{"text_format":"3","workbook":"xlsx","n_sheets":13,"sheets":["Eingabewerte","Energieausweis","Klassengrenzen Heizung","Klassengrenzen Strom","Klassengrenzen Wasser","Mittelung Klassengrenzen","Umrechnung BGF-NRF","Klimafaktor","Hilfstabellen","Angaben Prüfstelle - Reg.","Angaben Prüfstelle - Allgemein","Angaben Prüfstelle - Zusatz","Hilfe & Info"],"not_rendered":{"images":6,"macros":1,"external_links":1,"defined_names":115,"comments":2},"read":"whole","date_system":"1900"}

{"sheet":"Eingabewerte","index":0,"n_rows":103,"n_cols":25,"rows_kept":103,"merged":[[5,8,5,9],[10,4,10,11],[11,4,11,11],[12,4,12,11],[13,4,13,11],[15,4,15,8],[16,4,16,8],[17,4,17,8],[18,4,18,8],[19,13,19,14],[21,1,21,4],[21,6,21,12],[22,4,22,6],[22,7,22,8],[22,9,22,12],[24,6,24,14],[25,4,25,11],[31,4,31,11],[36,4,36,11],[52,19,52,23],[52,24,52,25],[52,29,52,30],[52,31,52,32],[56,11,56,14],[57,13,57,14],[57,29,57,30],[58,6,58,9],[58,13,58,14],[58,22,58,25],[58,29,58,30],[59,7,60,10],[59,13,59,14],[59,29,59,30],[60,13,60,14],[60,29,60,30],[61,12,61,13],[62,12,62,13],[63,12,63,13],[66,1,70,14],[72,1,72,5],[72,6,72,7],[72,11,72,12],[72,13,72,14],[73,1,73,5],[73,6,73,7],[73,11,73,12],[73,13,73,14],[74,1,74,5],[74,6,74,7],[74,11,74,12],[74,13,74,14],[75,1,75,5],[75,6,75,7],[75,11,75,12],[75,13,75,14],[76,6,76,7],[76,11,76,12],[76,13,76,14],[77,1,77,5],[77,6,77,7],[77,11,77,12],[77,13,77,14],[77,16,77,21],[79,11,79,12],[79,13,79,14],[80,1,80,12],[80,13,80,14],[81,1,81,12],[81,13,81,14],[82,1,82,12],[82,13,82,14],[83,1,83,12],[83,13,83,14],[86,4,86,6],[86,8,86,10],[86,11,86,14],[87,4,87,6],[87,8,87,10],[87,11,87,14],[88,4,88,6],[88,8,88,10],[89,4,89,6],[89,8,89,10],[90,4,90,6],[90,8,90,10],[91,5,91,6],[92,4,92,6],[92,12,92,14],[93,4,93,6],[100,4,100,14],[101,4,101,15],[102,4,102,14],[106,1,107,1],[106,4,107,14]]}
[{"$nulls":14},"Amt für Bau und Immobilien"]
[{"$nulls":14},"Energiemanagement"]
[]
[null,"Energiebedarfsausweis für Nichtwohngebäude",{"$nulls":21},1,2007]
[{"$nulls":23},2,2009]
[null,"Version 4.12  vom 10.06.2020",{"$nulls":21},3,2014]
[null,"Um den Energieausweis korrekt zu erstellen ist es notwendig, die Makros zu aktivieren.",{"$nulls":21},4,2016]
[]
[null,"1. Daten eingeben:",null,null,"Die weißen Felder sind Eingabefelder, die grauen sind berechnete Felder."]
[]
[null,"Liegenschaft"]
[null,"Adresse  "]
[null,"Bundesland"]
[null,"Gebäude- / Liegenschaftsteil"]
[{"$nulls":3},"BZK","Nutzungsart",{"$nulls":4},{"$f":"Hilfstabellen!C29","v":1},null,"NRF",null,"Faktor"]
[null,"Hauptnutzung (Auswahlfeld nutzen)",null,{"$f":"IF(E16=\"\",\"\",VLOOKUP(E16,'Klassengrenzen Heizung'!$B$10:$N$71,13))","v":""},{"$nulls":7},{"$f":"IF(OR(J16=\"\",AND(Hilfstabellen!$C$27=FALSE,Hilfstabellen!$C$28=FALSE)),\"\",IF(Hilfstabellen!$C$27=TRUE,J16,J16*N16))","v":""},null,{"$f":"IF($E16=\"\",\"\",VLOOKUP(E16,'Umrechnung BGF-NRF'!$B$5:$C$67,2,0))","v":""}]
[null,"2. Nutzung (Auswahlfeld)",null,{"$f":"IF(E17=\"\",\"\",VLOOKUP(E17,'Klassengrenzen Heizung'!$B$10:$N$71,13))","v":""},{"$nulls":7},{"$f":"IF(OR(J17=\"\",AND(Hilfstabellen!$C$27=FALSE,Hilfstabellen!$C$28=FALSE)),\"\",IF(Hilfstabellen!$C$27=TRUE,J17,J17*N17))","v":""},null,{"$f":"IF($E17=\"\",\"\",VLOOKUP(E17,'Umrechnung BGF-NRF'!$B$5:$C$67,2,0))","v":""}]
[null,"3. Nutzung",null,{"$f":"IF(E18=\"\",\"\",VLOOKUP(E18,'Klassengrenzen Heizung'!$B$10:$N$71,13))","v":""},{"$nulls":7},{"$f":"IF(OR(J18=\"\",AND(Hilfstabellen!$C$27=FALSE,Hilfstabellen!$C$28=FALSE)),\"\",IF(Hilfstabellen!$C$27=TRUE,J18,J18*N18))","v":""},null,{"$f":"IF($E18=\"\",\"\",VLOOKUP(E18,'Umrechnung BGF-NRF'!$B$5:$C$67,2,0))","v":""}]
[null,"4. Nutzung",null,{"$f":"IF(E19=\"\",\"\",VLOOKUP(E19,'Klassengrenzen Heizung'!$B$10:$N$71,13))","v":""},{"$nulls":7},{"$f":"IF(OR(J19=\"\",AND(Hilfstabellen!$C$27=FALSE,Hilfstabellen!$C$28=FALSE)),\"\",IF(Hilfstabellen!$C$27=TRUE,J19,J19*N19))","v":""},null,{"$f":"IF($E19=\"\",\"\",VLOOKUP(E19,'Umrechnung BGF-NRF'!$B$5:$C$67,2,0))","v":""}]
[{"$nulls":4},"Gebäude",null,"Wärmeerzeuger",null,"Summe:",{"$f":"SUM(J16:J19)","v":{"v":0,"d":"0 m² "}},null,{"$f":"ROUND(SUM(L16:L19),0)","v":{"v":0,"d":"0 m² "}}]
[null,"Baujahr"]
[null,"Wesentliche Energieträger für Heizung & Warmwasser",{"$nulls":4},{"$f":"IF(INDEX(Hilfstabellen!B4:C24,$B$44,1)=0,\"\",INDEX(Hilfstabellen!B4:C24,$B$44,1))","v":""}]
[null,"Erneuerbare Energien ",null,"Art:",{"$nulls":3},"Verwendung:"]
[null,"Art der Lüftung / Kühlung"]
[]
[null,"Heizenergie"]
[]
[]
[null,"Heizenergieverbrauch im Jahr",null,null,"aus der Gesamtkostenberechnung",{"$nulls":4},"kWh/m²a"]
[null,"Heizkosten im Jahr",null,null,"aus der Gesamtkostenberechnung",{"$nulls":4},"€/a"]
[null,"Heizenergie enthält"]
[null,"Strom (ohne Heizstrom)"]
[]
[null,"Stromverbrauch im Jahr",null,null,"aus der Gesamtkostenberechnung",{"$nulls":4},"kWh/m²a"]
[null,"Stromkosten im Jahr",null,null,"aus der Gesamtkostenberechnung",{"$nulls":4},"€/a"]
[null,"Strom enthält"]
[null,"Wasser"]
[]
[null,"Wasserverbrauch im Jahr",null,null,"aus der Gesamtkostenberechnung",{"$nulls":4},"l/m²a"]
[null,"Wasserkosten* im Jahr",null,null,"aus der Gesamtkostenberechnung",{"$nulls":4},"€/a"]
[null,"*incl. Abwassergebühr ohne Versiegelungsgebühr"]
[null,"Berechnung der Primärenergie (PE)"]
[null,"Heizenergie",null,null,"PE-Faktor",null,"Anteil [%]",null,"spez. PE-Verbrauch",null,null,"CO2-Emissionen"]
[null,20,null,null,{"$f":"INDEX(Hilfstabellen!$C$4:$C$24,Eingabewerte!$B44)","v":{"v":0,"d":"0.00"}},{"$nulls":3},{"$f":"IF(OR(G44=\"\",G44=0),\"\",IF(AND($B44=17,$G44>0)=TRUE,0,$I$29*$G44*E44))","v":""},"kWh/m²a",null,{"$f":"IF(B44=20,\"\",INDEX(Hilfstabellen!$D$4:$D$23,Eingabewerte!B44)*G44*$I$29*$L$20/1000)","v":""},"t/a"]
[null,20,null,null,{"$f":"INDEX(Hilfstabellen!$C$4:$C$24,Eingabewerte!$B45)","v":{"v":0,"d":"0.00"}},{"$nulls":3},{"$f":"IF(OR(G45=\"\",G45=0),\"\",IF(AND($B45=17,$G45>0)=TRUE,0,$I$29*$G45*E45))","v":""},"kWh/m²a",null,{"$f":"IF(B45=20,\"\",INDEX(Hilfstabellen!$D$4:$D$23,Eingabewerte!B45)*G45*$I$29*$L$20/1000)","v":""},"t/a"]
[null,20,null,null,{"$f":"INDEX(Hilfstabellen!$C$4:$C$24,Eingabewerte!$B46)","v":{"v":0,"d":"0.00"}},{"$nulls":3},{"$f":"IF(OR(G46=\"\",G46=0),\"\",IF(AND($B46=17,$G46>0)=TRUE,0,$I$29*$G46*E46))","v":""},"kWh/m²a",null,{"$f":"IF(B46=20,\"\",INDEX(Hilfstabellen!$D$4:$D$23,Eingabewerte!B46)*G46*$I$29*$L$20/1000)","v":""},"t/a"]
[null,"Summe Heizenergie",null,null,{"$f":"E44*G44+E45*G45+E46*G46","v":{"v":0,"d":"0.00"}},null,{"$f":"IF(AND(G44=\"\",G45=\"\",G46=\"\"),\"\",IF(SUM(G44:G46)=1,SUM(G44:G46),IF(SUM(G44:G46)=0,0)))","v":""},null,{"$f":"SUM(I44:I46)","v":0},"kWh/m²a",null,{"$f":"SUM(L44:L46)","v":0},"t/a"]
[null,"Strom",null,null,"PE-Faktor",null,"Anteil [%]",null,"spez. PE-Verbrauch",null,null,"CO2-Emissionen"]
[null,4,null,null,{"$f":"INDEX(Hilfstabellen!$C$20:$C$23,B49)","v":{"v":0,"d":"0.00"}},{"$nulls":3},{"$f":"IF(OR(G49=\"\",G49=0),\"\",IF(AND($B49=4,$G49>0)=TRUE,0,$I$34*$G49*E49))","v":""},"kWh/m²a",null,{"$f":"IF(B49=4,\"\",INDEX(Hilfstabellen!$D$20:$D$24,Eingabewerte!B49)*G49*$I$34*$L$20/1000)","v":""},"t/a"]
[null,4,null,null,{"$f":"INDEX(Hilfstabellen!$C$20:$C$23,B50)","v":{"v":0,"d":"0.00"}},{"$nulls":3},{"$f":"IF(OR(G50=\"\",G50=0),\"\",IF(AND($B50=4,$G50>0)=TRUE,0,$I$34*$G50*E50))","v":""},"kWh/m²a",null,{"$f":"IF(B50=4,\"\",INDEX(Hilfstabellen!$D$20:$D$24,Eingabewerte!B50)*G50*$I$34*$L$20/1000)","v":""},"t/a"]
[null,4,null,null,{"$f":"INDEX(Hilfstabellen!$C$20:$C$23,B51)","v":{"v":0,"d":"0.00"}},{"$nulls":3},{"$f":"IF(OR(G51=\"\",G51=0),\"\",IF(AND($B51=4,$G51>0)=TRUE,0,$I$34*$G51*E51))","v":""},"kWh/m²a",null,{"$f":"IF(B51=4,\"\",INDEX(Hilfstabellen!$D$20:$D$24,Eingabewerte!B51)*G51*$I$34*$L$20/1000)","v":""},"t/a"]
[null,"Summe Strom",null,null,{"$f":"E49*G49+E50*G50+E51*G51","v":{"v":0,"d":"0.00"}},null,{"$f":"IF(AND(G49=\"\",G50=\"\",G51=\"\"),\"\",IF(SUM(G49:G51)=1,SUM(G49:G51),IF(SUM(G49:G51)=0,0)))","v":""},null,{"$f":"SUM(I49:I51)","v":0},"kWh/m²a",null,{"$f":"SUM(L49:L51)","v":0},"t/a"]
[null,"Summe Heizenergie und Strom",{"$nulls":6},{"$f":"I47+I52","v":0},"kWh/m²a",null,{"$f":"SUM(L47,L52)","v":0},"t/a"]
[]
[null,"Leerstand"]
[]
[{"$nulls":11},"Leerstandszuschläge in kWh"]
[{"$nulls":5},"Leerstandsfaktor",{"$nulls":6},"gesamt"]
[{"$nulls":5},"Beschreibung",{"$nulls":6},"Warmwasseranteil"]
[{"$nulls":5},"Startdatum des Leerstandes",null,{"$f":"IF(OR(G61>G27,G60<E27),\"Enddatum liegt außerhalb des Abrechnungszeitraums!\",\"\")","v":""},{"$nulls":4},"Heizanteil"]
[{"$nulls":5},"Enddatum des Leerstandes",{"$nulls":6},"Strom"]
[{"$nulls":5},"Klimafaktor",{"$f":"IF(OR(G60=\"\",G61=\"\"),\"\",(HLOOKUP((ROUND((G60-Klimafaktor!D3)/365*12+0.5,0)),Klimafaktor!D8248:CE8257,10)+HLOOKUP(ROUND((G61-Klimafaktor!D3)/365*12+0.5,0),Klimafaktor!D8248:CE8257,10))/2)","v":""}]
[{"$nulls":5},"Primärenergiefaktor",{"$f":"IF(G60=\"\",\"\",$E$47)","v":""}]
[]
[]
[null,"Erläuterungen"]
[null,"Die Bedarfswerte werden mit der Gesamtkostenberechnung aus den Daten für die Gebäudehülle und die technischen Gebäudeausstattung errechnet. Die Betriebsführung und das Nutzerverhalten sind noch nicht berücksichtigt.\nBei städtisch genutzen Liegenschaften soll der Energiebedarfsausweis nach 2-jähriger Betriebsführung durch einen Energieverbrauchsausweis ersetzt werden."]
{"$rows_empty":12}
[null,"Empfehlungen zu Nutzung und Betrieb",{"$nulls":11},"Einsparung"]
[null,"Lüftung nur kurz und stoßweise",{"$nulls":11},{"$f":"IF(L20=0,\"\",ROUND(I30/12,-2))","v":""}]
[null,"Abschalten der Beleuchtung bei ausreichendem Tageslicht",{"$nulls":11},{"$f":"IF(L20=0,\"\",ROUND(I35/15,-2))","v":""}]
[null,"Konsequente Nutzung der Sparfunktion an Toilettenspülungen ",{"$nulls":11},{"$f":"IF(L20=0,\"\",ROUND(I40/8,-2))","v":""}]
[]
[]
[null,"Aussteller und Zugang DIBt-Konto"]
[null,"Ingenieurbüro/Amt",{"$nulls":6},"E-Mail-Adresse"]
[null,"Titel des Ausstellers",{"$nulls":6},"Passwort"]
[null,"Name des Ausstellers",{"$nulls":6},"Anlass der Ausstellung",null,null,1]
[null,"Vorname des Ausstellers",{"$nulls":12},"Login DIBt"]
[null,"Adresse",{"$nulls":6},"Datenerhebung"]
[null,"PLZ, Ort"]
[null,"Ausstellungsdatum",null,null,{"$f":"TODAY()","v":"2020-06-10"}]
[null,"Registriernummer nach EnEV 2014",{"$nulls":5},"(wird automatisch bei der Registrierung eingetragen)"]
[]
[null,"2. Reiter setzen:",null,null,"Die grüne Schaltfläche \"Reiter setzen\" anklicken >"]
[null,"3. Blatt wechseln:",null,null,"Durch Anklicken des entsprechenden Registers in der Fußzeile das Blatt \"Energieausweis\" auswählen."]
[null,"4. Foto einfügen:",null,null,"Durch Klicken auf die Schaltfläche rechts oben in Blatt \"Energieausweis\" ein Foto einfügen."]
[null,"5. Unterschrift einfügen:",null,null,"Durch Klicken auf die Schaltfläche rechts unten in Blatt \"Energieausweis\" die Unterschrift einfügen."]
[null,"6. Daten überprüfen:",null,null,"Grünen Haken \"Energieausweis validieren\" im Register \"EnEV-Schnittstelle\" in der Kopfzeile betätigen."]
[null,"7. Datei speichern",null,null,"Excel-Datei wie gewohnt speichern. Zusätzlich können die Daten mit der Schaltfläche \"Energieausweis exportieren\" im Register \"EnEV-Schnittstelle\" als XML-Datei gespeichert werden."]
[null,"8. Energieausweis registrieren:",null,null,"Blauen Pfeil \"Energieausweis registrieren\" im Register \"EnEV-Schnittstelle\" in der Kopfzeile betätigen."]
[null,"9. Ausdrucken",null,null,"Die Seite \"Energieausweis\" als PDF-Dokument speichern und ausdrucken - fertig!"]

{"sheet":"Energieausweis","index":1,"n_rows":72,"n_cols":14,"rows_kept":72,"merged":[[2,1,2,13],[3,6,3,7],[5,3,5,4],[5,6,5,9],[5,12,5,13],[7,3,7,9],[7,10,15,13],[8,3,8,9],[9,3,9,7],[9,8,9,9],[10,3,10,7],[10,8,10,9],[11,3,11,7],[11,8,11,9],[12,3,12,7],[12,8,12,9],[13,8,13,9],[14,6,14,9],[15,3,15,5],[15,6,15,9],[24,1,24,2],[26,1,26,2],[26,12,26,13],[27,1,27,2],[31,1,31,2],[33,1,33,2],[33,12,33,13],[34,1,34,2],[38,1,38,2],[40,1,40,2],[40,12,40,13],[41,1,41,2],[42,3,42,4],[42,5,42,6],[45,1,49,13],[51,7,51,9],[51,10,51,11],[51,12,51,13],[52,1,52,9],[52,10,52,11],[53,1,53,9],[53,10,53,11],[54,1,54,9],[54,10,54,11],[55,1,55,9],[55,10,55,11],[56,1,56,9],[56,10,56,11],[58,12,58,13],[59,1,59,11],[60,1,60,11],[61,1,61,11],[62,1,62,11],[64,11,64,13],[71,1,71,4],[71,9,71,13]]}
[{"$nulls":13},"Amt für Bau und Immobilien"]
[{"$nulls":13},"Energiemanagement"]
[null,"ENERGIEAUSWEIS für Nichtwohngebäude\n"]
[null,"  gemäß den §§ 16 ff. Energieeinsparverordnung (EnEV) vom ",{"$nulls":4},"2013-11-18"]
[]
[null,"Gültig bis:",null,{"$f":"Eingabewerte!E93+10*365.2","v":"2030-06-10"},null,null,{"$f":"CONCATENATE(\"Registriernummer:\",\"  \",IF(Eingabewerte!E94=\"\",\"\",Eingabewerte!E94))","v":"Registriernummer:  "},{"$nulls":5},"Aushang "]
[]
[null,"Liegenschaft",null,{"$f":"IF(OR(Eingabewerte!E11=\"\",Eingabewerte!E11=0,),\"\",Eingabewerte!E11)","v":""},{"$nulls":6}," Anklicken \num Foto oder\n  Zeichnung \neinfügen "]
[null,"Adresse",null,{"$f":"IF(Eingabewerte!E12=\"\", \"\", Eingabewerte!E12)","v":""}]
[null,"Hauptnutzung  ",null,{"$f":"IF('Mittelung Klassengrenzen'!C5=\"\",\"\",(VLOOKUP('Mittelung Klassengrenzen'!$C5,'Klassengrenzen Heizung'!$A$10:$J$73,2,0)))","v":""},{"$nulls":4},{"$f":"Eingabewerte!L16","v":""}]
[null,{"$f":"IF('Mittelung Klassengrenzen'!D6=\"\",\"\",\"2. Nutzung\")","v":""},null,{"$f":"IF('Mittelung Klassengrenzen'!C6=\"\",\"\",(VLOOKUP('Mittelung Klassengrenzen'!$C6,'Klassengrenzen Heizung'!$A$10:$J$73,2,0)))","v":""},{"$nulls":4},{"$f":"Eingabewerte!L17","v":""},{"$f":"IF(I11=\"\",\"\",\"m²\")","v":""}]
[null,{"$f":"IF('Mittelung Klassengrenzen'!D7=\"\",\"\",\"3. Nutzung\")","v":""},null,{"$f":"IF('Mittelung Klassengrenzen'!C7=\"\",\"\",(VLOOKUP('Mittelung Klassengrenzen'!$C7,'Klassengrenzen Heizung'!$A$10:$J$73,2,0)))","v":""},{"$nulls":4},{"$f":"Eingabewerte!L18","v":""},{"$f":"IF(I12=\"\",\"\",\"m²\")","v":""}]
[null,{"$f":"IF('Mittelung Klassengrenzen'!D8=\"\",\"\",\"4. Nutzung\")","v":""},null,{"$f":"IF('Mittelung Klassengrenzen'!C8=\"\",\"\",(VLOOKUP('Mittelung Klassengrenzen'!$C8,'Klassengrenzen Heizung'!$A$10:$J$73,2,0)))","v":""},{"$nulls":4},{"$f":"Eingabewerte!L19","v":""},{"$f":"IF(I13=\"\",\"\",\"m²\")","v":""}]
[null,"Baujahr Gebäude",null,{"$f":"Eingabewerte!E21","v":0},{"$nulls":3},"Netto-Raumfläche (beheizt)",{"$f":"SUM(I10:I13)","v":{"v":0,"d":"0  m²     "}}]
[null,"Wesentliche Energieträger für Heizung & Warmwasser",{"$nulls":4},{"$f":"IF(Eingabewerte!G22=\"\", \"\", Eingabewerte!G22)","v":""}]
[null,"Erneuerbare Energien ",null,{"$f":"IF(Eingabewerte!E23=\"\", \"\", \"Art: \" &Eingabewerte!E23)","v":""},null,null,{"$f":"IF(Eingabewerte!J23=\"\", \"\",\"Verwendung: \"&Eingabewerte!J23)","v":""}]
[]
[]
[]
[]
[]
[]
[null,"Heizenergie",null,{"$f":" \"Bedarfskennwert \"","v":"Bedarfskennwert "},{"$nulls":9},"Kosten/Jahr "]
[]
[null," Diese Liegenschaft",null,{"$f":"IF(AND('Mittelung Klassengrenzen'!$A$15<=Energieausweis!E26,'Mittelung Klassengrenzen'!$A$15>Energieausweis!D26)=TRUE,'Mittelung Klassengrenzen'!$A$15,IF(B25<10000,\"kWh/m²a\",\"\"))","v":""},{"$f":"IF(AND('Mittelung Klassengrenzen'!$A$15<=Energieausweis!F26,'Mittelung Klassengrenzen'!$A$15>Energieausweis!E26)=TRUE,'Mittelung Klassengrenzen'!$A$15,IF(D25<10000,\"kWh/m²a\",\"\"))","v":""},{"$f":"IF(AND('Mittelung Klassengrenzen'!$A$15<=Energieausweis!G26,'Mittelung Klassengrenzen'!$A$15>Energieausweis!F26)=TRUE,'Mittelung Klassengrenzen'!$A$15,IF(E25<10000,\"kWh/m²a\",\"\"))","v":""},{"$f":"IF(AND('Mittelung Klassengrenzen'!$A$15<=Energieausweis!H26,'Mittelung Klassengrenzen'!$A$15>Energieausweis!G26)=TRUE,'Mittelung Klassengrenzen'!$A$15,IF(F25<10000,\"kWh/m²a\",\"\"))","v":""},{"$f":"IF(AND('Mittelung Klassengrenzen'!$A$15<=Energieausweis!I26,'Mittelung Klassengrenzen'!$A$15>Energieausweis!H26)=TRUE,'Mittelung Klassengrenzen'!$A$15,IF(G25<10000,\" kWh/m²a\",\"\"))","v":""},{"$f":"IF(AND('Mittelung Klassengrenzen'!$A$15<=Energieausweis!J26,'Mittelung Klassengrenzen'!$A$15>Energieausweis!I26)=TRUE,'Mittelung Klassengrenzen'!$A$15,IF(H25<10000,\"kWh/m²a\",\"\"))","v":""},{"$f":"IF(AND('Mittelung Klassengrenzen'!$A$15<=Energieausweis!K26,'Mittelung Klassengrenzen'!$A$15>Energieausweis!J26)=TRUE,'Mittelung Klassengrenzen'!$A$15,IF(I25<10000,\"kWh/m²a\",\"\"))","v":""},{"$f":"IF(AND('Mittelung Klassengrenzen'!$A$15<=Energieausweis!L26,'Mittelung Klassengrenzen'!$A$15>Energieausweis!K26)=TRUE,'Mittelung Klassengrenzen'!$A$15,IF(J25<10000,\"kWh/m²a\",\"\"))","v":""},null,{"$f":"'Mittelung Klassengrenzen'!B15","v":0},"€/a"]
[{"$nulls":3},{"$f":"'Mittelung Klassengrenzen'!C23","v":0},{"$f":"'Mittelung Klassengrenzen'!D23","v":0},{"$f":"'Mittelung Klassengrenzen'!E23","v":0},{"$f":"'Mittelung Klassengrenzen'!F23","v":0},{"$f":"'Mittelung Klassengrenzen'!G23","v":0},{"$f":"'Mittelung Klassengrenzen'!H23","v":0},{"$f":"'Mittelung Klassengrenzen'!I23","v":0},"kWh/m²a"]
[null,"effizient ",null,{"$f":"IF(OR(D25>15,D25=\"\"),\"A\", \"A⁺\")","v":"A"},"B","C","D","E","F","G","ineffizient",null,{"$f":"M25/I$14","v":{"$error":"#DIV/0!"}}]
[null,{"$f":"CONCATENATE(\"Vergleichswert EnEV \")","v":"Vergleichswert EnEV "},null,{"$f":"IF(AND('Mittelung Klassengrenzen'!$J$23<=Energieausweis!E$26,'Mittelung Klassengrenzen'!$J$23>Energieausweis!D26)=TRUE,'Mittelung Klassengrenzen'!$J$23,IF(B28<10000,\"kWh/m²a\",\"\"))","v":""},{"$f":"IF(AND('Mittelung Klassengrenzen'!$J$23<=Energieausweis!F$26,'Mittelung Klassengrenzen'!$J$23>Energieausweis!E26)=TRUE,'Mittelung Klassengrenzen'!$J$23,IF(D28<10000,\"kWh/m²a\",\"\"))","v":""},{"$f":"IF(AND('Mittelung Klassengrenzen'!$J$23<=Energieausweis!G$26,'Mittelung Klassengrenzen'!$J$23>Energieausweis!F26)=TRUE,'Mittelung Klassengrenzen'!$J$23,IF(E28<10000,\"kWh/m²a\",\"\"))","v":""},{"$f":"IF(AND('Mittelung Klassengrenzen'!$J$23<=Energieausweis!H$26,'Mittelung Klassengrenzen'!$J$23>Energieausweis!G26)=TRUE,'Mittelung Klassengrenzen'!$J$23,IF(F28<10000,\"kWh/m²a\",\"\"))","v":""},{"$f":"IF(AND('Mittelung Klassengrenzen'!$J$23<=Energieausweis!I$26,'Mittelung Klassengrenzen'!$J$23>Energieausweis!H26)=TRUE,'Mittelung Klassengrenzen'!$J$23,IF(G28<10000,\"kWh/m²a\",\"\"))","v":""},{"$f":"IF(AND('Mittelung Klassengrenzen'!$J$23<=Energieausweis!J$26,'Mittelung Klassengrenzen'!$J$23>Energieausweis!I26)=TRUE,'Mittelung Klassengrenzen'!$J$23,IF(H28<10000,\"kWh/m²a\",\"\"))","v":""},{"$f":"IF(AND('Mittelung Klassengrenzen'!$J$23<=Energieausweis!K$26,'Mittelung Klassengrenzen'!$J$23>Energieausweis!J26)=TRUE,'Mittelung Klassengrenzen'!$J$23,IF(I28<10000,\"kWh/m²a\",\"\"))","v":""},{"$f":"IF(AND('Mittelung Klassengrenzen'!$J$23<=Energieausweis!L$26,'Mittelung Klassengrenzen'!$J$23>Energieausweis!K26)=TRUE,'Mittelung Klassengrenzen'!$J$23,IF(J28<10000,\"kWh/m²a\",\"\"))","v":""}]
[null,null,"Heizenergie enthält "]
[null,"Strom",null,{"$f":" \"Bedarfskennwert \"","v":"Bedarfskennwert "},{"$nulls":9},"Kosten/Jahr "]
[]
[null," Diese Liegenschaft",null,{"$f":"IF(AND('Mittelung Klassengrenzen'!$C$15<=Energieausweis!E33,'Mittelung Klassengrenzen'!$C$15>Energieausweis!D33)=TRUE,'Mittelung Klassengrenzen'!$C$15,IF(B32<10000,\"kWh/m²a\",\"\"))","v":""},{"$f":"IF(AND('Mittelung Klassengrenzen'!$C$15<=Energieausweis!F33,'Mittelung Klassengrenzen'!$C$15>Energieausweis!E33)=TRUE,'Mittelung Klassengrenzen'!$C$15,IF(D32<10000,\"kWh/m²a\",\"\"))","v":""},{"$f":"IF(AND('Mittelung Klassengrenzen'!$C$15<=Energieausweis!G33,'Mittelung Klassengrenzen'!$C$15>Energieausweis!F33)=TRUE,'Mittelung Klassengrenzen'!$C$15,IF(E32<10000,\"kWh/m²a\",\"\"))","v":""},{"$f":"IF(AND('Mittelung Klassengrenzen'!$C$15<=Energieausweis!H33,'Mittelung Klassengrenzen'!$C$15>Energieausweis!G33)=TRUE,'Mittelung Klassengrenzen'!$C$15,IF(F32<10000,\"kWh/m²a\",\"\"))","v":""},{"$f":"IF(AND('Mittelung Klassengrenzen'!$C$15<=Energieausweis!I33,'Mittelung Klassengrenzen'!$C$15>Energieausweis!H33)=TRUE,'Mittelung Klassengrenzen'!$C$15,IF(G32<10000,\"kWh/m²a\",\"\"))","v":""},{"$f":"IF(AND('Mittelung Klassengrenzen'!$C$15<=Energieausweis!J33,'Mittelung Klassengrenzen'!$C$15>Energieausweis!I33)=TRUE,'Mittelung Klassengrenzen'!$C$15,IF(H32<10000,\"kWh/m²a\",\"\"))","v":""},{"$f":"IF(AND('Mittelung Klassengrenzen'!$C$15<=Energieausweis!K33,'Mittelung Klassengrenzen'!$C$15>Energieausweis!J33)=TRUE,'Mittelung Klassengrenzen'!$C$15,IF(I32<10000,\"kWh/m²a\",\"\"))","v":""},{"$f":"IF(AND('Mittelung Klassengrenzen'!$C$15<=Energieausweis!L33,'Mittelung Klassengrenzen'!$C$15>Energieausweis!K33)=TRUE,'Mittelung Klassengrenzen'!$C$15,IF(J32<10000,\"kWh/m²a\",\"\"))","v":""},null,{"$f":"'Mittelung Klassengrenzen'!D15","v":0},"€/a"]
[{"$nulls":3},{"$f":"'Mittelung Klassengrenzen'!C30","v":0},{"$f":"'Mittelung Klassengrenzen'!D30","v":0},{"$f":"'Mittelung Klassengrenzen'!E30","v":0},{"$f":"'Mittelung Klassengrenzen'!F30","v":0},{"$f":"'Mittelung Klassengrenzen'!G30","v":0},{"$f":"'Mittelung Klassengrenzen'!H30","v":0},{"$f":"'Mittelung Klassengrenzen'!I30","v":0},"kWh/m²a"]
[null,"effizient ",null,"A","B","C","D","E","F","G","ineffizient",null,{"$f":"M32/I$14","v":{"$error":"#DIV/0!"}},"€/m²a"]
[null,{"$f":"CONCATENATE(\"Vergleichswert EnEV \")","v":"Vergleichswert EnEV "},null,{"$f":"IF(AND('Mittelung Klassengrenzen'!$J$30<=Energieausweis!E$33,'Mittelung Klassengrenzen'!$J$30>Energieausweis!D33)=TRUE,'Mittelung Klassengrenzen'!$J$30,IF(B35<10000,\"kWh/m²a\",\"\"))","v":""},{"$f":"IF(AND('Mittelung Klassengrenzen'!$J$30<=Energieausweis!F$33,'Mittelung Klassengrenzen'!$J$30>Energieausweis!E33)=TRUE,'Mittelung Klassengrenzen'!$J$30,IF(D35<10000,\"kWh/m²a\",\"\"))","v":""},{"$f":"IF(AND('Mittelung Klassengrenzen'!$J$30<=Energieausweis!G$33,'Mittelung Klassengrenzen'!$J$30>Energieausweis!F33)=TRUE,'Mittelung Klassengrenzen'!$J$30,IF(E35<10000,\"kWh/m²a\",\"\"))","v":""},{"$f":"IF(AND('Mittelung Klassengrenzen'!$J$30<=Energieausweis!H$33,'Mittelung Klassengrenzen'!$J$30>Energieausweis!G33)=TRUE,'Mittelung Klassengrenzen'!$J$30,IF(F35<10000,\"kWh/m²a\",\"\"))","v":""},{"$f":"IF(AND('Mittelung Klassengrenzen'!$J$30<=Energieausweis!I$33,'Mittelung Klassengrenzen'!$J$30>Energieausweis!H33)=TRUE,'Mittelung Klassengrenzen'!$J$30,IF(G35<10000,\"kWh/m²a\",\"\"))","v":""},{"$f":"IF(AND('Mittelung Klassengrenzen'!$J$30<=Energieausweis!J$33,'Mittelung Klassengrenzen'!$J$30>Energieausweis!I33)=TRUE,'Mittelung Klassengrenzen'!$J$30,IF(H35<10000,\"kWh/m²a\",\"\"))","v":""},{"$f":"IF(AND('Mittelung Klassengrenzen'!$J$30<=Energieausweis!K$33,'Mittelung Klassengrenzen'!$J$30>Energieausweis!J33)=TRUE,'Mittelung Klassengrenzen'!$J$30,IF(I35<10000,\"kWh/m²a\",\"\"))","v":""},{"$f":"IF(AND('Mittelung Klassengrenzen'!$J$30<=Energieausweis!L$33,'Mittelung Klassengrenzen'!$J$30>Energieausweis!K33)=TRUE,'Mittelung Klassengrenzen'!$J$30,IF(J35<10000,\"kWh/m²a\",\"\"))","v":""}]
[null,null,"Strom enthält "]
[null,"Wasser",null,{"$f":" \"Bedarfskennwert \"","v":"Bedarfskennwert "},{"$nulls":9},"Kosten/Jahr"]
[]
[null," Diese Liegenschaft",null,{"$f":"IF(AND('Mittelung Klassengrenzen'!$E$15<=Energieausweis!E40,'Mittelung Klassengrenzen'!$E$15>Energieausweis!D40)=TRUE,'Mittelung Klassengrenzen'!$E$15,IF(B39<10000,\"l/m²a\",\"\"))","v":""},{"$f":"IF(AND('Mittelung Klassengrenzen'!$E$15<=Energieausweis!F40,'Mittelung Klassengrenzen'!$E$15>Energieausweis!E40)=TRUE,'Mittelung Klassengrenzen'!$E$15,IF(D39<10000,\"l/m²a\",\"\"))","v":""},{"$f":"IF(AND('Mittelung Klassengrenzen'!$E$15<=Energieausweis!G40,'Mittelung Klassengrenzen'!$E$15>Energieausweis!F40)=TRUE,'Mittelung Klassengrenzen'!$E$15,IF(E39<10000,\"l/m²a\",\"\"))","v":""},{"$f":"IF(AND('Mittelung Klassengrenzen'!$E$15<=Energieausweis!H40,'Mittelung Klassengrenzen'!$E$15>Energieausweis!G40)=TRUE,'Mittelung Klassengrenzen'!$E$15,IF(F39<10000,\"l/m²a\",\"\"))","v":""},{"$f":"IF(AND('Mittelung Klassengrenzen'!$E$15<=Energieausweis!I40,'Mittelung Klassengrenzen'!$E$15>Energieausweis!H40)=TRUE,'Mittelung Klassengrenzen'!$E$15,IF(G39<10000,\"l/m²a\",\"\"))","v":""},{"$f":"IF(AND('Mittelung Klassengrenzen'!$E$15<=Energieausweis!J40,'Mittelung Klassengrenzen'!$E$15>Energieausweis!I40)=TRUE,'Mittelung Klassengrenzen'!$E$15,IF(H39<10000,\"l/m²a\",\"\"))","v":""},{"$f":"IF(AND('Mittelung Klassengrenzen'!$E$15<=Energieausweis!K40,'Mittelung Klassengrenzen'!$E$15>Energieausweis!J40)=TRUE,'Mittelung Klassengrenzen'!$E$15,IF(I39<10000,\"l/m²a\",\"\"))","v":""},{"$f":"IF(AND('Mittelung Klassengrenzen'!$E$15<=Energieausweis!L40,'Mittelung Klassengrenzen'!$E$15>Energieausweis!K40)=TRUE,'Mittelung Klassengrenzen'!$E$15,IF(J39<10000,\"l/m²a\",\"\"))","v":""},null,{"$f":"'Mittelung Klassengrenzen'!F15","v":0},"€/a"]
[{"$nulls":3},{"$f":"'Mittelung Klassengrenzen'!C37","v":0},{"$f":"'Mittelung Klassengrenzen'!D37","v":0},{"$f":"'Mittelung Klassengrenzen'!E37","v":0},{"$f":"'Mittelung Klassengrenzen'!F37","v":0},{"$f":"'Mittelung Klassengrenzen'!G37","v":0},{"$f":"'Mittelung Klassengrenzen'!H37","v":0},{"$f":"'Mittelung Klassengrenzen'!I37","v":0},"l/m²a"]
[null,"effizient ",null,"A","B","C","D","E","F","G","ineffizient",null,{"$f":"M39/I$14","v":{"$error":"#DIV/0!"}},"€/m²a"]
[null,"Mittelwert",null,{"$f":"IF(AND('Mittelung Klassengrenzen'!$J$37<=Energieausweis!E$40,'Mittelung Klassengrenzen'!$J$37>Energieausweis!D40)=TRUE,'Mittelung Klassengrenzen'!$J$37,IF(B42<10000,\"l/m²a\",\"\"))","v":""},{"$f":"IF(AND('Mittelung Klassengrenzen'!$J$37<=Energieausweis!F$40,'Mittelung Klassengrenzen'!$J$37>Energieausweis!E40)=TRUE,'Mittelung Klassengrenzen'!$J$37,IF(D42<10000,\"l/m²a\",\"\"))","v":""},{"$f":"IF(AND('Mittelung Klassengrenzen'!$J$37<=Energieausweis!G$40,'Mittelung Klassengrenzen'!$J$37>Energieausweis!F40)=TRUE,'Mittelung Klassengrenzen'!$J$37,IF(E42<10000,\"l/m²a\",\"\"))","v":""},{"$f":"IF(AND('Mittelung Klassengrenzen'!$J$37<=Energieausweis!H$40,'Mittelung Klassengrenzen'!$J$37>Energieausweis!G40)=TRUE,'Mittelung Klassengrenzen'!$J$37,IF(F42<10000,\"l/m²a\",\"\"))","v":""},{"$f":"IF(AND('Mittelung Klassengrenzen'!$J$37<=Energieausweis!I$40,'Mittelung Klassengrenzen'!$J$37>Energieausweis!H40)=TRUE,'Mittelung Klassengrenzen'!$J$37,IF(G42<10000,\"l/m²a\",\"\"))","v":""},{"$f":"IF(AND('Mittelung Klassengrenzen'!$J$37<=Energieausweis!J$40,'Mittelung Klassengrenzen'!$J$37>Energieausweis!I40)=TRUE,'Mittelung Klassengrenzen'!$J$37,IF(H42<10000,\"l/m²a\",\"\"))","v":""},{"$f":"IF(AND('Mittelung Klassengrenzen'!$J$37<=Energieausweis!K$40,'Mittelung Klassengrenzen'!$J$37>Energieausweis!J40)=TRUE,'Mittelung Klassengrenzen'!$J$37,IF(I42<10000,\"l/m²a\",\"\"))","v":""},{"$f":"IF(AND('Mittelung Klassengrenzen'!$J$37<=Energieausweis!L$40,'Mittelung Klassengrenzen'!$J$37>Energieausweis!K40)=TRUE,'Mittelung Klassengrenzen'!$J$37,IF(J42<10000,\"l/m²a\",\"\"))","v":""},null,null,"incl. Abwassergebühr"]
[null,"Primärenergieverbrauch",null,{"$f":"Eingabewerte!I53","v":{"v":0,"d":"0 kWh/m²a"}},null,{"$f":"IF(Hilfstabellen!C145=FALSE(),\"\",\"CO₂-Emissionen \")","v":"CO₂-Emissionen "},null,{"$f":"IF(Hilfstabellen!$C$145=FALSE(),\"\",Eingabewerte!$L$53)","v":{"v":0,"d":"0 t/a"}},{"$nulls":3},"Energie und Wasserkosten",{"$f":"M25+M32+M39","v":0},"€/a"]
[]
[null,"Erläuterungen"]
[null,{"$f":"IF(Eingabewerte!B67>0,Eingabewerte!B67,\"\")","v":"Die Bedarfswerte werden mit der Gesamtkostenberechnung aus den Daten für die Gebäudehülle und die technischen Gebäudeausstattung errechnet. Die Betriebsführung und das Nutzerverhalten sind noch nicht berücksichtigt.\nBei städtisch genutzen Liegenschaften soll der Energiebedarfsausweis nach 2-jähriger Betriebsführung durch einen Energieverbrauchsausweis ersetzt werden."}]
[]
[]
[]
[]
[]
[null,"Empfehlungen zur kosteneffizienten Modernisierung",{"$nulls":8},"Kosten",null,"Einsparung"]
[null,{"$f":"IF(Eingabewerte!B74>0,Eingabewerte!B74,\"\")","v":""},{"$nulls":8},{"$f":"IF(Eingabewerte!L74>0,Eingabewerte!L74,\"\")","v":""},{"$f":"IF(K53=\"\",\"\",\"€\")","v":""},{"$f":"IF(Eingabewerte!N74>0,Eingabewerte!N74,\"\")","v":""},{"$f":"IF(M53=\"\",\"\",\"€/a\")","v":""}]
[null,{"$f":"IF(Eingabewerte!B75>0,Eingabewerte!B75,\"\")","v":""},{"$nulls":8},{"$f":"IF(Eingabewerte!L75>0,Eingabewerte!L75,\"\")","v":""},{"$f":"IF(K54=\"\",\"\",\"€\")","v":""},{"$f":"IF(Eingabewerte!N75>0,Eingabewerte!N75,\"\")","v":""},{"$f":"IF(M54=\"\",\"\",\"€/a\")","v":""}]
[null,{"$f":"IF(Eingabewerte!B76>0,Eingabewerte!B76,\"\")","v":""},{"$nulls":8},{"$f":"IF(Eingabewerte!L76>0,Eingabewerte!L76,\"\")","v":""},"",{"$f":"IF(Eingabewerte!N76>0,Eingabewerte!N76,\"\")","v":""},{"$f":"IF(M55=\"\",\"\",\"€/a\")","v":""}]
[null,{"$f":"IF(Eingabewerte!B77>0,Eingabewerte!B77,\"\")","v":""},{"$nulls":8},{"$f":"IF(Eingabewerte!L77>0,Eingabewerte!L77,\"\")","v":""},"",{"$f":"IF(Eingabewerte!N77>0,Eingabewerte!N77,\"\")","v":""},{"$f":"IF(M56=\"\",\"\",\"€/a\")","v":""}]
[null,{"$f":"IF(Eingabewerte!B78>0,Eingabewerte!B78,\"\")","v":""},{"$nulls":8},{"$f":"IF(Eingabewerte!L78>0,Eingabewerte!L78,\"\")","v":""},"",{"$f":"IF(Eingabewerte!N78>0,Eingabewerte!N78,\"\")","v":""},{"$f":"IF(M57=\"\",\"\",\"€/a\")","v":""}]
[]
[null,"Empfehlungen zu Nutzung und Betrieb",{"$nulls":10},"Einsparung"]
[null,{"$f":"IF(Eingabewerte!B81>0,Eingabewerte!B81,\"\")","v":"Lüftung nur kurz und stoßweise"},{"$nulls":10},{"$f":"IF(Eingabewerte!N81>0,Eingabewerte!N81,\"\")","v":""},{"$f":"IF(M60=\"\",\"\",\"€/a\")","v":""}]
[null,{"$f":"IF(Eingabewerte!B82>0,Eingabewerte!B82,\"\")","v":"Abschalten der Beleuchtung bei ausreichendem Tageslicht"},{"$nulls":10},{"$f":"IF(Eingabewerte!N82>0,Eingabewerte!N82,\"\")","v":""},{"$f":"IF(M61=\"\",\"\",\"€/a\")","v":""}]
[null,{"$f":"IF(Eingabewerte!B83>0,Eingabewerte!B83,\"\")","v":"Konsequente Nutzung der Sparfunktion an Toilettenspülungen "},{"$nulls":10},{"$f":"IF(Eingabewerte!N83>0,Eingabewerte!N83,\"\")","v":""},{"$f":"IF(M62=\"\",\"\",\"€/a\")","v":""}]
[null,{"$f":"IF(Eingabewerte!B84>0,Eingabewerte!B84,\"\")","v":""},{"$nulls":10},{"$f":"IF(Eingabewerte!N84>0,Eingabewerte!N84,\"\")","v":""},{"$f":"IF(M63=\"\",\"\",\"€/a\")","v":""}]
[]
[null,"Aussteller:"]
[null,{"$f":"IF(Eingabewerte!E87=\"\",\"\",Eingabewerte!E87)","v":""}]
[null,{"$f":"J69","v":"  "}]
[null,{"$f":"IF(Eingabewerte!E91=\"\",\"\",Eingabewerte!E91)","v":""}]
[null,{"$f":"Eingabewerte!E92& \" \" &Eingabewerte!F92","v":" "},{"$nulls":6},{"$f":"Eingabewerte!E93","v":"2020-06-10"},{"$f":"Eingabewerte!E88 & \" \"& Eingabewerte!E90 &\" \" & Eingabewerte!E89","v":"  "}]
[]
[null,"Weitere Informationen erhalten Sie unter: ",{"$nulls":7},"Ihre Ideen zur Energieeinsparung bitte an: "]
[null,"energiemanagement.stadt-frankfurt.de",{"$nulls":7},"energiemanagement@stadt-frankfurt.de"]

{"sheet":"Klassengrenzen Heizung","index":2,"n_rows":74,"n_cols":14,"rows_kept":74,"merged":[[4,7,4,12],[5,2,5,9],[5,10,5,11],[5,14,5,15],[6,3,6,9],[6,10,6,11],[7,3,7,9]]}
["Klassengrenzen für Heizung"]
[]
[null,"Bezugsjahr: ","2011-2014"]
[null,"Bezugsgröße:","Nettogrundfläche (beheizt)"]
[null,"Bezugsklima: ","Potsdam (TRY 2011)",{"$nulls":4},"NWG-Regeln-Energieverbrauchskennwerte.pdf"]
[null,null,"Datenquelle: Datensammlung des Deutschen Städtetages Stand: 02.05.2016",{"$nulls":7},"  nach BBSR 07.04.2015"]
["BZK","Bauwerkszuordnung","Anzahl","Untergrenzen der Klassen",{"$nulls":6},"Vergleichswerte EnEV",null,null,"BZK"]
[null,null,"Werte","(kWh/m²a)",{"$nulls":6},"(kWh/m²a)","(kWh/m²a)"]
[{"$nulls":3},"A","B","C","D","E","F","G","<=3.500 m²",">3.500 m²"]
[4100,"Allgemeinbildende Schulen",{"v":7309,"d":"7,309"},0,69,87,102,117,136,165,105,90,null,4100]
[6430,"Altentagesstätten",60,0,114,139,161,184,216,237,105,105,null,6430]
[7740,"Bauhöfe",211,0,108,140,173,215,267,329,100,100,null,7740]
[4200,"Berufliche Schulen",915,0,62,77,87,99,116,153,80,80,null,4200]
[4210,"Berufsfachschulen*",14,0,{"v":85.52325683636683,"d":"86"},{"v":99.84991350885178,"d":"100"},{"v":114.6597985107315,"d":"115"},{"v":117.69761911631805,"d":"118"},{"v":140.28389209302324,"d":"140"},{"v":150.20404757552384,"d":"150"},80,80,null,4210]
[6400,"Betreuungseinrichtungen",744,0,73,96,125,150,181,227,105,105,null,6400]
[7300,"Betriebs- und Werkstätten",136,0,75,109,152,179,211,290,110,110,null,7300]
[9130,"Bibliotheksgebäude",116,0,54,70,85,121,148,185,55,55,null,9130]
[7760,"Feuerwehren",609,0,86,127,154,188,229,287,100,100,null,7760]
[5500,"Freibadanlagen",28,0,87,95,213,312,460,2151,135,135,null,5500]
[9700,"Friedhofsanlagen",263,0,111,140,169,212,260,351,{"$nulls":3},9700]
[7600,"Garagengebäude*",45,0,78,114,147,166,192,368,110,110,null,7600]
[9100,"Geb. f. kulturelle u. musische Zwecke",379,0,63,81,98,126,163,212,65,65,null,9100]
[7700,"Geb. f. öff. Bereitschaftsdienste",952,0,94,131,159,194,233,299,100,100,null,7700]
[5300,"Geb. f. Sportplatz- u. Freibadanl.",262,0,70,99,130,164,215,316,135,135,null,5300]
[2000,"Geb. f. wiss. Lehre u. Forschung",187,0,82,99,113,153,182,230,90,90,null,2000]
[9400,"Gebäude für Pflanzenhaltung",33,0,148,172,195,238,288,378,{"$nulls":3},9400]
[9150,"Gemeinschaftshäuser",134,0,84,109,144,161,208,329,135,135,null,9150]
[6300,"Gemeinschaftsunterkünfte",16,0,68,160,169,174,217,271,105,105,null,6300]
[1200,"Gerichtsgebäude",46,0,90,114,153,162,169,193,90,70,null,1200]
[4150,"Gesamtschulen",210,0,66,81,94,109,125,154,105,90,null,4150]
[4115,"Grund- u. Hauptschulen mit Turnhalle",811,0,70,86,100,116,136,166,105,90,null,4115]
[4112,"Grund- und Hauptschulen",202,0,80,92,101,111,119,143,105,90,null,4112]
[4121,"Grund-, Haupt- und Realschulen",{"v":1142,"d":"1,142"},0,83,102,119,138,158,184,105,90,null,4121]
[4110,"Grundschulen",{"v":2900,"d":"2,900"},0,69,89,105,121,140,167,105,90,null,4110]
[4140,"Gymnasien",{"v":1163,"d":"1,163"},0,67,83,95,107,124,149,105,90,null,4140]
[5100,"Hallen (ohne Schwimmh.)",{"v":1352,"d":"1,352"},0,75,101,120,143,171,224,110,110,null,5100]
[4120,"Hauptschulen",{"v":1377,"d":"1,377"},0,82,99,115,135,156,182,105,90,null,4120]
[2100,"Hörsaalgebäude*",41,0,{"v":68.49164224441611,"d":"68"},{"v":95.77736647276573,"d":"96"},{"v":112.26725082146768,"d":"112"},{"v":136.45671226144648,"d":"136"},{"v":160.28565348106284,"d":"160"},{"v":213.32639521984115,"d":"213"},90,90,null,2100]
[2300,"Institutsgeb. f.  Forsch. u. Unters.*",153,0,{"v":92.28935563682833,"d":"92"},{"v":128.67314647377938,"d":"129"},{"v":153.7183081201075,"d":"154"},{"v":178.13557142884437,"d":"178"},{"v":222.68287965962384,"d":"223"},{"v":298.8552259868371,"d":"299"},135,135,null,2300]
[2200,"Institutsgebäude f. Lehre u. Forsch.",176,0,82,99,113,148,182,231,105,105,null,2200]
[6415,"Jugendhäuser/Jugendzentren",559,0,73,92,116,142,174,227,105,105,null,6430]
[9600,"Justizvollzugsanstalten*",209,0,{"v":152.4525,"d":"152"},{"v":191.22926607579538,"d":"191"},{"v":217.76773874359776,"d":"218"},{"v":251.39360403352234,"d":"251"},{"v":297.3948796438013,"d":"297"},{"v":378.0525,"d":"378"},180,180,null,9600]
[4410,"Kindergärten",788,0,71,87,105,122,149,191,110,110,null,4410]
[4400,"Kindertagesstätten",{"v":4244,"d":"4,244"},0,71,90,110,130,156,200,110,110,null,4400]
[3200,"Krankenhäuser für Akutkranke",16,0,190,196,238,271,303,363,250,250,null,3200]
[7500,"Lagergebäude*",57,0,{"v":53.04540542589998,"d":"53"},{"v":67.16241581711473,"d":"67"},{"v":89.00378633277523,"d":"89"},{"v":132.47136671695122,"d":"132"},{"v":188.58203303265395,"d":"189"},{"v":316.8075471698113,"d":"317"},110,110,null,7500]
[7100,"Landwirtschaftl. Produktionsstätten*",50,0,{"v":57.42357845825321,"d":"57"},{"v":98.33333333333333,"d":"98"},{"v":109.58507212992119,"d":"110"},{"v":151.08803732906895,"d":"151"},{"v":200.8797319780295,"d":"201"},{"v":303.38630579179335,"d":"303"},110,110,null,7100]
[5130,"Mehrzweckhallen",156,0,93,108,129,161,177,252,110,110,null,5130]
[9121,"Museen",148,0,70,84,99,138,166,201,75,75,null,9121]
[1100,"Parlamentsgebäude*",27,0,{"v":86.80612869272008,"d":"87"},{"v":99.02683516229237,"d":"99"},{"v":104.31654676258992,"d":"104"},{"v":121.15195315457812,"d":"121"},{"v":123.77697841726618,"d":"124"},{"v":138.18995127406342,"d":"138"},70,70,null,1100]
[3400,"Pflegeheime (Alte, Behinderte)",39,0,76,89,102,116,133,185,135,135,null,3400]
[1340,"Polizeidienstgebäude",100,0,98,136,154,172,229,266,90,90,null,1340]
[1313,"Rathäuser",101,0,59,75,88,98,109,127,80,85,null,1313]
[4130,"Realschulen",568,0,64,80,93,106,120,146,105,90,null,4130]
[1350,"Rechenzentren",8,0,31,32,47,58,59,62,90,90,null,1350]
[4000,"Schulen und KTs",{"v":13102,"d":"13,102"},0,69,87,104,120,142,176,{"$nulls":3},4000]
[5200,"Schwimmhallen",204,0,166,220,320,527,1549,2958,425,425,null,5200]
[3300,"Sonderkrankenhäuser* (z.B. Sucht)",30,0,{"v":201.31928104236414,"d":"201"},{"v":255.85047736745173,"d":"256"},{"v":277.44046985515376,"d":"277"},{"v":314.43939393939394,"d":"314"},{"v":345.08162176756065,"d":"345"},{"v":389.3243426152654,"d":"389"},135,135,null,3300]
[4300,"Sonderschulen",536,0,81,104,118,134,156,196,105,105,null,4300]
[5000,"Sportbauten",{"v":2208,"d":"2,208"},0,84,112,140,174,227,345,120,120,null,5000]
[5400,"Sportplatzanlagen (Außenanlagen)",349,0,150,194,259,324,380,506,135,135,null,5400]
[5110,"Turn- und Sporthallen",{"v":1098,"d":"1,098"},0,73,100,120,141,169,222,110,110,null,5110]
[9140,"Veranstaltungsgebäude",169,0,74,106,117,142,158,201,110,110,null,9140]
[7200,"Verkaufsstätten",15,0,92,175,234,282,342,359,110,110,null,7200]
[6500,"Verpflegungseinrichtungen",80,0,67,86,103,152,176,222,105,105,null,6500]
[1320,"Verwaltungsgeb. m. höh. techn. Ausst.",124,0,60,77,94,112,131,150,85,85,null,1320]
[1310,"Verwaltungsgeb. m. norm. techn. Ausst.",815,0,74,93,111,134,167,220,80,85,null,1310]
[1300,"Verwaltungsgebäude",{"v":1893,"d":"1,893"},0,68,89,105,130,157,200,80,85,null,1300]
[4500,"Weiterbildungseinrichtungen",67,0,63,86,106,137,175,213,90,90,null,4500]
[6100,"Wohnhäuser",282,0,70,117,170,205,244,311,{"$nulls":3},6100]
[6200,"Wohnheime",106,0,108,166,184,205,265,347,{"$nulls":3},6200]
[]
[null,"Summe",{"$f":"SUM(C10:C72)","v":{"v":50134,"d":"50,134"}}]
[null,"*alte Vergleichsdaten aus der IEMB-Datensammlung von 2004"]

{"sheet":"Klassengrenzen Strom","index":3,"n_rows":73,"n_cols":16,"rows_kept":73,"merged":[[4,7,4,12],[5,2,5,9],[5,10,5,11],[5,12,5,13],[5,14,5,15],[6,3,6,9],[6,10,6,11],[6,12,6,13],[6,14,6,15],[7,3,7,9]]}
["Klassengrenzen für Strom"]
[]
[null,"Bezugsjahr: ","2011-2014"]
[null,"Bezugsgröße:","Nettogrundfläche (beheizt)"]
[{"$nulls":7},"NWG-Regeln-Energieverbrauchskennwerte.pdf"]
[null,null,"Datenquelle: Datensammlung des Deutschen Städtetages Stand: 02.05.2016",{"$nulls":7},"  nach BBSR 07.04.2015",null,"2014              nach BBr 30.7.2009",null,"2016              nach BBr 30.7.2009"]
["BZK","Bauwerkszuordnung","Anzahl","Untergrenzen der Klassen",{"$nulls":6},"Vergleichswerte EnEV",null,"Vergleichswerte EnEV",null,"Vergleichswerte EnEV"]
[null,null,"Werte","(kWh/m²a)",{"$nulls":6},"(kWh/m²a)","(kWh/m²a)","(kWh/m²a)","(kWh/m²a)","(kWh/m²a)","(kWh/m²a)"]
[{"$nulls":3},"A","B","C","D","E","F","G","<=3.500 m²",">3.500 m²","<=3.500 m²",">3.500 m²","<=3.500 m²",">3.500 m²"]
[{"$f":"'Klassengrenzen Heizung'!A10","v":4100},{"$f":"'Klassengrenzen Heizung'!B10","v":"Allgemeinbildende Schulen"},{"v":6210,"d":"6,210"},{"v":0,"d":"0.0"},11.5,13.2,{"v":15,"d":"15.0"},{"v":17,"d":"17.0"},19.6,23.8,10,10,40,40,40,40]
[{"$f":"'Klassengrenzen Heizung'!A11","v":6430},{"$f":"'Klassengrenzen Heizung'!B11","v":"Altentagesstätten"},92,{"v":0,"d":"0.0"},15.5,19.9,24.1,27.6,33.4,42.5,20,20,20]
[{"$f":"'Klassengrenzen Heizung'!A12","v":7740},{"$f":"'Klassengrenzen Heizung'!B12","v":"Bauhöfe"},187,{"v":0,"d":"0.0"},14.1,17.6,25.5,31.1,{"v":42,"d":"42.0"},{"v":59,"d":"59.0"},20,20,20,30,20,30]
[{"$f":"'Klassengrenzen Heizung'!A13","v":4200},{"$f":"'Klassengrenzen Heizung'!B13","v":"Berufliche Schulen"},782,{"v":0,"d":"0.0"},{"v":14,"d":"14.0"},16.7,19.6,23.2,27.3,36.1,20,20,20,30,20,30]
[{"$f":"'Klassengrenzen Heizung'!A14","v":4210},{"$f":"'Klassengrenzen Heizung'!B14","v":"Berufsfachschulen*"},11,{"v":0,"d":"0.0"},{"v":8.352530847914652,"d":"8.4"},{"v":8.78010878010878,"d":"8.8"},{"v":13.198552971576225,"d":"13.2"},{"v":16.278406685620773,"d":"16.3"},{"v":18.38933733808898,"d":"18.4"},{"v":28.869771779815135,"d":"28.9"},20,20,35,35,35,35]
[{"$f":"'Klassengrenzen Heizung'!A15","v":6400},{"$f":"'Klassengrenzen Heizung'!B15","v":"Betreuungseinrichtungen"},756,{"v":0,"d":"0.0"},14.6,{"v":20,"d":"20.0"},{"v":24,"d":"24.0"},{"v":29,"d":"29.0"},37.2,{"v":51,"d":"51.0"},20,20,40,40,40,40]
[{"$f":"'Klassengrenzen Heizung'!A16","v":7300},{"$f":"'Klassengrenzen Heizung'!B16","v":"Betriebs- und Werkstätten"},102,{"v":0,"d":"0.0"},12.9,17.9,22.2,25.2,{"v":33,"d":"33.0"},54.9,20,65,30,30,30,30]
[{"$f":"'Klassengrenzen Heizung'!A17","v":9130},{"$f":"'Klassengrenzen Heizung'!B17","v":"Bibliotheksgebäude"},115,{"v":0,"d":"0.0"},{"v":19,"d":"19.0"},25.1,32.2,39.9,52.7,83.5,40,40,155,155,155,155]
[{"$f":"'Klassengrenzen Heizung'!A18","v":7760},{"$f":"'Klassengrenzen Heizung'!B18","v":"Feuerwehren"},550,{"v":0,"d":"0.0"},{"v":15,"d":"15.0"},19.5,{"v":26,"d":"26.0"},35.5,52.5,72.8,20,20,65,65,65,65]
[{"$f":"'Klassengrenzen Heizung'!A19","v":5500},{"$f":"'Klassengrenzen Heizung'!B19","v":"Freibadanlagen"},27,{"v":0,"d":"0.0"},98.8,124.1,132.2,144.9,189.2,242.7,null,null,40,40,40,40]
[{"$f":"'Klassengrenzen Heizung'!A20","v":9700},{"$f":"'Klassengrenzen Heizung'!B20","v":"Friedhofsanlagen"},337,{"v":0,"d":"0.0"},15.4,20.2,28.7,41.8,77.6,111.9,null,null,65,65,65,65]
[{"$f":"'Klassengrenzen Heizung'!A21","v":7600},{"$f":"'Klassengrenzen Heizung'!B21","v":"Garagengebäude*"},52,{"v":0,"d":"0.0"},{"v":10.490902938650148,"d":"10.5"},{"v":14.983886212953134,"d":"15.0"},{"v":19.11111111111111,"d":"19.1"},{"v":31.290150147070825,"d":"31.3"},{"v":42.22222222222222,"d":"42.2"},{"v":76.97323830844749,"d":"77.0"},20,65,65,65,65,65]
[{"$f":"'Klassengrenzen Heizung'!A22","v":9100},{"$f":"'Klassengrenzen Heizung'!B22","v":"Geb. f. kulturelle u. musische Zwecke"},357,{"v":0,"d":"0.0"},18.8,28.4,36.1,48.5,64.7,93.8,20,20,125,80,125,80]
[{"$f":"'Klassengrenzen Heizung'!A23","v":7700},{"$f":"'Klassengrenzen Heizung'!B23","v":"Geb. f. öff. Bereitschaftsdienste"},849,{"v":0,"d":"0.0"},14.5,18.7,24.9,{"v":33,"d":"33.0"},46.8,67.8,20,20,135,135,135,135]
[{"$f":"'Klassengrenzen Heizung'!A24","v":5300},{"$f":"'Klassengrenzen Heizung'!B24","v":"Geb. f. Sportplatz- u. Freibadanl."},249,{"v":0,"d":"0.0"},{"v":15,"d":"15.0"},19.7,27.5,36.3,49.8,88.1,30,30,40,40,40,40]
[{"$f":"'Klassengrenzen Heizung'!A25","v":2000},{"$f":"'Klassengrenzen Heizung'!B25","v":"Geb. f. wiss. Lehre u. Forschung"},103,{"v":0,"d":"0.0"},20.8,30.3,{"v":52,"d":"52.0"},69.3,131.2,258.5,null,null,15,15,15,15]
[{"$f":"'Klassengrenzen Heizung'!A26","v":9400},{"$f":"'Klassengrenzen Heizung'!B26","v":"Gebäude für Pflanzenhaltung"},20,{"v":0,"d":"0.0"},13.5,14.7,25.5,29.6,48.1,56.2]
[{"$f":"'Klassengrenzen Heizung'!A27","v":9150},{"$f":"'Klassengrenzen Heizung'!B27","v":"Gemeinschaftshäuser"},107,{"v":0,"d":"0.0"},14.5,18.4,22.3,28.4,33.4,{"v":46,"d":"46.0"},40,40,10,10,10,10]
[{"$f":"'Klassengrenzen Heizung'!A28","v":6300},{"$f":"'Klassengrenzen Heizung'!B28","v":"Gemeinschaftsunterkünfte"},7,{"v":0,"d":"0.0"},{"v":10,"d":"10.0"},{"v":11,"d":"11.0"},{"v":28,"d":"28.0"},{"v":29,"d":"29.0"},{"v":32,"d":"32.0"},{"v":35,"d":"35.0"},20,20,10,10,10,10]
[{"$f":"'Klassengrenzen Heizung'!A29","v":1200},{"$f":"'Klassengrenzen Heizung'!B29","v":"Gerichtsgebäude"},38,{"v":0,"d":"0.0"},21.5,25.2,30.2,40.6,42.3,47.2,20,25,10,10,10,10]
[{"$f":"'Klassengrenzen Heizung'!A30","v":4150},{"$f":"'Klassengrenzen Heizung'!B30","v":"Gesamtschulen"},182,{"v":0,"d":"0.0"},12.6,15.7,19.6,22.6,26.4,33.4,10,10,10,10,10,10]
[{"$f":"'Klassengrenzen Heizung'!A31","v":4115},{"$f":"'Klassengrenzen Heizung'!B31","v":"Grund- u. Hauptschulen mit Turnhalle"},738,{"v":0,"d":"0.0"},11.9,14.3,16.2,18.1,{"v":20,"d":"20.0"},23.8,10,10,10,10,10,10]
[{"$f":"'Klassengrenzen Heizung'!A32","v":4112},{"$f":"'Klassengrenzen Heizung'!B32","v":"Grund- und Hauptschulen"},203,{"v":0,"d":"0.0"},{"v":12,"d":"12.0"},13.1,14.4,{"v":16,"d":"16.0"},17.9,21.2,10,10,10,10,10,10]
[{"$f":"'Klassengrenzen Heizung'!A33","v":4121},{"$f":"'Klassengrenzen Heizung'!B33","v":"Grund-, Haupt- und Realschulen"},862,{"v":0,"d":"0.0"},10.9,{"v":12,"d":"12.0"},13.4,15.1,17.3,21.2,10,10,10,10,10,10]
[{"$f":"'Klassengrenzen Heizung'!A34","v":4110},{"$f":"'Klassengrenzen Heizung'!B34","v":"Grundschulen"},{"v":2465,"d":"2,465"},{"v":0,"d":"0.0"},11.4,12.9,14.6,16.6,18.9,22.8,10,10,10,10,10,10]
[{"$f":"'Klassengrenzen Heizung'!A35","v":4140},{"$f":"'Klassengrenzen Heizung'!B35","v":"Gymnasien"},{"v":1076,"d":"1,076"},{"v":0,"d":"0.0"},12.4,14.6,16.8,19.1,21.4,26.3,10,10,10,10,10,10]
[{"$f":"'Klassengrenzen Heizung'!A36","v":5100},{"$f":"'Klassengrenzen Heizung'!B36","v":"Hallen (ohne Schwimmh.)"},{"v":1239,"d":"1,239"},{"v":0,"d":"0.0"},14.9,18.4,22.4,26.9,32.1,43.8,25,25,20,20,20,20]
[{"$f":"'Klassengrenzen Heizung'!A37","v":4120},{"$f":"'Klassengrenzen Heizung'!B37","v":"Hauptschulen"},{"v":1067,"d":"1,067"},{"v":0,"d":"0.0"},{"v":11,"d":"11.0"},12.2,13.6,15.3,17.4,21.9,10,10,30,30,30,30]
[{"$f":"'Klassengrenzen Heizung'!A38","v":2100},{"$f":"'Klassengrenzen Heizung'!B38","v":"Hörsaalgebäude*"},37,{"v":0,"d":"0.0"},{"v":19.525549161381907,"d":"19.5"},{"v":29.062205446258336,"d":"29.1"},{"v":42.720451061636794,"d":"42.7"},{"v":46.461672309100095,"d":"46.5"},{"v":52.92724296124144,"d":"52.9"},{"v":103.07106992267478,"d":"103.1"},40,40,15,15,15,15]
[{"$f":"'Klassengrenzen Heizung'!A39","v":2300},{"$f":"'Klassengrenzen Heizung'!B39","v":"Institutsgeb. f.  Forsch. u. Unters.*"},149,{"v":0,"d":"0.0"},{"v":16.81113862958024,"d":"16.8"},{"v":35.79475832912304,"d":"35.8"},{"v":56.796810351312715,"d":"56.8"},{"v":81.23571428571428,"d":"81.2"},{"v":108.75675516917293,"d":"108.8"},{"v":147.81560872417626,"d":"147.8"},65,65,20,20,20,20]
[{"$f":"'Klassengrenzen Heizung'!A40","v":2200},{"$f":"'Klassengrenzen Heizung'!B40","v":"Institutsgebäude f. Lehre u. Forsch."},93,{"v":0,"d":"0.0"},20.8,30.3,56.1,70.2,125.8,256.8,65,65,20,20,20,20]
[{"$f":"'Klassengrenzen Heizung'!A41","v":6415},{"$f":"'Klassengrenzen Heizung'!B41","v":"Jugendhäuser/Jugendzentren"},525,{"v":0,"d":"0.0"},15.4,20.6,25.5,31.2,38.8,52.1,20,20,20,20,20,20]
[{"$f":"'Klassengrenzen Heizung'!A42","v":9600},{"$f":"'Klassengrenzen Heizung'!B42","v":"Justizvollzugsanstalten*"},188,{"v":0,"d":"0.0"},{"v":32.715,"d":"32.7"},{"v":45.26585991126107,"d":"45.3"},{"v":50.86942557041607,"d":"50.9"},{"v":60.68165935193951,"d":"60.7"},{"v":70.45637832335171,"d":"70.5"},{"v":80.44689883473222,"d":"80.4"},40,40,30,30,30,30]
[{"$f":"'Klassengrenzen Heizung'!A43","v":4410},{"$f":"'Klassengrenzen Heizung'!B43","v":"Kindergärten"},784,{"v":0,"d":"0.0"},15.8,19.8,23.7,27.8,32.8,{"v":42,"d":"42.0"},20,20,25,25,25,25]
[{"$f":"'Klassengrenzen Heizung'!A44","v":4400},{"$f":"'Klassengrenzen Heizung'!B44","v":"Kindertagesstätten"},{"v":4301,"d":"4,301"},{"v":0,"d":"0.0"},15.8,19.7,{"v":23,"d":"23.0"},26.8,31.1,37.9,20,20,35,35,35,35]
[{"$f":"'Klassengrenzen Heizung'!A45","v":3200},{"$f":"'Klassengrenzen Heizung'!B45","v":"Krankenhäuser für Akutkranke"},16,{"v":0,"d":"0.0"},62.7,95.4,100.7,106.6,135.3,139.6,125,125,40,40,40,40]
[{"$f":"'Klassengrenzen Heizung'!A46","v":7500},{"$f":"'Klassengrenzen Heizung'!B46","v":"Lagergebäude*"},89,{"v":0,"d":"0.0"},{"v":5.003652300949598,"d":"5.0"},{"v":6.476931476931478,"d":"6.5"},{"v":8.65266495055631,"d":"8.7"},{"v":13.377236948823628,"d":"13.4"},{"v":20.259469974646606,"d":"20.3"},{"v":40.4719315312854,"d":"40.5"},20,65,155,155,155,155]
[{"$f":"'Klassengrenzen Heizung'!A47","v":7100},{"$f":"'Klassengrenzen Heizung'!B47","v":"Landwirtschaftl. Produktionsstätten*"},41,{"v":0,"d":"0.0"},{"v":3.4366401740609933,"d":"3.4"},{"v":8.020657903877298,"d":"8.0"},{"v":22.74561403508772,"d":"22.7"},{"v":24.67882749527075,"d":"24.7"},{"v":35.602874439405575,"d":"35.6"},{"v":45.33491798363957,"d":"45.3"},20,65,30,30,30,30]
[{"$f":"'Klassengrenzen Heizung'!A48","v":5130},{"$f":"'Klassengrenzen Heizung'!B48","v":"Mehrzweckhallen"},145,{"v":0,"d":"0.0"},16.6,19.4,22.4,24.4,{"v":32,"d":"32.0"},55.3,25,25,52,45,52,45]
[{"$f":"'Klassengrenzen Heizung'!A49","v":9121},{"$f":"'Klassengrenzen Heizung'!B49","v":"Museen"},150,{"v":0,"d":"0.0"},28.3,35.1,48.7,66.1,85.3,158.6,40,40,20,25,20,25]
[{"$f":"'Klassengrenzen Heizung'!A50","v":1100},{"$f":"'Klassengrenzen Heizung'!B50","v":"Parlamentsgebäude*"},34,{"v":0,"d":"0.0"},{"v":18.991002749623863,"d":"19.0"},{"v":25.243310208126857,"d":"25.2"},{"v":29.956055690172082,"d":"30.0"},{"v":33.454521417239555,"d":"33.5"},{"v":49.24198408882465,"d":"49.2"},{"v":67.1355140186916,"d":"67.1"},40,40,30,30,30,30]
[{"$f":"'Klassengrenzen Heizung'!A51","v":3400},{"$f":"'Klassengrenzen Heizung'!B51","v":"Pflegeheime (Alte, Behinderte)"},39,{"v":0,"d":"0.0"},23.4,{"v":28,"d":"28.0"},37.8,47.3,53.6,61.2,50,50,17,30,17,30]
[{"$f":"'Klassengrenzen Heizung'!A52","v":1340},{"$f":"'Klassengrenzen Heizung'!B52","v":"Polizeidienstgebäude"},63,{"v":0,"d":"0.0"},32.1,55.7,70.1,{"v":84,"d":"84.0"},112.8,125.5,30,30,20,20,20,20]
[{"$f":"'Klassengrenzen Heizung'!A53","v":1313},{"$f":"'Klassengrenzen Heizung'!B53","v":"Rathäuser"},88,{"v":0,"d":"0.0"},17.8,21.7,35.3,39.5,45.2,65.8,20,30,20,20,20,20]
[{"$f":"'Klassengrenzen Heizung'!A54","v":4130},{"$f":"'Klassengrenzen Heizung'!B54","v":"Realschulen"},480,{"v":0,"d":"0.0"},{"v":11,"d":"11.0"},12.5,13.9,15.8,18.2,{"v":22,"d":"22.0"},10,10,20,20,20,20]
[{"$f":"'Klassengrenzen Heizung'!A55","v":1350},{"$f":"'Klassengrenzen Heizung'!B55","v":"Rechenzentren"},8,{"v":0,"d":"0.0"},134.8,{"v":137,"d":"137.0"},145.3,173.3,{"v":174,"d":"174.0"},195.2,155,155,20,20,20,20]
[{"$f":"'Klassengrenzen Heizung'!A56","v":4000},{"$f":"'Klassengrenzen Heizung'!B56","v":"Schulen und KTs"},{"v":11858,"d":"11,858"},{"v":0,"d":"0.0"},12.3,14.7,17.4,20.4,24.6,31.5,null,null,75,75,75,75]
[{"$f":"'Klassengrenzen Heizung'!A57","v":5200},{"$f":"'Klassengrenzen Heizung'!B57","v":"Schwimmhallen"},204,{"v":0,"d":"0.0"},44.1,81.8,142.1,227.1,456.9,847.2,155,155,20,65,20,65]
[{"$f":"'Klassengrenzen Heizung'!A58","v":3300},{"$f":"'Klassengrenzen Heizung'!B58","v":"Sonderkrankenhäuser* (z.B. Sucht)"},30,{"v":0,"d":"0.0"},{"v":39.253175006024435,"d":"39.3"},{"v":43.75709209963354,"d":"43.8"},{"v":50.96784553122798,"d":"51.0"},{"v":55.713996316758745,"d":"55.7"},{"v":61.109764053181856,"d":"61.1"},{"v":71.83317709476036,"d":"71.8"},125,125,75,265,75,265]
[{"$f":"'Klassengrenzen Heizung'!A59","v":4300},{"$f":"'Klassengrenzen Heizung'!B59","v":"Sonderschulen"},446,{"v":0,"d":"0.0"},{"v":11,"d":"11.0"},12.9,14.8,17.2,20.5,24.9,15,15,20,65,20,65]
[{"$f":"'Klassengrenzen Heizung'!A60","v":5000},{"$f":"'Klassengrenzen Heizung'!B60","v":"Sportbauten"},{"v":2108,"d":"2,108"},{"v":0,"d":"0.0"},15.8,20.9,26.8,34.3,48.8,84.5,30,30,20,65,20,65]
[{"$f":"'Klassengrenzen Heizung'!A61","v":5400},{"$f":"'Klassengrenzen Heizung'!B61","v":"Sportplatzanlagen (Außenanlagen)"},376,{"v":0,"d":"0.0"},20.3,28.4,42.6,54.7,70.3,{"v":90,"d":"90.0"},null,null,20,20,20,20]
[{"$f":"'Klassengrenzen Heizung'!A62","v":5110},{"$f":"'Klassengrenzen Heizung'!B62","v":"Turn- und Sporthallen"},{"v":1020,"d":"1,020"},{"v":0,"d":"0.0"},{"v":15,"d":"15.0"},18.4,22.5,27.1,{"v":32,"d":"32.0"},42.1,25,25,20,65,20,65]
[{"$f":"'Klassengrenzen Heizung'!A63","v":9140},{"$f":"'Klassengrenzen Heizung'!B63","v":"Veranstaltungsgebäude"},161,{"v":0,"d":"0.0"},22.3,34.6,41.7,47.7,68.7,140.6,40,40,20,65,20,65]
[{"$f":"'Klassengrenzen Heizung'!A64","v":7200},{"$f":"'Klassengrenzen Heizung'!B64","v":"Verkaufsstätten"},15,{"v":0,"d":"0.0"},48.1,57.7,63.4,252.2,395.5,{"v":444,"d":"444.0"},20,65,20,65,20,65]
[{"$f":"'Klassengrenzen Heizung'!A65","v":6500},{"$f":"'Klassengrenzen Heizung'!B65","v":"Verpflegungseinrichtungen"},68,{"v":0,"d":"0.0"},19.4,22.9,28.8,45.4,55.2,73.2,20,20,20,20,20,20]
[{"$f":"'Klassengrenzen Heizung'!A66","v":1320},{"$f":"'Klassengrenzen Heizung'!B66","v":"Verwaltungsgeb. m. höh. techn. Ausst."},121,{"v":0,"d":"0.0"},19.9,24.6,35.6,41.9,50.3,62.6,40,40,40,40,40,40]
[{"$f":"'Klassengrenzen Heizung'!A67","v":1310},{"$f":"'Klassengrenzen Heizung'!B67","v":"Verwaltungsgeb. m. norm. techn. Ausst."},787,{"v":0,"d":"0.0"},15.9,20.2,26.2,33.5,42.4,63.6,20,30,40,40,40,40]
[{"$f":"'Klassengrenzen Heizung'!A68","v":1300},{"$f":"'Klassengrenzen Heizung'!B68","v":"Verwaltungsgebäude"},{"v":1806,"d":"1,806"},{"v":0,"d":"0.0"},16.3,21.5,26.7,33.2,41.4,61.1,20,30,40,40,40,40]
[{"$f":"'Klassengrenzen Heizung'!A69","v":4500},{"$f":"'Klassengrenzen Heizung'!B69","v":"Weiterbildungseinrichtungen"},57,{"v":0,"d":"0.0"},15.7,19.2,23.4,31.3,34.6,47.5,20,20,30,30,30,30]
[{"$f":"'Klassengrenzen Heizung'!A70","v":6100},{"$f":"'Klassengrenzen Heizung'!B70","v":"Wohnhäuser"},173,{"v":0,"d":"0.0"},14.4,20.6,31.6,39.4,44.6,60.2,null,null,40,40,40,40]
[{"$f":"'Klassengrenzen Heizung'!A71","v":6200},{"$f":"'Klassengrenzen Heizung'!B71","v":"Wohnheime"},97,{"v":0,"d":"0.0"},17.8,24.4,30.1,43.2,52.7,76.2,null,null,40,40,40,40]
[]
[null,"Summe",{"$f":"SUM(C10:C72)","v":{"v":45340,"d":"45,340"}}]

{"sheet":"Klassengrenzen Wasser","index":4,"n_rows":73,"n_cols":11,"rows_kept":73,"merged":[[6,3,6,9],[7,3,7,9]]}
["Klassengrenzen für Wasser"]
[]
[null,"Bezugsjahr: ","2011-2014"]
[null,"Bezugsgröße:","Nettogrundfläche (beheizt)"]
[]
[null,null,"Datenquelle: Datensammlung des IEMB Stand: 09.11.2006"]
["BZK","Bauwerkszuordnung","Anzahl","Untergrenzen der Klassen",{"$nulls":6},"Mittelwert"]
[null,null,"Werte","(l/m²a)",{"$nulls":6},"(l/m²a)"]
[{"$nulls":3},"A","B","C","D","E","F","G"]
[{"$f":"'Klassengrenzen Heizung'!A10","v":4100},{"$f":"'Klassengrenzen Heizung'!B10","v":"Allgemeinbildende Schulen"},{"v":6245,"d":"6,245"},0,100,129,157,187,227,311,217]
[{"$f":"'Klassengrenzen Heizung'!A11","v":6430},{"$f":"'Klassengrenzen Heizung'!B11","v":"Altentagesstätten"},35,0,349,384,400,464,638,713,470]
[{"$f":"'Klassengrenzen Heizung'!A12","v":7740},{"$f":"'Klassengrenzen Heizung'!B12","v":"Bauhöfe"},173,0,100,167,244,430,610,{"v":1099,"d":"1,099"},{"v":1386,"d":"1,386"}]
[{"$f":"'Klassengrenzen Heizung'!A13","v":4200},{"$f":"'Klassengrenzen Heizung'!B13","v":"Berufliche Schulen"},823,0,90,124,156,188,238,313,227]
[{"$f":"'Klassengrenzen Heizung'!A14","v":4210},{"$f":"'Klassengrenzen Heizung'!B14","v":"Berufsfachschulen*"},13,0,{"v":142.98972632305967,"d":"143"},{"v":168.68217054263565,"d":"169"},{"v":176.80150013394055,"d":"177"},{"v":179.8118350479205,"d":"180"},{"v":279.383429672447,"d":"279"},{"v":373.5408560311284,"d":"374"},{"v":237.47009493530192,"d":"237"}]
[{"$f":"'Klassengrenzen Heizung'!A15","v":6400},{"$f":"'Klassengrenzen Heizung'!B15","v":"Betreuungseinrichtungen"},680,0,121,175,238,329,447,673,411]
[{"$f":"'Klassengrenzen Heizung'!A16","v":7300},{"$f":"'Klassengrenzen Heizung'!B16","v":"Betriebs- und Werkstätten"},123,0,118,222,418,657,{"v":1709,"d":"1,709"},{"v":2442,"d":"2,442"},{"v":1691,"d":"1,691"}]
[{"$f":"'Klassengrenzen Heizung'!A17","v":9130},{"$f":"'Klassengrenzen Heizung'!B17","v":"Bibliotheksgebäude"},100,0,65,134,165,195,249,368,216]
[{"$f":"'Klassengrenzen Heizung'!A18","v":7760},{"$f":"'Klassengrenzen Heizung'!B18","v":"Feuerwehren"},537,0,97,169,277,365,492,653,391]
[{"$f":"'Klassengrenzen Heizung'!A19","v":5500},{"$f":"'Klassengrenzen Heizung'!B19","v":"Freibadanlagen"},23,0,{"v":2347,"d":"2,347"},{"v":4777,"d":"4,777"},{"v":7021,"d":"7,021"},{"v":7724,"d":"7,724"},{"v":8342,"d":"8,342"},{"v":26616,"d":"26,616"},{"v":9014,"d":"9,014"}]
[{"$f":"'Klassengrenzen Heizung'!A20","v":9700},{"$f":"'Klassengrenzen Heizung'!B20","v":"Friedhofsanlagen"},430,0,{"v":1140,"d":"1,140"},{"v":1706,"d":"1,706"},{"v":2346,"d":"2,346"},{"v":3295,"d":"3,295"},{"v":4650,"d":"4,650"},{"v":6915,"d":"6,915"},{"v":4609,"d":"4,609"}]
[{"$f":"'Klassengrenzen Heizung'!A21","v":7600},{"$f":"'Klassengrenzen Heizung'!B21","v":"Garagengebäude*"},51,0,{"v":111.43255116254153,"d":"111"},{"v":192.61303001119236,"d":"193"},{"v":291.30901287553644,"d":"291"},{"v":387.49277266754274,"d":"387"},{"v":490.85229808121375,"d":"491"},{"v":894.5857836580534,"d":"895"},{"v":424.5594331460625,"d":"425"}]
[{"$f":"'Klassengrenzen Heizung'!A22","v":9100},{"$f":"'Klassengrenzen Heizung'!B22","v":"Geb. f. kulturelle u. musische Zwecke"},342,0,70,112,162,223,294,432,345]
[{"$f":"'Klassengrenzen Heizung'!A23","v":7700},{"$f":"'Klassengrenzen Heizung'!B23","v":"Geb. f. öff. Bereitschaftsdienste"},843,0,92,152,254,354,492,720,594]
[{"$f":"'Klassengrenzen Heizung'!A24","v":5300},{"$f":"'Klassengrenzen Heizung'!B24","v":"Geb. f. Sportplatz- u. Freibadanl."},239,0,170,220,220,615,{"v":1587,"d":"1,587"},{"v":4315,"d":"4,315"},{"v":1906,"d":"1,906"}]
[{"$f":"'Klassengrenzen Heizung'!A25","v":2000},{"$f":"'Klassengrenzen Heizung'!B25","v":"Geb. f. wiss. Lehre u. Forschung"},59,0,135,159,229,288,376,828,393]
[{"$f":"'Klassengrenzen Heizung'!A26","v":9400},{"$f":"'Klassengrenzen Heizung'!B26","v":"Gebäude für Pflanzenhaltung"},29,0,404,556,685,823,977,{"v":1643,"d":"1,643"},942]
[{"$f":"'Klassengrenzen Heizung'!A27","v":9150},{"$f":"'Klassengrenzen Heizung'!B27","v":"Gemeinschaftshäuser"},112,0,90,125,202,266,363,925,480]
[{"$f":"'Klassengrenzen Heizung'!A28","v":6300},{"$f":"'Klassengrenzen Heizung'!B28","v":"Gemeinschaftsunterkünfte"},7,0,419,423,428,453,812,{"v":1378,"d":"1,378"},589]
[{"$f":"'Klassengrenzen Heizung'!A29","v":1200},{"$f":"'Klassengrenzen Heizung'!B29","v":"Gerichtsgebäude"},12,0,142,154,202,218,307,309,205]
[{"$f":"'Klassengrenzen Heizung'!A30","v":4150},{"$f":"'Klassengrenzen Heizung'!B30","v":"Gesamtschulen"},207,0,101,127,152,181,219,313,212]
[{"$f":"'Klassengrenzen Heizung'!A31","v":4115},{"$f":"'Klassengrenzen Heizung'!B31","v":"Grund- u. Hauptschulen mit Turnhalle"},811,0,126,167,197,227,280,351,246]
[{"$f":"'Klassengrenzen Heizung'!A32","v":4112},{"$f":"'Klassengrenzen Heizung'!B32","v":"Grund- und Hauptschulen"},193,0,109,144,176,196,220,277,202]
[{"$f":"'Klassengrenzen Heizung'!A33","v":4121},{"$f":"'Klassengrenzen Heizung'!B33","v":"Grund-, Haupt- und Realschulen"},662,0,74,110,136,163,202,298,239]
[{"$f":"'Klassengrenzen Heizung'!A34","v":4110},{"$f":"'Klassengrenzen Heizung'!B34","v":"Grundschulen"},{"v":2725,"d":"2,725"},0,115,149,178,209,251,328,232]
[{"$f":"'Klassengrenzen Heizung'!A35","v":4140},{"$f":"'Klassengrenzen Heizung'!B35","v":"Gymnasien"},999,0,97,120,143,171,211,301,210]
[{"$f":"'Klassengrenzen Heizung'!A36","v":5100},{"$f":"'Klassengrenzen Heizung'!B36","v":"Hallen (ohne Schwimmh.)"},{"v":1284,"d":"1,284"},0,117,152,191,230,281,401,308]
[{"$f":"'Klassengrenzen Heizung'!A37","v":4120},{"$f":"'Klassengrenzen Heizung'!B37","v":"Hauptschulen"},891,0,76,113,139,170,207,299,232]
[{"$f":"'Klassengrenzen Heizung'!A38","v":2100},{"$f":"'Klassengrenzen Heizung'!B38","v":"Hörsaalgebäude*"},44,0,{"v":135.20701572634434,"d":"135"},{"v":183.24895311935754,"d":"183"},{"v":213.58159912376777,"d":"214"},{"v":251.03558958120976,"d":"251"},{"v":279.4375166908237,"d":"279"},{"v":393.71295062658095,"d":"394"},{"v":247.36170331851125,"d":"247"}]
[{"$f":"'Klassengrenzen Heizung'!A39","v":2300},{"$f":"'Klassengrenzen Heizung'!B39","v":"Institutsgeb. f.  Forsch. u. Unters.*"},150,0,{"v":103.35917312661498,"d":"103"},{"v":163.36137439254944,"d":"163"},{"v":255.91119646701682,"d":"256"},{"v":398.1937602627258,"d":"398"},{"v":648.0479419278367,"d":"648"},{"v":1113.1424527467343,"d":"1,113"},{"v":979.4115221787993,"d":"979"}]
[{"$f":"'Klassengrenzen Heizung'!A40","v":2200},{"$f":"'Klassengrenzen Heizung'!B40","v":"Institutsgebäude f. Lehre u. Forsch."},51,0,132,172,234,288,407,858,417]
[{"$f":"'Klassengrenzen Heizung'!A41","v":6415},{"$f":"'Klassengrenzen Heizung'!B41","v":"Jugendhäuser/Jugendzentren"},537,0,115,168,220,298,396,567,381]
[{"$f":"'Klassengrenzen Heizung'!A42","v":9600},{"$f":"'Klassengrenzen Heizung'!B42","v":"Justizvollzugsanstalten*"},122,0,{"v":654.9678030201144,"d":"655"},{"v":1162.684738623746,"d":"1,163"},{"v":1474.4326504856556,"d":"1,474"},{"v":1645.4433387980225,"d":"1,645"},{"v":1999.8717570282122,"d":"2,000"},{"v":2526.961733705735,"d":"2,527"},{"v":1686.5243914380274,"d":"1,687"}]
[{"$f":"'Klassengrenzen Heizung'!A43","v":4410},{"$f":"'Klassengrenzen Heizung'!B43","v":"Kindergärten"},780,0,301,401,469,568,661,839,587]
[{"$f":"'Klassengrenzen Heizung'!A44","v":4400},{"$f":"'Klassengrenzen Heizung'!B44","v":"Kindertagesstätten"},{"v":4130,"d":"4,130"},0,351,441,518,591,683,831,613]
[{"$f":"'Klassengrenzen Heizung'!A45","v":3200},{"$f":"'Klassengrenzen Heizung'!B45","v":"Krankenhäuser für Akutkranke"},16,0,778,969,{"v":1068,"d":"1,068"},{"v":1243,"d":"1,243"},{"v":1341,"d":"1,341"},{"v":1512,"d":"1,512"},{"v":1134,"d":"1,134"}]
[{"$f":"'Klassengrenzen Heizung'!A46","v":7500},{"$f":"'Klassengrenzen Heizung'!B46","v":"Lagergebäude*"},67,0,{"v":55.15719801434087,"d":"55"},{"v":125.20868113522538,"d":"125"},{"v":158.12540465162607,"d":"158"},{"v":258.25825825825825,"d":"258"},{"v":428.6090121165173,"d":"429"},{"v":650.5206505206504,"d":"651"},{"v":441.1436193256352,"d":"441"}]
[{"$f":"'Klassengrenzen Heizung'!A47","v":7100},{"$f":"'Klassengrenzen Heizung'!B47","v":"Landwirtschaftl. Produktionsstätten*"},29,0,{"v":165.85417795123215,"d":"166"},{"v":199.6438353976506,"d":"200"},{"v":368.22572467010093,"d":"368"},{"v":439.3205175994462,"d":"439"},{"v":661.6967795991148,"d":"662"},{"v":1072.7788898046758,"d":"1,073"},{"v":527.3794804718865,"d":"527"}]
[{"$f":"'Klassengrenzen Heizung'!A48","v":5130},{"$f":"'Klassengrenzen Heizung'!B48","v":"Mehrzweckhallen"},149,0,105,135,164,209,264,387,379]
[{"$f":"'Klassengrenzen Heizung'!A49","v":9121},{"$f":"'Klassengrenzen Heizung'!B49","v":"Museen"},134,0,66,110,154,206,351,441,295]
[{"$f":"'Klassengrenzen Heizung'!A50","v":1100},{"$f":"'Klassengrenzen Heizung'!B50","v":"Parlamentsgebäude*"},32,0,{"v":134.8725568636416,"d":"135"},{"v":181.2531657699837,"d":"181"},{"v":221.2729931501578,"d":"221"},{"v":237.688533527167,"d":"238"},{"v":281.0139903429491,"d":"281"},{"v":494.32027421319515,"d":"494"},{"v":276.9258522635782,"d":"277"}]
[{"$f":"'Klassengrenzen Heizung'!A51","v":3400},{"$f":"'Klassengrenzen Heizung'!B51","v":"Pflegeheime (Alte, Behinderte)"},39,0,633,775,848,896,954,{"v":1093,"d":"1,093"},849]
[{"$f":"'Klassengrenzen Heizung'!A52","v":1340},{"$f":"'Klassengrenzen Heizung'!B52","v":"Polizeidienstgebäude"},25,0,229,248,370,422,479,589,401]
[{"$f":"'Klassengrenzen Heizung'!A53","v":1313},{"$f":"'Klassengrenzen Heizung'!B53","v":"Rathäuser"},92,0,102,134,160,187,221,272,196]
[{"$f":"'Klassengrenzen Heizung'!A54","v":4130},{"$f":"'Klassengrenzen Heizung'!B54","v":"Realschulen"},565,0,95,114,135,163,196,256,176]
[{"$f":"'Klassengrenzen Heizung'!A55","v":1350},{"$f":"'Klassengrenzen Heizung'!B55","v":"Rechenzentren"},8,0,106,191,200,204,206,236,181]
[{"$f":"'Klassengrenzen Heizung'!A56","v":4000},{"$f":"'Klassengrenzen Heizung'!B56","v":"Schulen und KTs"},{"v":11735,"d":"11,735"},0,114,157,205,294,447,635,358]
[{"$f":"'Klassengrenzen Heizung'!A57","v":5200},{"$f":"'Klassengrenzen Heizung'!B57","v":"Schwimmhallen"},205,0,793,{"v":1550,"d":"1,550"},{"v":3457,"d":"3,457"},{"v":7372,"d":"7,372"},{"v":19331,"d":"19,331"},{"v":30481,"d":"30,481"},{"v":12894,"d":"12,894"}]
[{"$f":"'Klassengrenzen Heizung'!A58","v":3300},{"$f":"'Klassengrenzen Heizung'!B58","v":"Sonderkrankenhäuser* (z.B. Sucht)"},45,0,{"v":646.4139141757641,"d":"646"},{"v":795.7213349395572,"d":"796"},{"v":968.7533064915827,"d":"969"},{"v":1132.4496652019634,"d":"1,132"},{"v":1169.7491816776112,"d":"1,170"},{"v":1225.2677097878718,"d":"1,225"},{"v":984.9955444873478,"d":"985"}]
[{"$f":"'Klassengrenzen Heizung'!A59","v":4300},{"$f":"'Klassengrenzen Heizung'!B59","v":"Sonderschulen"},454,0,83,121,154,188,241,368,233]
[{"$f":"'Klassengrenzen Heizung'!A60","v":5000},{"$f":"'Klassengrenzen Heizung'!B60","v":"Sportbauten"},{"v":2136,"d":"2,136"},0,136,186,248,359,{"v":1230,"d":"1,230"},{"v":5184,"d":"5,184"},{"v":3065,"d":"3,065"}]
[{"$f":"'Klassengrenzen Heizung'!A61","v":5400},{"$f":"'Klassengrenzen Heizung'!B61","v":"Sportplatzanlagen (Außenanlagen)"},372,0,{"v":1133,"d":"1,133"},{"v":2007,"d":"2,007"},{"v":3543,"d":"3,543"},{"v":5184,"d":"5,184"},{"v":7623,"d":"7,623"},{"v":12062,"d":"12,062"},{"v":7560,"d":"7,560"}]
[{"$f":"'Klassengrenzen Heizung'!A62","v":5110},{"$f":"'Klassengrenzen Heizung'!B62","v":"Turn- und Sporthallen"},{"v":1053,"d":"1,053"},0,125,158,199,237,286,399,285]
[{"$f":"'Klassengrenzen Heizung'!A63","v":9140},{"$f":"'Klassengrenzen Heizung'!B63","v":"Veranstaltungsgebäude"},163,0,145,215,280,367,428,786,458]
[{"$f":"'Klassengrenzen Heizung'!A64","v":7200},{"$f":"'Klassengrenzen Heizung'!B64","v":"Verkaufsstätten"},15,0,202,684,{"v":1022,"d":"1,022"},{"v":1552,"d":"1,552"},{"v":27829,"d":"27,829"},{"v":28729,"d":"28,729"},{"v":8467,"d":"8,467"}]
[{"$f":"'Klassengrenzen Heizung'!A65","v":6500},{"$f":"'Klassengrenzen Heizung'!B65","v":"Verpflegungseinrichtungen"},80,0,391,898,{"v":1175,"d":"1,175"},{"v":1517,"d":"1,517"},{"v":1978,"d":"1,978"},{"v":2637,"d":"2,637"},{"v":1534,"d":"1,534"}]
[{"$f":"'Klassengrenzen Heizung'!A66","v":1320},{"$f":"'Klassengrenzen Heizung'!B66","v":"Verwaltungsgeb. m. höh. techn. Ausst."},120,0,132,192,213,253,322,670,350]
[{"$f":"'Klassengrenzen Heizung'!A67","v":1310},{"$f":"'Klassengrenzen Heizung'!B67","v":"Verwaltungsgeb. m. norm. techn. Ausst."},570,0,98,141,181,234,288,421,281]
[{"$f":"'Klassengrenzen Heizung'!A68","v":1300},{"$f":"'Klassengrenzen Heizung'!B68","v":"Verwaltungsgebäude"},{"v":1491,"d":"1,491"},0,102,155,195,241,303,458,311]
[{"$f":"'Klassengrenzen Heizung'!A69","v":4500},{"$f":"'Klassengrenzen Heizung'!B69","v":"Weiterbildungseinrichtungen"},56,0,36,62,65,16,18,20,322]
[{"$f":"'Klassengrenzen Heizung'!A70","v":6100},{"$f":"'Klassengrenzen Heizung'!B70","v":"Wohnhäuser"},275,0,351,625,858,{"v":1288,"d":"1,288"},{"v":1629,"d":"1,629"},{"v":2320,"d":"2,320"},{"v":1298,"d":"1,298"}]
[{"$f":"'Klassengrenzen Heizung'!A71","v":6200},{"$f":"'Klassengrenzen Heizung'!B71","v":"Wohnheime"},90,0,452,685,796,{"v":1230,"d":"1,230"},{"v":1447,"d":"1,447"},{"v":2260,"d":"2,260"},{"v":1296,"d":"1,296"}]
[]
[null,"Summe",{"$f":"SUM(C10:C72)","v":{"v":44478,"d":"44,478"}}]

{"sheet":"Mittelung Klassengrenzen","index":5,"n_rows":37,"n_cols":12,"rows_kept":37,"merged":[[3,0,3,1],[8,0,8,2],[12,0,12,1],[12,2,12,3],[12,4,12,5]]}
["Mittelung der Klassengrenzen"]
[]
[]
["Gebäudekategorie",null,"BWZK","m²"]
[{"$f":"IF(Eingabewerte!E16=\"\",\"\",Eingabewerte!E16)","v":""},null,{"$f":"IF(Eingabewerte!E16=\"\",\"\",VLOOKUP(Eingabewerte!E16,'Klassengrenzen Heizung'!B$10:N$71,13,0))","v":""},{"$f":"IF(C5=\"\",\"\",Eingabewerte!L16)","v":""}]
[{"$f":"IF(Eingabewerte!E17=\"\",\"\",Eingabewerte!E17)","v":""},null,{"$f":"IF(Eingabewerte!E17=\"\",\"\",VLOOKUP(Eingabewerte!E17,'Klassengrenzen Heizung'!B$10:N$71,13,0))","v":""},{"$f":"IF(C6=\"\",\"\",Eingabewerte!L17)","v":""}]
[{"$f":"IF(Eingabewerte!E18=\"\",\"\",Eingabewerte!E18)","v":""},null,{"$f":"IF(Eingabewerte!E18=\"\",\"\",VLOOKUP(Eingabewerte!E18,'Klassengrenzen Heizung'!B$10:N$71,13,0))","v":""},{"$f":"IF(C7=\"\",\"\",Eingabewerte!L18)","v":""}]
[{"$f":"IF(Eingabewerte!E19=\"\",\"\",Eingabewerte!E19)","v":""},null,{"$f":"IF(Eingabewerte!E19=\"\",\"\",VLOOKUP(Eingabewerte!E19,'Klassengrenzen Heizung'!B$10:N$71,13,0))","v":""},{"$f":"IF(C8=\"\",\"\",Eingabewerte!L19)","v":""}]
["Summe",null,null,{"$f":"SUM(D5:D8)+0.0001","v":{"v":1E-4,"d":"0"}}]
[]
["Flächengrenze Vergleichwerte",null,null,{"v":3500,"d":"3,500"},"m²"]
[]
["Verbrauch Heizung",null,"Verbrauch Strom",null,"Verbrauch Wasser"]
["kWh/m²a","€/a","kWh/m²a","€/a","l/m²a","€/a"]
[{"$f":"Eingabewerte!I29","v":0},{"$f":"Eingabewerte!I30","v":0},{"$f":"Eingabewerte!I34","v":0},{"$f":"Eingabewerte!I35","v":0},{"$f":"Eingabewerte!I39","v":0},{"$f":"Eingabewerte!I40","v":0},null,"Mittelwertberechnung erfolgt nach den Kennwerten",{"$nulls":3},{"$f":"IF(J16=12,2007,IF(J16=14,2009,IF(J16=16,2014,IF(J16=18,2016,\"\"))))","v":""}]
[{"$nulls":9},{"$f":"IF(Eingabewerte!E7=\"\",\"\",Eingabewerte!E7*2+10)","v":""}]
[]
["Heizung",null,"A","B","C","D","E","F","G",{"$f":"(CONCATENATE(\"Vergleichswerte EnEV \",$L$15))","v":"Vergleichswerte EnEV "}]
[{"$f":"IF($A$5=\"\",\"\",$A$5)","v":""},null,{"$f":"IF($C5=\"\",\"\",VLOOKUP($C5,'Klassengrenzen Heizung'!$A$10:$L$73,4,0))","v":""},{"$f":"IF($C5=\"\",\"\",VLOOKUP($C5,'Klassengrenzen Heizung'!$A$10:$N$73,5,0))","v":""},{"$f":"IF($C5=\"\",\"\",VLOOKUP($C5,'Klassengrenzen Heizung'!$A$10:$N$73,6,0))","v":""},{"$f":"IF($C5=\"\",\"\",VLOOKUP($C5,'Klassengrenzen Heizung'!$A$10:$N$73,7,0))","v":""},{"$f":"IF($C5=\"\",\"\",VLOOKUP($C5,'Klassengrenzen Heizung'!$A$10:$N$73,8,0))","v":""},{"$f":"IF($C5=\"\",\"\",VLOOKUP($C5,'Klassengrenzen Heizung'!$A$10:$N$73,9,0))","v":""},{"$f":"IF($C5=\"\",\"\",VLOOKUP($C5,'Klassengrenzen Heizung'!$A$10:$N$73,10,0))","v":""},{"$f":"IF($C5=\"\",\"\",IF($D5>$D$11,ROUND(VLOOKUP($C5,'Klassengrenzen Heizung'!$A$10:$N$73,12,0),0),ROUND(VLOOKUP($C5,'Klassengrenzen Heizung'!$A$10:$N$73,12-1,0),0)))","v":""}]
[{"$f":"IF($A$6=\"\",\"\",$A$6)","v":""},null,{"$f":"IF($C6=\"\",\"\",VLOOKUP($C6,'Klassengrenzen Heizung'!$A$10:$N$73,4,0))","v":""},{"$f":"IF($C6=\"\",\"\",VLOOKUP($C6,'Klassengrenzen Heizung'!$A$10:$N$73,5,0))","v":""},{"$f":"IF($C6=\"\",\"\",VLOOKUP($C6,'Klassengrenzen Heizung'!$A$10:$N$73,6,0))","v":""},{"$f":"IF($C6=\"\",\"\",VLOOKUP($C6,'Klassengrenzen Heizung'!$A$10:$N$73,7,0))","v":""},{"$f":"IF($C6=\"\",\"\",VLOOKUP($C6,'Klassengrenzen Heizung'!$A$10:$N$73,8,0))","v":""},{"$f":"IF($C6=\"\",\"\",VLOOKUP($C6,'Klassengrenzen Heizung'!$A$10:$N$73,9,0))","v":""},{"$f":"IF($C6=\"\",\"\",VLOOKUP($C6,'Klassengrenzen Heizung'!$A$10:$N$73,10,0))","v":""},{"$f":"IF($C6=\"\",\"\",IF($D6>$D$11,ROUND(VLOOKUP($C6,'Klassengrenzen Heizung'!$A$10:$N$73,12,0),0),ROUND(VLOOKUP($C6,'Klassengrenzen Heizung'!$A$10:$N$73,12-1,0),0)))","v":""}]
[{"$f":"IF($A$7=\"\",\"\",$A$7)","v":""},null,{"$f":"IF($C7=\"\",\"\",VLOOKUP($C7,'Klassengrenzen Heizung'!$A$10:$J$73,4,0))","v":""},{"$f":"IF($C7=\"\",\"\",ROUND(VLOOKUP($C7,'Klassengrenzen Heizung'!$A$10:$J$73,5,0),0))","v":""},{"$f":"IF($C7=\"\",\"\",ROUND(VLOOKUP($C7,'Klassengrenzen Heizung'!$A$10:$J$73,6,0),0))","v":""},{"$f":"IF($C7=\"\",\"\",ROUND(VLOOKUP($C7,'Klassengrenzen Heizung'!$A$10:$J$73,7,0),0))","v":""},{"$f":"IF($C7=\"\",\"\",ROUND(VLOOKUP($C7,'Klassengrenzen Heizung'!$A$10:$J$73,8,0),0))","v":""},{"$f":"IF($C7=\"\",\"\",ROUND(VLOOKUP($C7,'Klassengrenzen Heizung'!$A$10:$J$73,9,0),0))","v":""},{"$f":"IF($C7=\"\",\"\",ROUND(VLOOKUP($C7,'Klassengrenzen Heizung'!$A$10:$J$73,10,0),0))","v":""},{"$f":"IF($C7=\"\",\"\",IF($D7>$D$11,ROUND(VLOOKUP($C7,'Klassengrenzen Heizung'!$A$10:$N$73,12,0),0),ROUND(VLOOKUP($C7,'Klassengrenzen Heizung'!$A$10:$N$73,12-1,0),0)))","v":""}]
[{"$f":"IF($A$8=\"\",\"\",$A$8)","v":""},null,{"$f":"IF($C8=\"\",\"\",VLOOKUP($C8,'Klassengrenzen Heizung'!$A$10:$J$73,4,0))","v":""},{"$f":"IF($C8=\"\",\"\",VLOOKUP($C8,'Klassengrenzen Heizung'!$A$10:$J$73,5,0))","v":""},{"$f":"IF($C8=\"\",\"\",VLOOKUP($C8,'Klassengrenzen Heizung'!$A$10:$J$73,6,0))","v":""},{"$f":"IF($C8=\"\",\"\",VLOOKUP($C8,'Klassengrenzen Heizung'!$A$10:$J$73,7,0))","v":""},{"$f":"IF($C8=\"\",\"\",VLOOKUP($C8,'Klassengrenzen Heizung'!$A$10:$J$73,8,0))","v":""},{"$f":"IF($C8=\"\",\"\",VLOOKUP($C8,'Klassengrenzen Heizung'!$A$10:$J$73,9,0))","v":""},{"$f":"IF($C8=\"\",\"\",VLOOKUP($C8,'Klassengrenzen Heizung'!$A$10:$J$73,10,0))","v":""},{"$f":"IF($C8=\"\",\"\",IF($D8>$D$11,ROUND(VLOOKUP($C8,'Klassengrenzen Heizung'!$A$10:$N$73,12,0),0),ROUND(VLOOKUP($C8,'Klassengrenzen Heizung'!$A$10:$N$73,12-1,0),0)))","v":""}]
["Heiz   Mittelwert",null,{"$f":"ROUND((IF($D$5=\"\",0,$D$5*C19)+IF($D$6=\"\",0,$D$6*C20)+IF($D$7=\"\",0,$D$7*C21)+IF($D$8=\"\",0,$D$8*C22))/$D$9,0)","v":0},0,0,0,0,0,0,{"$f":"ROUND((IF($D$5=\"\",0,$D$5*J19)+IF($D$6=\"\",0,$D$6*J20)+IF($D$7=\"\",0,$D$7*J21)+IF($D$8=\"\",0,$D$8*J22))/$D$9,0)","v":0}]
[]
["Strom",null,"A","B","C","D","E","F","G",{"$f":"(CONCATENATE(\"Vergleichswerte EnEV \",$L$15))","v":"Vergleichswerte EnEV "}]
[{"$f":"IF($A$5=\"\",\"\",$A$5)","v":""},null,{"$f":"IF($C5=\"\",\"\",ROUND(VLOOKUP($C5,'Klassengrenzen Strom'!$A$10:$T$73,4,0),0))","v":""},{"$f":"IF($C5=\"\",\"\",ROUND(VLOOKUP($C5,'Klassengrenzen Strom'!$A$10:$T$73,5,0),0))","v":""},{"$f":"IF($C5=\"\",\"\",ROUND(VLOOKUP($C5,'Klassengrenzen Strom'!$A$10:$T$73,6,0),0))","v":""},{"$f":"IF($C5=\"\",\"\",ROUND(VLOOKUP($C5,'Klassengrenzen Strom'!$A$10:$T$73,7,0),0))","v":""},{"$f":"IF($C5=\"\",\"\",ROUND(VLOOKUP($C5,'Klassengrenzen Strom'!$A$10:$T$73,8,0),0))","v":""},{"$f":"IF($C5=\"\",\"\",ROUND(VLOOKUP($C5,'Klassengrenzen Strom'!$A$10:$T$73,9,0),0))","v":""},{"$f":"IF($C5=\"\",\"\",ROUND(VLOOKUP($C5,'Klassengrenzen Strom'!$A$10:$T$73,10,0),0))","v":""},{"$f":"IF($C5=\"\",\"\",IF(D5>D$11,ROUND(VLOOKUP($C5,'Klassengrenzen Strom'!$A$10:$L$73,12,0),0),ROUND(VLOOKUP($C5,'Klassengrenzen Strom'!$A$10:$L$73,12-1,0),0)))","v":""}]
[{"$f":"IF($A$6=\"\",\"\",$A$6)","v":""},null,{"$f":"IF($C6=\"\",\"\",ROUND(VLOOKUP($C6,'Klassengrenzen Strom'!$A$10:$T$73,4,0),0))","v":""},{"$f":"IF($C6=\"\",\"\",ROUND(VLOOKUP($C6,'Klassengrenzen Strom'!$A$10:$T$73,5,0),0))","v":""},{"$f":"IF($C6=\"\",\"\",ROUND(VLOOKUP($C6,'Klassengrenzen Strom'!$A$10:$T$73,6,0),0))","v":""},{"$f":"IF($C6=\"\",\"\",ROUND(VLOOKUP($C6,'Klassengrenzen Strom'!$A$10:$T$73,7,0),0))","v":""},{"$f":"IF($C6=\"\",\"\",ROUND(VLOOKUP($C6,'Klassengrenzen Strom'!$A$10:$T$73,8,0),0))","v":""},{"$f":"IF($C6=\"\",\"\",ROUND(VLOOKUP($C6,'Klassengrenzen Strom'!$A$10:$T$73,9,0),0))","v":""},{"$f":"IF($C6=\"\",\"\",ROUND(VLOOKUP($C6,'Klassengrenzen Strom'!$A$10:$T$73,10,0),0))","v":""},{"$f":"IF($C6=\"\",\"\",IF(D6>D$11,ROUND(VLOOKUP($C6,'Klassengrenzen Strom'!$A$10:$L$73,12,0),0),ROUND(VLOOKUP($C6,'Klassengrenzen Strom'!$A$10:$L$73,11,0),0)))","v":""}]
[{"$f":"IF($A$7=\"\",\"\",$A$7)","v":""},null,{"$f":"IF($C7=\"\",\"\",ROUND(VLOOKUP($C7,'Klassengrenzen Strom'!$A$10:$J$73,4,0),0))","v":""},{"$f":"IF($C7=\"\",\"\",ROUND(VLOOKUP($C7,'Klassengrenzen Strom'!$A$10:$J$73,5,0),0))","v":""},{"$f":"IF($C7=\"\",\"\",ROUND(VLOOKUP($C7,'Klassengrenzen Strom'!$A$10:$J$73,6,0),0))","v":""},{"$f":"IF($C7=\"\",\"\",ROUND(VLOOKUP($C7,'Klassengrenzen Strom'!$A$10:$J$73,7,0),0))","v":""},{"$f":"IF($C7=\"\",\"\",ROUND(VLOOKUP($C7,'Klassengrenzen Strom'!$A$10:$J$73,8,0),0))","v":""},{"$f":"IF($C7=\"\",\"\",ROUND(VLOOKUP($C7,'Klassengrenzen Strom'!$A$10:$J$73,9,0),0))","v":""},{"$f":"IF($C7=\"\",\"\",ROUND(VLOOKUP($C7,'Klassengrenzen Strom'!$A$10:$J$73,10,0),0))","v":""},{"$f":"IF($C7=\"\",\"\",IF(D7>D$11,ROUND(VLOOKUP($C7,'Klassengrenzen Strom'!$A$10:$L$73,12,0),0),ROUND(VLOOKUP($C7,'Klassengrenzen Strom'!$A$10:$L$73,11,0),0)))","v":""}]
[{"$f":"IF($A$8=\"\",\"\",$A$8)","v":""},null,{"$f":"IF($C8=\"\",\"\",ROUND(VLOOKUP($C8,'Klassengrenzen Strom'!$A$10:$J$73,4,0),0))","v":""},{"$f":"IF($C8=\"\",\"\",ROUND(VLOOKUP($C8,'Klassengrenzen Strom'!$A$10:$J$73,5,0),0))","v":""},{"$f":"IF($C8=\"\",\"\",ROUND(VLOOKUP($C8,'Klassengrenzen Strom'!$A$10:$J$73,6,0),0))","v":""},{"$f":"IF($C8=\"\",\"\",ROUND(VLOOKUP($C8,'Klassengrenzen Strom'!$A$10:$J$73,7,0),0))","v":""},{"$f":"IF($C8=\"\",\"\",ROUND(VLOOKUP($C8,'Klassengrenzen Strom'!$A$10:$J$73,8,0),0))","v":""},{"$f":"IF($C8=\"\",\"\",ROUND(VLOOKUP($C8,'Klassengrenzen Strom'!$A$10:$J$73,9,0),0))","v":""},{"$f":"IF($C8=\"\",\"\",ROUND(VLOOKUP($C8,'Klassengrenzen Strom'!$A$10:$J$73,10,0),0))","v":""},{"$f":"IF($C8=\"\",\"\",IF(D8>D$11,ROUND(VLOOKUP($C8,'Klassengrenzen Strom'!$A$10:$L$73,12,0),0),ROUND(VLOOKUP($C8,'Klassengrenzen Strom'!$A$10:$L$73,11,0),0)))","v":""}]
["Strom  Mittelwert",null,{"$f":"ROUND((IF($D$5=\"\",0,$D$5*C26)+IF($D$6=\"\",0,$D$6*C27)+IF($D$7=\"\",0,$D$7*C28)+IF($D$8=\"\",0,$D$8*C29))/$D$9,0)","v":0},0,0,0,0,0,0,0]
[]
["Wasser",null,"A","B","C","D","E","F","G",{"$f":"(CONCATENATE(\"Vergleichswerte EnEV \",$L$15))","v":"Vergleichswerte EnEV "}]
[{"$f":"IF($A$5=\"\",\"\",$A$5)","v":""},null,{"$f":"IF($C5=\"\",\"\",ROUND(VLOOKUP($C5,'Klassengrenzen Wasser'!$A$10:$L$73,4,0),0))","v":""},{"$f":"IF($C5=\"\",\"\",ROUND(VLOOKUP($C5,'Klassengrenzen Wasser'!$A$10:$L$73,5,0),0))","v":""},{"$f":"IF($C5=\"\",\"\",ROUND(VLOOKUP($C5,'Klassengrenzen Wasser'!$A$10:$L$73,6,0),0))","v":""},{"$f":"IF($C5=\"\",\"\",ROUND(VLOOKUP($C5,'Klassengrenzen Wasser'!$A$10:$L$73,7,0),0))","v":""},{"$f":"IF($C5=\"\",\"\",ROUND(VLOOKUP($C5,'Klassengrenzen Wasser'!$A$10:$L$73,8,0),0))","v":""},{"$f":"IF($C5=\"\",\"\",ROUND(VLOOKUP($C5,'Klassengrenzen Wasser'!$A$10:$L$73,9,0),0))","v":""},{"$f":"IF($C5=\"\",\"\",ROUND(VLOOKUP($C5,'Klassengrenzen Wasser'!$A$10:$L$73,10,0),0))","v":""},{"$f":"IF($C5=\"\",\"\",ROUND(VLOOKUP($C5,'Klassengrenzen Wasser'!$A$10:$L$73,11,0),0))","v":""}]
[{"$f":"IF($A$6=\"\",\"\",$A$6)","v":""},null,{"$f":"IF($C6=\"\",\"\",ROUND(VLOOKUP($C6,'Klassengrenzen Wasser'!$A$10:$L$73,4,0),0))","v":""},{"$f":"IF($C6=\"\",\"\",ROUND(VLOOKUP($C6,'Klassengrenzen Wasser'!$A$10:$L$73,5,0),0))","v":""},{"$f":"IF($C6=\"\",\"\",ROUND(VLOOKUP($C6,'Klassengrenzen Wasser'!$A$10:$L$73,6,0),0))","v":""},{"$f":"IF($C6=\"\",\"\",ROUND(VLOOKUP($C6,'Klassengrenzen Wasser'!$A$10:$L$73,7,0),0))","v":""},{"$f":"IF($C6=\"\",\"\",ROUND(VLOOKUP($C6,'Klassengrenzen Wasser'!$A$10:$L$73,8,0),0))","v":""},{"$f":"IF($C6=\"\",\"\",ROUND(VLOOKUP($C6,'Klassengrenzen Wasser'!$A$10:$L$73,9,0),0))","v":""},{"$f":"IF($C6=\"\",\"\",ROUND(VLOOKUP($C6,'Klassengrenzen Wasser'!$A$10:$L$73,10,0),0))","v":""},{"$f":"IF($C6=\"\",\"\",ROUND(VLOOKUP($C6,'Klassengrenzen Wasser'!$A$10:$L$73,11,0),0))","v":""}]
[{"$f":"IF($A$7=\"\",\"\",$A$7)","v":""},null,{"$f":"IF($C7=\"\",\"\",ROUND(VLOOKUP($C7,'Klassengrenzen Wasser'!$A$10:$L$73,4,0),0))","v":""},{"$f":"IF($C7=\"\",\"\",ROUND(VLOOKUP($C7,'Klassengrenzen Wasser'!$A$10:$L$73,5,0),0))","v":""},{"$f":"IF($C7=\"\",\"\",ROUND(VLOOKUP($C7,'Klassengrenzen Wasser'!$A$10:$L$73,6,0),0))","v":""},{"$f":"IF($C7=\"\",\"\",ROUND(VLOOKUP($C7,'Klassengrenzen Wasser'!$A$10:$L$73,7,0),0))","v":""},{"$f":"IF($C7=\"\",\"\",ROUND(VLOOKUP($C7,'Klassengrenzen Wasser'!$A$10:$L$73,8,0),0))","v":""},{"$f":"IF($C7=\"\",\"\",ROUND(VLOOKUP($C7,'Klassengrenzen Wasser'!$A$10:$L$73,9,0),0))","v":""},{"$f":"IF($C7=\"\",\"\",ROUND(VLOOKUP($C7,'Klassengrenzen Wasser'!$A$10:$L$73,10,0),0))","v":""},{"$f":"IF($C7=\"\",\"\",ROUND(VLOOKUP($C7,'Klassengrenzen Wasser'!$A$10:$L$73,11,0),0))","v":""}]
[{"$f":"IF($A$8=\"\",\"\",$A$8)","v":""},null,{"$f":"IF($C8=\"\",\"\",ROUND(VLOOKUP($C8,'Klassengrenzen Wasser'!$A$10:$L$73,4,0),0))","v":""},{"$f":"IF($C8=\"\",\"\",ROUND(VLOOKUP($C8,'Klassengrenzen Wasser'!$A$10:$L$73,5,0),0))","v":""},{"$f":"IF($C8=\"\",\"\",ROUND(VLOOKUP($C8,'Klassengrenzen Wasser'!$A$10:$L$73,6,0),0))","v":""},{"$f":"IF($C8=\"\",\"\",ROUND(VLOOKUP($C8,'Klassengrenzen Wasser'!$A$10:$L$73,7,0),0))","v":""},{"$f":"IF($C8=\"\",\"\",ROUND(VLOOKUP($C8,'Klassengrenzen Wasser'!$A$10:$L$73,8,0),0))","v":""},{"$f":"IF($C8=\"\",\"\",ROUND(VLOOKUP($C8,'Klassengrenzen Wasser'!$A$10:$L$73,9,0),0))","v":""},{"$f":"IF($C8=\"\",\"\",ROUND(VLOOKUP($C8,'Klassengrenzen Wasser'!$A$10:$L$73,10,0),0))","v":""},{"$f":"IF($C8=\"\",\"\",ROUND(VLOOKUP($C8,'Klassengrenzen Wasser'!$A$10:$L$73,11,0),0))","v":""}]
["Wasser Mittelwert",null,{"$f":"ROUND((IF($D$5=\"\",0,$D$5*C33)+IF($D$6=\"\",0,$D$6*C34)+IF($D$7=\"\",0,$D$7*C35)+IF($D$8=\"\",0,$D$8*C36))/$D$9,0)","v":0},0,0,0,0,0,0,0]

{"sheet":"Umrechnung BGF-NRF","index":6,"n_rows":67,"n_cols":4,"rows_kept":67,"merged":[[1,0,1,5]]}
["Umrechnungsfaktoren Fläche"]
["nach der Bekanntmachung des Bundesministeriums für Wirtschaft und Energie sowie des Bundesministeriums für Umwelt, Naturschutz, Bau und Reaktorsicherheit \"Regeln für Energieverbrauchswerte und Vergleichswerte im Nichtwohngebäudebestand\" vom 07.04.2015; Tabelle 1"]
[null,null,"Umrechnungsfaktor"]
["BZK","Bauwerkszuordnung","BGF in NRF"]
[4100,"Allgemeinbildende Schulen",{"v":0.9,"d":"0.90"},{"$f":"A5","v":{"v":4100,"d":"4100.00"}}]
[6430,"Altentagesstätten",0.95]
[1312,"Ämtergebäude",0.84,{"$f":"A7","v":{"v":1312,"d":"1312.00"}}]
[9121,"Museen",0.87,{"v":9121,"d":"9121.00"}]
[7740,"Bauhöfe",0.86,{"v":7740,"d":"7740.00"}]
[4200,"Berufsbildende Schulen",{"v":0.9,"d":"0.90"},{"v":4200,"d":"4200.00"}]
[4210,"Berufsfachschulen",{"v":0.9,"d":"0.90"},{"v":4210,"d":"4210.00"}]
[6400,"Betreuungseinrichtungen",0.85,{"v":6400,"d":"6400.00"}]
[7300,"Betriebs- und Werkstätten",0.91,{"v":7300,"d":"7300.00"}]
[9130,"Bibliotheksgebäude",{"v":0.9,"d":"0.90"},{"v":9130,"d":"9130.00"}]
[7760,"Feuerwehren",0.86,{"v":7760,"d":"7760.00"}]
[5500,"Freibadanlagen",0.88,{"v":5500,"d":"5500.00"}]
[9700,"Friedhofsanlagen",0.84,{"v":9700,"d":"9700.00"}]
[7600,"Garagengebäude",0.89,{"v":7600,"d":"7600.00"}]
[9100,"Geb. f. kulturelle u. musische Zwecke",0.88,{"v":9100,"d":"9100.00"}]
[7700,"Geb. f. öff. Bereitschaftsdienste",0.87,{"v":7700,"d":"7700.00"}]
[5300,"Geb. f. Sportplatz- u. Freibadanl.",0.88,{"v":5300,"d":"5300.00"}]
[2000,"Geb. f. wiss. Lehre u. Forschung",0.88,{"v":2000,"d":"2000.00"}]
[9400,"Gebäude für Pflanzenhaltung",0.88,{"v":9400,"d":"9400.00"}]
[9150,"Gemeinschaftshäuser",0.88,{"v":9150,"d":"9150.00"}]
[6300,"Gemeinschaftsunterkünfte",0.85,{"v":6300,"d":"6300.00"}]
[1200,"Gerichtsgebäude",0.83,{"v":1200,"d":"1200.00"}]
[4150,"Gesamtschulen",{"v":0.9,"d":"0.90"},{"v":4150,"d":"4150.00"}]
[4115,"Grund- u. Hauptschulen mit Turnhalle",{"v":0.9,"d":"0.90"},{"v":4115,"d":"4115.00"}]
[4112,"Grund- und Hauptschulen",{"v":0.9,"d":"0.90"},{"v":4112,"d":"4112.00"}]
[4121,"Grund-, Haupt- und Realschulen",{"v":0.9,"d":"0.90"},{"v":4121,"d":"4121.00"}]
[4110,"Grundschulen",{"v":0.9,"d":"0.90"},{"v":4110,"d":"4110.00"}]
[4140,"Gymnasien",{"v":0.9,"d":"0.90"},{"v":4140,"d":"4140.00"}]
[5100,"Hallen (ohne Schwimmh.)",0.91,{"v":5100,"d":"5100.00"}]
[4120,"Hauptschulen",{"v":0.9,"d":"0.90"},{"v":4120,"d":"4120.00"}]
[2100,"Hörsaalgebäude",0.88,{"v":2100,"d":"2100.00"}]
[2300,"Institutsgeb. f.  Forsch. u. Unters.",0.87,{"v":2300,"d":"2300.00"}]
[2200,"Institutsgebäude f. Lehre u. Forsch.",0.89,{"v":2200,"d":"2200.00"}]
[6430,"Jugendhäuser/Jugendzentren",0.85,{"v":6430,"d":"6430.00"}]
[9600,"Justizvollzugsanstalten",0.84,{"v":9600,"d":"9600.00"}]
[4410,"Kindergärten",0.86,{"v":4410,"d":"4410.00"}]
[4400,"Kindertagesstätten",0.86,{"v":4400,"d":"4400.00"}]
[3200,"Krankenhäuser für Akutkranke",0.86,{"v":3200,"d":"3200.00"}]
[7500,"Lagergebäude",0.89,{"v":7500,"d":"7500.00"}]
[7100,"Landwirtschaftl. Produktionsstätten",{"v":0.9,"d":"0.90"},{"v":7100,"d":"7100.00"}]
[5130,"Mehrzweckhallen",0.91,{"v":5130,"d":"5130.00"}]
[1100,"Parlamentsgebäude",0.85,{"v":1100,"d":"1100.00"}]
[3400,"Pflegeheime (Alte, Behinderte)",0.86,{"v":3400,"d":"3400.00"}]
[1340,"Polizeidienstgebäude",0.84,{"v":1340,"d":"1340.00"}]
[1313,"Rathäuser",0.84,{"v":1313,"d":"1313.00"}]
[4130,"Realschulen",{"v":0.9,"d":"0.90"},{"v":4130,"d":"4130.00"}]
[1350,"Rechenzentren",0.88,{"v":1350,"d":"1350.00"}]
[4000,"Schulen",0.89,{"v":4000,"d":"4000.00"}]
[5200,"Schwimmhallen (Beckenfläche)",0.88,{"v":5200,"d":"5200.00"}]
[3300,"Sonderkrankenhäuser (z.B. Sucht)",0.86,{"v":3300,"d":"3300.00"}]
[4300,"Sonderschulen",0.88,{"v":4300,"d":"4300.00"}]
[5000,"Sportbauten",0.91,{"v":5000,"d":"5000.00"}]
[5110,"Turn- und Sporthallen",0.91,{"v":5110,"d":"5110.00"}]
[5400,"Sportplatzanlagen (Außenanlagen)",0.88,{"v":5400,"d":"5400.00"}]
[9140,"Veranstaltungsgebäude",0.88,{"v":9140,"d":"9140.00"}]
[7200,"Verkaufsstätten",0.89,{"v":7200,"d":"7200.00"}]
[6500,"Verpflegungseinrichtungen",0.91,{"v":6500,"d":"6500.00"}]
[1320,"Verwaltungsgeb. m. höh. techn. Ausst.",0.86,{"v":1320,"d":"1320.00"}]
[1300,"Verwaltungsgebäude",0.85,{"v":1300,"d":"1300.00"}]
[1310,"Verwaltungsgeb. m. norm. techn. Ausst.",0.85,{"v":1310,"d":"1310.00"}]
[4500,"Weiterbildungseinrichtungen",0.88,{"v":4500,"d":"4500.00"}]
[6100,"Wohnhäuser",0.84,{"v":6100,"d":"6100.00"}]
[6200,"Wohnheime",0.84,{"v":6200,"d":"6200.00"}]

{"sheet":"Klimafaktor","index":7,"n_rows":8262,"n_cols":83,"rows_kept":1125,"cut":true,"merged":[[0,11,0,17],[2,1,3,1]],"bounds":{"rows_first":500,"rows_last":125,"rows_between":500,"halvings":2}}
[null,"Berechnung des Klimafaktors",{"$nulls":9},"nach Klimafaktoren für die Bekanntmachungen für Energie-verbrauchskennwerte  und unter  http://www.dwd.de/klimafaktoren   für Potsdam",{"$nulls":6},"Stand Juni. 2017/3"]
[{"$nulls":3},1,2,3,4,5,6,7,8,9,10,11,12,13,14,15,16,17,18,19,20,21,22,23,24,25,26,27,28,29,30,31,32,33,34,35,36,37,38,39,40,41,42,43,44,45,46,47,48,49,50,51,52,53,54,55,56,57,58,59,60,61,62,63,64,65,66,67,68,69,70,71,72,73,74,75,76]
[null,"                                        Zeitraum                                                             Stationsname","von","2009-01-01","2009-02-01","2009-03-01","2009-04-01","2009-05-01","2009-06-01","2009-07-01","2009-08-01","2009-09-01","2009-10-01","2009-11-01","2009-12-01","2010-01-01","2010-02-01","2010-03-01","2010-04-01","2010-05-01","2010-06-01","2010-07-01","2010-08-01","2010-09-01","2010-10-01","2010-11-01","2010-12-01","2011-01-01","2011-02-01","2011-03-01","2011-04-01","2011-05-01","2011-06-01","2011-07-01","2011-08-01","2011-09-01","2011-10-01","2011-11-01","2011-12-01","2012-01-01","2012-02-01","2012-03-01","2012-04-01","2012-05-01","2012-06-01","2012-07-01","2012-08-01","2012-09-01","2012-10-01","2012-11-01","2012-12-01","2013-01-01","2013-02-01","2013-03-01","2013-04-01","2013-05-01","2013-06-01","2013-07-01","2013-08-01","2013-09-01","2013-10-01","2013-11-01","2013-12-01","2014-01-01","2014-02-01","2014-03-01","2014-04-01","2014-05-01","2014-06-01","2014-07-01","2014-08-01","2014-09-01","2014-10-01","01.11.2014","01.12.2014","01.01.2015","01.02.2015","01.03.2015","01.04.2015"]
[null,null,"bis","2009-12-31","2010-01-31","2010-02-28","2010-03-31","2010-04-30","2010-05-31","2010-06-30","2010-07-31","2010-08-31","2010-09-30","2010-10-31","2010-11-30","2010-12-31","2011-01-31","2011-02-28","2011-03-31","2011-04-30","2011-05-31","2011-06-30","2011-07-31","2011-08-31","2011-09-30","2011-10-31","2011-11-30","2011-12-31","2012-01-31","2012-02-29","2012-03-31","2012-04-30","2012-05-31","2012-06-30","2012-07-31","2012-08-31","2012-09-30","2012-10-31","2012-11-30","2012-12-31","2013-01-31","2013-02-28","2013-03-31","2013-04-30","2013-05-31","2013-06-30","2013-07-31","2013-08-31","2013-09-30","2013-10-31","2013-11-30","2013-12-31","2014-01-31","2014-02-28","2014-03-31","2014-04-30","2014-05-31","2014-06-30","2014-07-31","2014-08-31","2014-09-30","2014-10-31","2014-11-30","2014-12-31","2015-01-31","2015-02-28","2015-03-31","2015-04-30","2015-05-31","2015-06-30","2015-07-31","2015-08-31","2015-09-30","31.10.2015","30.11.2015","31.12.2015","31.01.2016","29.02.2016","31.03.2016"]
[null,"Kreis / Ort","PLZ"]
[{"$f":"C6","v":1067}," Dresden, Stadt / Dresden",1067,"1,09","1,08","1,07","1,07","1,03",1,"1,01","1,01",1,"0,97","0,97","0,96","0,93","0,97","0,97","0,97",1,"1,03","1,04","1,04","1,04","1,07","1,09","1,08","1,16","1,17","1,14","1,16","1,12","1,12","1,11","1,12","1,12","1,11","1,1","1,11","1,08","1,06","1,09","1,02","1,02","1,01","1,01","1,01","1,01","0,99","1,01","1,01","1,03","1,04","1,09","1,17","1,2",1.19,1.2,1.2,1.18,1.22,1.24,1.26,1.25,1.27,1.23,"1,21","1,18","1,19","1,18","1,18","1,2","1,17","1,12","1,13","1,16","1,14","1,16","1,15"]
[{"$f":"C7","v":1069}," Dresden, Stadt / Dresden",1069,"1,09","1,07","1,07","1,07","1,03",1,1,1,1,"0,97","0,97","0,95","0,92","0,96","0,96","0,96","0,99","1,03","1,04","1,03","1,03","1,07","1,09","1,07","1,16","1,17","1,13","1,16","1,12","1,12","1,11","1,11","1,12","1,1","1,09","1,11","1,07","1,06","1,09","1,02","1,02","1,01",1,1,1,"0,99","1,01","1,01","1,03","1,04","1,08","1,17","1,19",1.18,1.19,1.19,1.18,1.21,1.23,1.25,1.24,1.26,1.22,"1,2","1,17","1,19","1,18","1,18","1,19","1,16","1,11","1,13","1,16","1,13","1,16","1,15"]
[1097," Dresden, Stadt / Dresden",1097,"1,09","1,07","1,06","1,06","1,03","0,99",1,1,"0,99","0,97","0,96","0,95","0,92","0,96","0,96","0,96","0,99","1,02","1,04","1,03","1,03","1,06","1,08","1,07","1,15","1,16","1,13","1,15","1,11","1,11","1,1","1,11","1,11","1,1","1,09","1,1","1,07","1,05","1,08","1,02","1,02",1,1,1,1,"0,99","1,01",1,"1,03","1,04","1,08","1,16","1,19",1.18,1.19,1.18,1.17,1.21,1.23,1.24,1.24,1.26,1.21,"1,2","1,17","1,18","1,17","1,17","1,18","1,16","1,11","1,12","1,15","1,13","1,15","1,14"]
[1099," Dresden, Stadt / Dresden",1099,"0,95","0,94","0,93","0,93","0,9","0,88","0,89","0,89","0,89","0,86","0,86","0,85","0,82","0,85","0,85","0,86","0,88","0,9","0,91","0,9","0,9","0,93","0,94","0,93",1,1,"0,98","0,99","0,97","0,98","0,97","0,97","0,98","0,97","0,96","0,97","0,94","0,93","0,96","0,91","0,91","0,89","0,89","0,9","0,89","0,88","0,9","0,9","0,92","0,92","0,95","1,02","1,03",1.03,1.03,1.03,1.01,1.04,1.05,1.07,1.06,1.07,1.04,"1,03","1,01","1,01","1,01","1,01","1,03","1,01","0,98","0,98","1,01","0,99","1,01",{"v":1,"d":"1.00"}]
[1108," Dresden, Stadt / Dresden",1108,"0,98","0,97","0,96","0,96","0,93","0,91","0,92","0,92","0,91","0,89","0,89","0,87","0,85","0,88","0,88","0,88","0,9","0,93","0,94","0,93","0,93","0,96","0,98","0,96","1,03","1,04","1,01","1,03","1,01","1,01",1,"1,01","1,01",1,"0,99",1,"0,97","0,96","0,99","0,93","0,93","0,92","0,92","0,92","0,92","0,91","0,92","0,92","0,94","0,95","0,98","1,05","1,07",1.06,1.07,1.06,1.05,1.08,1.09,1.11,{"v":1.1,"d":"1.10"},1.12,1.08,"1,07","1,05","1,05","1,05","1,05","1,07","1,04","1,01","1,02","1,04","1,02","1,04","1,03"]
[1109," Dresden, Stadt / Dresden",1109,"0,98","0,96","0,96","0,96","0,93","0,91","0,91","0,91","0,91","0,88","0,88","0,87","0,84","0,88","0,88","0,88","0,9","0,93","0,94","0,93","0,93","0,95","0,97","0,96","1,03","1,04","1,01","1,03",1,1,"0,99",1,"1,01",1,"0,99",1,"0,97","0,96","0,98","0,93","0,93","0,91","0,91","0,92","0,92","0,9","0,92","0,92","0,94","0,95","0,98","1,05","1,07",1.06,1.06,1.06,1.05,1.07,1.09,{"v":1.1,"d":"1.10"},{"v":1.1,"d":"1.10"},1.11,1.08,"1,07","1,04","1,05","1,04","1,04","1,06","1,04",{"v":1,"d":"1.00"},"1,01","1,04","1,02","1,04","1,03"]
[1127," Dresden, Stadt / Dresden",1127,"1,09","1,08","1,07","1,07","1,03",1,"1,01","1,01",1,"0,97","0,97","0,96","0,92","0,97","0,96","0,97",1,"1,03","1,04","1,04","1,04","1,07","1,09","1,07","1,16","1,17","1,14","1,16","1,12","1,12","1,11","1,12","1,12","1,11","1,09","1,11","1,08","1,06","1,09","1,02","1,02","1,01","1,01","1,01","1,01","0,99","1,01","1,01","1,03","1,04","1,09","1,17","1,2",1.19,1.2,1.19,1.18,1.22,1.24,1.26,1.25,1.27,1.23,"1,21","1,18","1,19","1,18","1,18","1,19","1,17","1,12","1,13","1,16","1,14","1,16","1,15"]
[1129," Dresden, Stadt / Dresden",1129,"1,04","1,02","1,02","1,02","0,98","0,96","0,96","0,96","0,96","0,93","0,93","0,91","0,89","0,92","0,92","0,92","0,95","0,98","0,99","0,98","0,98","1,01","1,03","1,02","1,1","1,1","1,07","1,09","1,06","1,07","1,05","1,06","1,06","1,05","1,04","1,06","1,03","1,01","1,04","0,98","0,98","0,96","0,96","0,96","0,96","0,95","0,97","0,97","0,99",1,"1,04","1,11","1,13",1.13,1.13,1.13,1.11,1.15,1.16,1.18,1.17,1.19,1.15,"1,14","1,11","1,12","1,11","1,11","1,13","1,1","1,06","1,07","1,1","1,08","1,1","1,09"]
[1139," Dresden, Stadt / Dresden",1139,"1,07","1,05","1,05","1,04","1,01","0,98","0,99","0,99","0,98","0,95","0,95","0,94","0,91","0,95","0,95","0,95","0,97","1,01","1,02","1,01","1,01","1,04","1,06","1,04","1,13","1,14","1,1","1,13","1,09","1,09","1,08","1,09","1,09","1,08","1,07","1,09","1,05","1,04","1,07",1,"1,01","0,99","0,99","0,99","0,99","0,97",1,"0,99","1,02","1,02","1,06","1,14","1,17",1.16,1.17,1.16,1.15,1.18,{"v":1.2,"d":"1.20"},1.22,1.21,1.23,1.19,"1,17","1,14","1,15","1,15","1,15","1,16","1,14","1,09","1,1","1,13","1,11","1,13","1,12"]
[1156," Dresden, Stadt / Dresden",1156,"0,94","0,92","0,92","0,92","0,89","0,87","0,88","0,88","0,88","0,85","0,85","0,84","0,82","0,84","0,85","0,85","0,87","0,89","0,9","0,89","0,89","0,91","0,93","0,92","0,98","0,99","0,96","0,98","0,96","0,96","0,95","0,96","0,97","0,96","0,95","0,96","0,93","0,92","0,95","0,9","0,9","0,88","0,88","0,89","0,88","0,87","0,89","0,89","0,9","0,91","0,94",1,"1,02",1.01,1.02,1.01,{"v":1,"d":"1.00"},1.02,1.03,1.05,1.04,1.06,1.03,"1,01","0,99",{"v":1,"d":"1.00"},{"v":1,"d":"1.00"},"0,99","1,01","0,99","0,96","0,97",{"v":1,"d":"1.00"},"0,97","0,99","0,98"]
[1157," Dresden, Stadt / Dresden",1157,"1,04","1,03","1,02","1,02","0,99","0,96","0,97","0,97","0,96","0,94","0,93","0,92","0,89","0,93","0,93","0,93","0,96","0,99",1,"0,99","0,99","1,02","1,04","1,02","1,1","1,11","1,08","1,1","1,07","1,07","1,06","1,07","1,07","1,06","1,05","1,07","1,03","1,02","1,05","0,99","0,99","0,97","0,97","0,97","0,97","0,96","0,98","0,98",1,"1,01","1,04","1,12","1,14",1.13,1.14,1.13,1.12,1.15,1.17,1.19,1.18,{"v":1.2,"d":"1.20"},1.16,"1,14","1,12","1,13","1,12","1,12","1,14","1,11","1,07","1,08","1,11","1,08","1,11","1,1"]
[1159," Dresden, Stadt / Dresden",1159,"1,07","1,05","1,05","1,05","1,01","0,98","0,99","0,99","0,98","0,96","0,95","0,94","0,91","0,95","0,95","0,95","0,98","1,01","1,02","1,01","1,01","1,04","1,07","1,05","1,13","1,14","1,11","1,13","1,1","1,1","1,08","1,09","1,1","1,08","1,07","1,09","1,05","1,04","1,07",1,1,"0,99","0,99","0,99","0,99","0,97","0,99","0,99","1,01","1,02","1,07","1,14","1,17",1.16,1.17,1.17,1.15,1.19,{"v":1.2,"d":"1.20"},1.22,1.21,1.23,1.19,"1,18","1,15","1,16","1,15","1,15","1,17","1,14","1,09","1,1","1,14","1,11","1,13","1,12"]
[1169," Dresden, Stadt / Dresden",1169,1,"0,98","0,98","0,98","0,95","0,92","0,93","0,93","0,93","0,9","0,9","0,89","0,86","0,89","0,89","0,9","0,92","0,95","0,96","0,94","0,95","0,97","0,99","0,98","1,05","1,06","1,03","1,05","1,02","1,02","1,01","1,02","1,03","1,02",1,"1,02","0,99","0,98",1,"0,95","0,95","0,93","0,93","0,93","0,93","0,92","0,94","0,94","0,96","0,96",1,"1,07","1,09",1.08,1.09,1.08,1.07,{"v":1.1,"d":"1.10"},1.11,1.13,1.12,1.14,{"v":1.1,"d":"1.10"},"1,09","1,06","1,07","1,07","1,07","1,08","1,06","1,02","1,03","1,06","1,04","1,06","1,05"]
[1187," Dresden, Stadt / Dresden",1187,"1,05","1,04","1,03","1,03",1,"0,97","0,97","0,97","0,97","0,94","0,94","0,93","0,9","0,93","0,93","0,94","0,96",1,"1,01",1,1,"1,03","1,05","1,03","1,11","1,12","1,09","1,11","1,08","1,08","1,07","1,08","1,08","1,07","1,06","1,07","1,04","1,02","1,05","0,99","0,99","0,98","0,97","0,98","0,97","0,96","0,98","0,98",1,"1,01","1,05","1,13","1,15",1.14,1.15,1.14,1.13,1.16,1.18,{"v":1.2,"d":"1.20"},1.19,1.21,1.17,"1,16","1,13","1,14","1,13","1,13","1,15","1,12","1,08","1,09","1,12","1,09","1,12","1,11"]
[1189," Dresden, Stadt / Dresden",1189,"0,98","0,97","0,96","0,96","0,93","0,91","0,91","0,92","0,91","0,89","0,88","0,87","0,84","0,88","0,88","0,88","0,9","0,93","0,94","0,93","0,93","0,96","0,98","0,96","1,03","1,04","1,01","1,03",1,1,"0,99",1,"1,01",1,"0,99",1,"0,97","0,96","0,98","0,93","0,93","0,91","0,91","0,92","0,92","0,9","0,92","0,92","0,94","0,95","0,98","1,05","1,07",1.06,1.06,1.06,1.05,1.07,1.09,{"v":1.1,"d":"1.10"},{"v":1.1,"d":"1.10"},1.11,1.08,"1,07","1,04","1,05","1,05","1,05","1,06","1,04",{"v":1,"d":"1.00"},"1,01","1,04","1,02","1,04","1,03"]
[1217," Dresden, Stadt / Dresden",1217,"1,03","1,01","1,01","1,01","0,98","0,95","0,96","0,96","0,95","0,92","0,92","0,91","0,88","0,92","0,92","0,92","0,94","0,97","0,98","0,97","0,97",1,"1,02","1,01","1,08","1,09","1,06","1,08","1,05","1,06","1,04","1,05","1,06","1,05","1,03","1,05","1,02","1,01","1,03","0,97","0,97","0,96","0,96","0,96","0,96","0,95","0,96","0,96","0,98","0,99","1,03","1,1","1,12",1.12,1.12,1.12,{"v":1.1,"d":"1.10"},1.13,1.15,1.17,1.16,1.18,1.14,"1,13","1,1","1,11","1,1","1,1","1,12","1,09","1,05","1,06","1,09","1,07","1,09","1,08"]
[1219," Dresden, Stadt / Dresden",1219,"1,06","1,04","1,04","1,03",1,"0,97","0,98","0,98","0,97","0,95","0,94","0,93","0,9","0,94","0,94","0,94","0,97",1,"1,01",1,1,"1,03","1,05","1,03","1,12","1,13","1,09","1,11","1,08","1,08","1,07","1,08","1,08","1,07","1,06","1,08","1,04","1,03","1,06",1,1,"0,98","0,98","0,98","0,98","0,97","0,99","0,99","1,01","1,02","1,05","1,13","1,15",1.15,1.15,1.15,1.14,1.17,1.19,{"v":1.2,"d":"1.20"},{"v":1.2,"d":"1.20"},1.22,1.18,"1,16","1,13","1,14","1,13","1,14","1,15","1,13","1,08","1,09","1,12","1,1","1,12","1,11"]
[1237," Dresden, Stadt / Dresden",1237,"1,07","1,06","1,05","1,05","1,02","0,99","0,99","0,99","0,99","0,96","0,96","0,94","0,91","0,95","0,95","0,95","0,98","1,01","1,03","1,02","1,02","1,05","1,07","1,05","1,14","1,15","1,11","1,14","1,1","1,1","1,09","1,1","1,1","1,09","1,08","1,09","1,06","1,05","1,08","1,01","1,01",1,"0,99","0,99","0,99","0,98",1,1,"1,02","1,03","1,07","1,15","1,17",1.17,1.17,1.17,1.16,1.19,1.21,1.23,1.22,1.24,{"v":1.2,"d":"1.20"},"1,18","1,15","1,17","1,16","1,16","1,17","1,15","1,1","1,11","1,14","1,12","1,14","1,13"]
[1239," Dresden, Stadt / Dresden",1239,"1,01",1,"0,99","0,99","0,96","0,94","0,94","0,95","0,94","0,91","0,91","0,9","0,87","0,9","0,9","0,91","0,93","0,96","0,97","0,96","0,96","0,99","1,01","0,99","1,06","1,07","1,04","1,06","1,04","1,04","1,03","1,04","1,04","1,03","1,02","1,03","1,01","0,99","1,02","0,96","0,96","0,95","0,95","0,95","0,95","0,94","0,95","0,95","0,97","0,98","1,01","1,09","1,1",1.1,1.1,1.1,1.08,1.11,1.13,1.14,1.14,1.16,1.12,"1,11","1,08","1,09","1,08","1,08","1,1","1,08","1,04","1,05","1,08","1,05","1,08","1,07"]
[1257," Dresden, Stadt / Dresden",1257,"1,05","1,04","1,03","1,03",1,"0,97","0,98","0,98","0,97","0,94","0,94","0,93","0,9","0,94","0,94","0,94","0,96",1,"1,01",1,1,"1,03","1,05","1,03","1,11","1,12","1,09","1,11","1,08","1,08","1,07","1,08","1,08","1,07","1,06","1,07","1,04","1,03","1,06",1,1,"0,98","0,98","0,98","0,98","0,97","0,99","0,98","1,01","1,01","1,05","1,13","1,15",1.14,1.15,1.15,1.13,1.17,1.18,{"v":1.2,"d":"1.20"},1.19,1.21,1.17,"1,16","1,13","1,14","1,13","1,13","1,15","1,12","1,08","1,09","1,12","1,09","1,12","1,11"]
[1259," Dresden, Stadt / Dresden",1259,"1,06","1,04","1,04","1,04",1,"0,98","0,98","0,98","0,98","0,95","0,95","0,93","0,9","0,94","0,94","0,94","0,97",1,"1,01",1,1,"1,03","1,06","1,04","1,12","1,13","1,1","1,12","1,09","1,09","1,07","1,08","1,09","1,08","1,06","1,08","1,05","1,03","1,06",1,1,"0,99","0,98","0,98","0,98","0,97","0,99","0,99","1,01","1,02","1,06","1,14","1,16",1.15,1.16,1.15,1.14,1.17,1.19,1.21,{"v":1.2,"d":"1.20"},1.22,1.18,"1,16","1,14","1,15","1,14","1,14","1,16","1,13","1,09","1,1","1,13","1,1","1,13","1,11"]
[1277," Dresden, Stadt / Dresden",1277,"1,08","1,07","1,06","1,06","1,03","0,99",1,1,"0,99","0,97","0,96","0,95","0,92","0,96","0,96","0,96","0,99","1,02","1,04","1,03","1,03","1,06","1,08","1,07","1,15","1,16","1,13","1,15","1,11","1,11","1,1","1,11","1,11","1,1","1,09","1,1","1,07","1,05","1,08","1,02","1,02",1,1,1,1,"0,99","1,01",1,"1,03","1,04","1,08","1,16","1,19",1.18,1.19,1.18,1.17,1.21,1.23,1.24,1.23,1.26,1.21,"1,2","1,17","1,18","1,17","1,17","1,19","1,16","1,11","1,12","1,15","1,13","1,15","1,14"]
[1279," Dresden, Stadt / Dresden",1279,"1,07","1,06","1,05","1,05","1,01","0,98","0,99","0,99","0,98","0,96","0,95","0,94","0,91","0,95","0,95","0,95","0,98","1,01","1,02","1,01","1,01","1,04","1,07","1,05","1,13","1,14","1,11","1,13","1,1","1,1","1,09","1,09","1,1","1,09","1,07","1,09","1,06","1,04","1,07","1,01","1,01","0,99","0,99","0,99","0,99","0,98",1,1,"1,02","1,03","1,07","1,15","1,17",1.16,1.17,1.17,1.15,1.19,{"v":1.2,"d":"1.20"},1.22,1.21,1.23,1.19,"1,18","1,15","1,16","1,15","1,15","1,17","1,14","1,1","1,11","1,14","1,11","1,14","1,13"]
[1307," Dresden, Stadt / Dresden",1307,"1,07","1,06","1,05","1,05","1,02","0,99","0,99","0,99","0,99","0,96","0,96","0,94","0,91","0,95","0,95","0,95","0,98","1,01","1,03","1,02","1,02","1,05","1,07","1,05","1,14","1,15","1,12","1,14","1,1","1,1","1,09","1,1","1,1","1,09","1,08","1,09","1,06","1,04","1,07","1,01","1,01","0,99","0,99","0,99","0,99","0,98",1,1,"1,02","1,03","1,07","1,15","1,18",1.17,1.17,1.17,1.16,1.19,1.21,1.23,1.22,1.24,{"v":1.2,"d":"1.20"},"1,18","1,15","1,17","1,16","1,16","1,17","1,15","1,1","1,11","1,14","1,12","1,14","1,13"]
[1309," Dresden, Stadt / Dresden",1309,"1,08","1,06","1,06","1,06","1,02","0,99",1,"0,99","0,99","0,96","0,96","0,94","0,91","0,95","0,95","0,96","0,98","1,02","1,03","1,02","1,02","1,05","1,08","1,06","1,14","1,15","1,12","1,14","1,11","1,11","1,09","1,1","1,1","1,09","1,08","1,1","1,06","1,05","1,08","1,01","1,01",1,1,1,1,"0,98",1,1,"1,02","1,03","1,07","1,15","1,18",1.17,1.18,1.17,1.16,{"v":1.2,"d":"1.20"},1.22,1.23,1.23,1.25,1.21,"1,19","1,16","1,17","1,16","1,16","1,18","1,15","1,1","1,11","1,15","1,12","1,14","1,13"]
[1324," Dresden, Stadt / Dresden",1324,"0,95","0,94","0,93","0,93","0,9","0,88","0,89","0,89","0,88","0,86","0,86","0,85","0,82","0,85","0,85","0,86","0,88","0,9","0,91","0,9","0,9","0,93","0,94","0,93",1,1,"0,98","0,99","0,97","0,97","0,96","0,97","0,98","0,97","0,96","0,97","0,94","0,93","0,96","0,9","0,9","0,89","0,89","0,89","0,89","0,88","0,9","0,89","0,91","0,92","0,95","1,02","1,03",1.03,1.03,1.03,1.01,1.04,1.05,1.06,1.06,1.07,1.04,"1,03","1,01","1,01","1,01","1,01","1,03","1,01","0,97","0,98","1,01","0,99","1,01",{"v":1,"d":"1.00"}]
[1326," Dresden, Stadt / Dresden",1326,"1,05","1,04","1,03","1,03",1,"0,97","0,98","0,98","0,97","0,94","0,94","0,93","0,9","0,94","0,93","0,94","0,96","0,99",1,1,1,"1,03","1,05","1,03","1,11","1,12","1,09","1,11","1,08","1,08","1,07","1,08","1,08","1,07","1,06","1,07","1,04","1,03","1,06",1,1,"0,98","0,98","0,98","0,98","0,97","0,99","0,99","1,01","1,01","1,05","1,13","1,15",1.14,1.15,1.14,1.13,1.16,1.18,{"v":1.2,"d":"1.20"},1.19,1.21,1.17,"1,16","1,13","1,14","1,13","1,13","1,15","1,12","1,08","1,09","1,12","1,09","1,12","1,11"]
[1328," Dresden, Stadt / Dresden",1328,"0,91","0,9","0,89","0,89","0,87","0,85","0,86","0,86","0,85","0,83","0,83","0,82","0,79","0,82","0,82","0,83","0,84","0,87","0,87","0,86","0,86","0,89","0,9","0,89","0,95","0,96","0,93","0,95","0,93","0,93","0,93","0,93","0,94","0,93","0,92","0,93","0,91","0,9","0,92","0,87","0,87","0,86","0,85","0,86","0,86","0,85","0,86","0,86","0,88","0,89","0,92","0,97","0,99",0.98,0.98,0.98,0.97,0.99,{"v":1,"d":"1.00"},1.01,1.01,1.02,0.99,"0,98","0,96","0,97","0,97","0,97","0,98","0,97","0,94","0,94","0,97","0,95","0,97","0,96"]
[1445," Meißen / Radebeul",1445,"1,05","1,03","1,03","1,02","0,99","0,96","0,97","0,97","0,97","0,94","0,94","0,92","0,89","0,93","0,93","0,93","0,96","0,99",1,"0,99","0,99","1,02","1,04","1,02","1,1","1,11","1,08","1,1","1,07","1,07","1,06","1,07","1,07","1,06","1,05","1,07","1,04","1,02","1,05","0,99","0,99","0,97","0,97","0,97","0,97","0,96","0,98","0,98",1,"1,01","1,04","1,12","1,14",1.14,1.14,1.14,1.13,1.16,1.17,1.19,1.18,{"v":1.2,"d":"1.20"},1.16,"1,15","1,12","1,13","1,12","1,12","1,14","1,11","1,07","1,08","1,11","1,09","1,11","1,1"]
[1454," Kamenz / Radeberg",1454,"0,95","0,93","0,93","0,93","0,9","0,88","0,89","0,89","0,88","0,86","0,86","0,85","0,82","0,85","0,85","0,85","0,87","0,9","0,91","0,89","0,9","0,92","0,94","0,93","0,99",1,"0,97","0,99","0,97","0,97","0,96","0,97","0,98","0,97","0,96","0,97","0,94","0,93","0,96","0,9","0,9","0,89","0,89","0,89","0,89","0,88","0,9","0,89","0,91","0,92","0,95","1,01","1,03",1.02,1.03,1.02,1.01,1.03,1.05,1.06,1.05,1.07,1.04,"1,03","1,01","1,01","1,01","1,01","1,02",{"v":1,"d":"1.00"},"0,97","0,98","1,01","0,98",{"v":1,"d":"1.00"},"0,99"]
[1458," Kamenz / Ottendorf-Okrilla",1458,"0,98","0,96","0,96","0,96","0,93","0,91","0,91","0,92","0,91","0,89","0,88","0,87","0,84","0,88","0,88","0,88","0,9","0,93","0,94","0,92","0,93","0,95","0,97","0,96","1,03","1,03","1,01","1,03",1,"1,01",1,1,"1,01",1,"0,99",1,"0,97","0,96","0,99","0,93","0,93","0,92","0,92","0,92","0,92","0,91","0,93","0,92","0,95","0,95","0,98","1,05","1,07",1.06,1.06,1.06,1.05,1.07,1.09,{"v":1.1,"d":"1.10"},1.09,1.11,1.08,"1,07","1,04","1,05","1,04","1,04","1,06","1,04",{"v":1,"d":"1.00"},"1,01","1,04","1,02","1,04","1,03"]
[1465," Meißen / Moritzburg",1465,"0,95","0,94","0,93","0,93","0,91","0,89","0,89","0,89","0,89","0,86","0,86","0,85","0,83","0,86","0,86","0,86","0,88","0,91","0,91","0,9","0,9","0,93","0,94","0,93",1,1,"0,98",1,"0,97","0,98","0,97","0,98","0,98","0,97","0,96","0,97","0,95","0,94","0,96","0,91","0,91","0,9","0,89","0,9","0,9","0,89","0,9","0,9","0,92","0,93","0,96","1,02","1,04",1.03,1.03,1.03,1.01,1.04,1.05,1.07,1.06,1.08,1.05,"1,03","1,01","1,02","1,01","1,01","1,03","1,01","0,98","0,99","1,01","0,99","1,01",{"v":1,"d":"1.00"}]
[1468," Meißen / Moritzburg",1468,"0,97","0,96","0,95","0,95","0,92","0,9","0,91","0,91","0,9","0,88","0,88","0,87","0,84","0,87","0,87","0,87","0,89","0,92","0,93","0,92","0,92","0,94","0,96","0,95","1,02","1,02",1,"1,02","0,99",1,"0,99",1,1,"0,99","0,98","0,99","0,97","0,96","0,98","0,93","0,93","0,91","0,91","0,92","0,91","0,9","0,92","0,92","0,94","0,94","0,97","1,04","1,06",1.05,1.05,1.05,1.04,1.06,1.08,1.09,1.08,{"v":1.1,"d":"1.10"},1.07,"1,05","1,03","1,04","1,03","1,03","1,05","1,03",{"v":1,"d":"1.00"},{"v":1,"d":"1.00"},"1,03","1,01","1,03","1,02"]
[1471," Meißen / Radeburg",1471,"0,99","0,98","0,97","0,97","0,94","0,92","0,92","0,93","0,92","0,9","0,89","0,88","0,85","0,89","0,89","0,89","0,91","0,94","0,95","0,93","0,94","0,96","0,98","0,97","1,04","1,05","1,02","1,04","1,01","1,02","1,01","1,02","1,02","1,01",1,"1,01","0,99","0,97",1,"0,94","0,94","0,93","0,93","0,93","0,93","0,92","0,94","0,94","0,96","0,96","0,99","1,06","1,08",1.07,1.08,1.07,1.06,1.09,{"v":1.1,"d":"1.10"},1.11,1.11,1.13,1.09,"1,08","1,06","1,06","1,06","1,05","1,07","1,05","1,01","1,02","1,05","1,03","1,05","1,04"]
[1477," Kamenz / Arnsdorf",1477,"0,94","0,92","0,92","0,92","0,89","0,87","0,88","0,88","0,87","0,85","0,85","0,84","0,81","0,84","0,84","0,85","0,87","0,89","0,9","0,89","0,89","0,91","0,93","0,92","0,98","0,99","0,96","0,98","0,96","0,96","0,95","0,96","0,97","0,96","0,95","0,96","0,93","0,92","0,95","0,9","0,9","0,88","0,88","0,89","0,88","0,87","0,89","0,89","0,91","0,91","0,94",1,"1,02",1.01,1.02,1.01,{"v":1,"d":"1.00"},1.02,1.04,1.05,1.04,1.06,1.03,"1,02",{"v":1,"d":"1.00"},{"v":1,"d":"1.00"},{"v":1,"d":"1.00"},{"v":1,"d":"1.00"},"1,02",{"v":1,"d":"1.00"},"0,96","0,97",{"v":1,"d":"1.00"},"0,97","0,99","0,99"]
[1558," Riesa-Großenhain / Großenhain",1558,"1,03","1,02","1,01","1,01","0,98","0,95","0,96","0,96","0,96","0,93","0,93","0,91","0,88","0,92","0,92","0,92","0,95","0,98","0,99","0,98","0,98","1,01","1,03","1,01","1,09","1,1","1,07","1,09","1,06","1,06","1,05","1,06","1,06","1,05","1,04","1,05","1,02","1,01","1,04","0,98","0,98","0,96","0,96","0,96","0,96","0,95","0,97","0,97","0,99",1,"1,03","1,11","1,13",1.12,1.13,1.13,1.11,1.14,1.16,1.18,1.17,1.19,1.15,"1,13","1,11","1,11","1,11","1,11","1,12","1,1","1,06","1,07","1,1","1,07","1,1","1,09"]
[1561," Riesa-Großenhain / Schönfeld",1561,"0,99","0,97","0,97","0,96","0,94","0,91","0,92","0,92","0,92","0,89","0,89","0,88","0,85","0,88","0,88","0,89","0,91","0,93","0,94","0,93","0,93","0,96","0,98","0,96","1,03","1,04","1,01","1,03","1,01","1,01",1,"1,01","1,02","1,01","0,99","1,01","0,98","0,97",1,"0,94","0,94","0,93","0,92","0,93","0,93","0,92","0,93","0,93","0,95","0,96","0,99","1,06","1,08",1.07,1.07,1.07,1.05,1.08,{"v":1.1,"d":"1.10"},1.11,{"v":1.1,"d":"1.10"},1.12,1.09,"1,07","1,05","1,05","1,05","1,05","1,07","1,04","1,01","1,02","1,05","1,02","1,04","1,04"]
[1587," Riesa-Großenhain / Riesa",1587,"1,02",1,"0,99","0,99","0,96","0,94","0,95","0,95","0,94","0,92","0,91","0,9","0,87","0,91","0,91","0,91","0,93","0,96","0,97","0,96","0,96","0,99","1,01","0,99","1,07","1,08","1,05","1,07","1,04","1,04","1,03","1,04","1,04","1,03","1,02","1,04","1,01","0,99","1,02","0,96","0,96","0,95","0,95","0,95","0,95","0,94","0,96","0,96","0,98","0,98","1,02","1,09","1,11",1.1,1.11,1.1,1.09,1.12,1.13,1.15,1.14,1.16,1.12,"1,11","1,08","1,09","1,08","1,08","1,1","1,08","1,04","1,05","1,08","1,05","1,07","1,07"]
[1589," Riesa-Großenhain / Riesa",1589,"1,03","1,01","1,01",1,"0,97","0,95","0,96","0,96","0,95","0,93","0,92","0,91","0,88","0,91","0,92","0,92","0,94","0,97","0,98","0,97","0,97",1,"1,02",1,"1,08","1,09","1,06","1,08","1,05","1,05","1,04","1,05","1,06","1,04","1,03","1,05","1,02","1,01","1,03","0,97","0,97","0,96","0,96","0,96","0,96","0,95","0,97","0,97","0,99",1,"1,03","1,1","1,12",1.12,1.12,1.12,{"v":1.1,"d":"1.10"},1.13,1.15,1.16,1.15,1.17,1.14,"1,12","1,1","1,1","1,1","1,09","1,11","1,09","1,05","1,06","1,09","1,06","1,09","1,08"]
[1591," Riesa-Großenhain / Riesa",1591,"1,03","1,01",1,1,"0,97","0,95","0,95","0,96","0,95","0,93","0,92","0,91","0,88","0,91","0,92","0,92","0,94","0,97","0,98","0,97","0,97",1,"1,02",1,"1,08","1,09","1,06","1,08","1,05","1,05","1,04","1,05","1,05","1,04","1,03","1,05","1,02",1,"1,03","0,97","0,97","0,96","0,96","0,96","0,96","0,95","0,97","0,97","0,99","0,99","1,03","1,1","1,12",1.12,1.12,1.12,{"v":1.1,"d":"1.10"},1.13,1.15,1.16,1.15,1.17,1.13,"1,12","1,1","1,1","1,09","1,09","1,11","1,09","1,05","1,06","1,09","1,06","1,09","1,08"]
[1594," Riesa-Großenhain / Hirschstein",1594,1,"0,99","0,98","0,98","0,95","0,93","0,94","0,94","0,93","0,91","0,9","0,89","0,86","0,9","0,9","0,9","0,92","0,95","0,96","0,95","0,95","0,97","0,99","0,98","1,05","1,06","1,03","1,05","1,03","1,03","1,02","1,03","1,03","1,02","1,01","1,02",1,"0,99","1,01","0,95","0,96","0,94","0,94","0,94","0,94","0,93","0,95","0,95","0,97","0,98","1,01","1,08","1,09",1.09,1.09,1.09,1.07,{"v":1.1,"d":"1.10"},1.11,1.13,1.12,1.14,{"v":1.1,"d":"1.10"},"1,09","1,07","1,07","1,07","1,06","1,08","1,06","1,02","1,03","1,06","1,04","1,06","1,05"]
[1609," Riesa-Großenhain / Gröditz",1609,"1,02",1,"0,99","0,99","0,96","0,94","0,95","0,95","0,94","0,92","0,91","0,9","0,87","0,91","0,91","0,91","0,93","0,96","0,97","0,96","0,96","0,99",1,"0,99","1,06","1,07","1,04","1,07","1,04","1,04","1,03","1,04","1,05","1,03","1,02","1,04","1,01",1,"1,02","0,96","0,97","0,95","0,95","0,95","0,95","0,94","0,96","0,96","0,98","0,99","1,02","1,09","1,11",1.1,1.11,1.1,1.09,1.12,1.13,1.15,1.14,1.16,1.12,"1,11","1,09","1,09","1,08","1,08","1,1","1,08","1,04","1,05","1,08","1,05","1,07","1,06"]
[1612," Riesa-Großenhain / Glaubitz",1612,"1,02","1,01",1,1,"0,97","0,94","0,95","0,95","0,95","0,92","0,92","0,91","0,88","0,91","0,91","0,91","0,94","0,97","0,98","0,96","0,96","0,99","1,01","0,99","1,07","1,08","1,05","1,07","1,05","1,05","1,04","1,05","1,05","1,04","1,03","1,04","1,01",1,"1,03","0,97","0,97","0,96","0,95","0,96","0,96","0,94","0,96","0,96","0,98","0,99","1,02","1,1","1,12",1.11,1.11,1.11,1.09,1.13,1.14,1.15,1.15,1.17,1.13,"1,12","1,09","1,09","1,09","1,09","1,11","1,08","1,04","1,05","1,08","1,06","1,08","1,07"]
[1616," Riesa-Großenhain / Strehla",1616,1,"0,99","0,98","0,98","0,95","0,93","0,94","0,94","0,93","0,91","0,91","0,89","0,86","0,9","0,9","0,9","0,92","0,95","0,96","0,95","0,95","0,97","0,99","0,98","1,05","1,06","1,03","1,05","1,03","1,03","1,02","1,03","1,03","1,02","1,01","1,02",1,"0,99","1,01","0,95","0,95","0,94","0,94","0,94","0,94","0,93","0,95","0,95","0,97","0,98","1,01","1,08","1,1",1.09,1.09,1.09,1.07,{"v":1.1,"d":"1.10"},1.12,1.13,1.12,1.14,1.11,"1,09","1,07","1,07","1,07","1,07","1,09","1,06","1,02","1,03","1,06","1,04","1,06","1,05"]
[1619," Riesa-Großenhain / Röderaue",1619,"1,02","1,01",1,1,"0,97","0,95","0,95","0,96","0,95","0,92","0,92","0,91","0,88","0,91","0,91","0,92","0,94","0,97","0,98","0,97","0,97",1,"1,02",1,"1,08","1,09","1,06","1,08","1,05","1,05","1,04","1,05","1,05","1,04","1,03","1,05","1,02",1,"1,03","0,97","0,97","0,96","0,96","0,96","0,96","0,95","0,97","0,97","0,99","0,99","1,03","1,1","1,12",1.11,1.12,1.11,{"v":1.1,"d":"1.10"},1.13,1.15,1.16,1.15,1.17,1.13,"1,12","1,1","1,1","1,09","1,09","1,11","1,09","1,05","1,06","1,09","1,06","1,08","1,07"]
[1623," Meißen / Lommatzsch",1623,"0,97","0,96","0,95","0,95","0,92","0,9","0,91","0,91","0,9","0,88","0,88","0,87","0,84","0,87","0,87","0,88","0,9","0,92","0,93","0,92","0,92","0,95","0,96","0,95","1,02","1,03",1,"1,02","0,99",1,"0,99",1,1,"0,99","0,98","0,99","0,97","0,95","0,98","0,93","0,93","0,91","0,91","0,91","0,91","0,9","0,92","0,92","0,94","0,94","0,97","1,04","1,06",1.05,1.05,1.05,1.04,1.06,1.08,1.09,1.08,{"v":1.1,"d":"1.10"},1.07,"1,05","1,03","1,03","1,03","1,03","1,05","1,03","0,99",{"v":1,"d":"1.00"},"1,03","1,01","1,03","1,02"]
[1640," Meißen / Coswig",1640,"1,05","1,04","1,03","1,03",1,"0,97","0,98","0,98","0,97","0,94","0,94","0,93","0,9","0,93","0,93","0,94","0,96",1,1,1,1,"1,03","1,05","1,03","1,11","1,12","1,09","1,11","1,08","1,08","1,07","1,08","1,08","1,07","1,06","1,07","1,04","1,03","1,06","0,99","0,99","0,98","0,98","0,98","0,98","0,97","0,99","0,98","1,01","1,01","1,05","1,13","1,15",1.14,1.15,1.15,1.13,1.16,1.18,{"v":1.2,"d":"1.20"},1.19,1.21,1.17,"1,15","1,13","1,13","1,13","1,13","1,14","1,12","1,08","1,09","1,12","1,09","1,12","1,11"]
[1662," Meißen / Meißen",1662,"1,05","1,03","1,03","1,03","0,99","0,97","0,97","0,97","0,97","0,94","0,94","0,92","0,89","0,93","0,93","0,93","0,96","0,99",1,"0,99","0,99","1,02","1,04","1,02","1,11","1,12","1,08","1,11","1,07","1,08","1,06","1,07","1,08","1,07","1,05","1,07","1,04","1,02","1,05","0,99","0,99","0,98","0,97","0,98","0,98","0,96","0,98","0,98",1,"1,01","1,05","1,12","1,15",1.14,1.14,1.14,1.13,1.16,1.18,1.19,1.18,{"v":1.2,"d":"1.20"},1.16,"1,15","1,12","1,13","1,12","1,12","1,14","1,11","1,07","1,08","1,11","1,09","1,11","1,1"]
[1665," Meißen / Triebischtal",1665,"0,97","0,96","0,95","0,95","0,93","0,9","0,91","0,91","0,91","0,88","0,88","0,87","0,84","0,87","0,87","0,88","0,9","0,93","0,93","0,92","0,92","0,95","0,97","0,95","1,02","1,03",1,"1,02",1,1,"0,99",1,1,"0,99","0,98","0,99","0,97","0,96","0,98","0,93","0,93","0,91","0,91","0,91","0,91","0,9","0,92","0,92","0,94","0,94","0,98","1,04","1,06",1.05,1.06,1.05,1.04,1.07,1.08,1.09,1.09,{"v":1.1,"d":"1.10"},1.07,"1,06","1,03","1,04","1,04","1,03","1,05","1,03",{"v":1,"d":"1.00"},{"v":1,"d":"1.00"},"1,03","1,01","1,03","1,02"]
[1683," Meißen / Heynitz",1683,"0,94","0,93","0,92","0,92","0,9","0,87","0,88","0,88","0,88","0,85","0,85","0,84","0,82","0,85","0,85","0,85","0,87","0,9","0,9","0,89","0,89","0,92","0,93","0,93","0,99","0,99","0,97","0,98","0,96","0,96","0,95","0,96","0,97","0,96","0,95","0,96","0,93","0,92","0,95","0,89","0,89","0,88","0,88","0,88","0,88","0,87","0,89","0,88","0,9","0,91","0,94",1,"1,02",1.02,1.02,1.02,{"v":1,"d":"1.00"},1.03,1.04,1.05,1.05,1.06,1.03,"1,02",{"v":1,"d":"1.00"},{"v":1,"d":"1.00"},{"v":1,"d":"1.00"},{"v":1,"d":"1.00"},"1,02","0,99","0,96","0,97",{"v":1,"d":"1.00"},"0,98",{"v":1,"d":"1.00"},"0,99"]
[1689," Meißen / Weinböhla",1689,"1,02","1,01",1,1,"0,97","0,95","0,95","0,95","0,95","0,92","0,92","0,91","0,88","0,91","0,91","0,92","0,94","0,97","0,98","0,97","0,97",1,"1,02",1,"1,08","1,09","1,06","1,08","1,05","1,05","1,04","1,05","1,05","1,04","1,03","1,05","1,02",1,"1,03","0,97","0,97","0,96","0,95","0,96","0,96","0,94","0,96","0,96","0,98","0,99","1,03","1,1","1,12",1.11,1.12,1.11,{"v":1.1,"d":"1.10"},1.13,1.14,1.16,1.15,1.17,1.13,"1,12","1,1","1,1","1,1","1,09","1,11","1,09","1,05","1,06","1,09","1,06","1,09","1,08"]
[1705," Weißeritzkreis / Freital",1705,"1,01",1,"0,99","0,99","0,96","0,94","0,94","0,95","0,94","0,91","0,91","0,9","0,87","0,9","0,9","0,91","0,93","0,96","0,97","0,96","0,96","0,99","1,01","0,99","1,07","1,08","1,05","1,07","1,04","1,04","1,03","1,04","1,04","1,03","1,02","1,03",1,"0,99","1,02","0,96","0,96","0,95","0,94","0,95","0,95","0,93","0,95","0,95","0,97","0,98","1,01","1,08","1,1",1.1,1.1,1.1,1.09,1.12,1.13,1.15,1.14,1.16,1.12,"1,11","1,08","1,09","1,08","1,08","1,1","1,08","1,04","1,05","1,08","1,05","1,08","1,07"]
[1723," Weißeritzkreis / Wilsdruff",1723,"0,91","0,9","0,9","0,89","0,87","0,85","0,86","0,86","0,85","0,83","0,83","0,82","0,8","0,82","0,83","0,83","0,85","0,87","0,88","0,86","0,87","0,89","0,91","0,9","0,96","0,96","0,94","0,95","0,93","0,94","0,93","0,94","0,94","0,93","0,92","0,93","0,91","0,9","0,92","0,87","0,87","0,86","0,86","0,86","0,86","0,85","0,86","0,86","0,88","0,89","0,92","0,98","0,99",0.99,0.99,0.98,0.97,0.99,{"v":1,"d":"1.00"},1.02,1.01,1.02,{"v":1,"d":"1.00"},"0,98","0,97","0,97","0,97","0,97","0,99","0,97","0,94","0,94","0,97","0,95","0,97","0,96"]
[1728," Weißeritzkreis / Bannewitz",1728,"0,93","0,92","0,91","0,91","0,89","0,87","0,88","0,88","0,87","0,85","0,85","0,84","0,81","0,84","0,84","0,84","0,86","0,89","0,89","0,88","0,88","0,91","0,93","0,91","0,98","0,98","0,96","0,97","0,95","0,96","0,95","0,96","0,96","0,95","0,94","0,95","0,93","0,92","0,94","0,89","0,89","0,88","0,87","0,88","0,88","0,87","0,88","0,88","0,9","0,91","0,94",1,"1,01",1.01,1.01,1.01,0.99,1.02,1.03,1.04,1.04,1.05,1.02,"1,01","0,99","0,99","0,99","0,99","1,01","0,99","0,96","0,97","0,99","0,97","0,99","0,98"]
[1731," Weißeritzkreis / Kreischa",1731,"0,96","0,95","0,95","0,94","0,92","0,9","0,9","0,91","0,9","0,88","0,87","0,86","0,84","0,87","0,87","0,87","0,89","0,92","0,92","0,91","0,91","0,94","0,96","0,94","1,01","1,02","0,99","1,01","0,98","0,99","0,98","0,99","0,99","0,98","0,97","0,99","0,96","0,95","0,97","0,92","0,92","0,91","0,9","0,91","0,91","0,9","0,91","0,91","0,93","0,94","0,97","1,03","1,05",1.04,1.04,1.04,1.03,1.05,1.07,1.08,1.07,1.09,1.06,"1,04","1,02","1,03","1,03","1,02","1,04","1,02","0,99",{"v":1,"d":"1.00"},"1,02",{"v":1,"d":"1.00"},"1,02","1,01"]
[1734," Weißeritzkreis / Rabenau",1734,"0,92","0,91","0,9","0,9","0,88","0,86","0,87","0,87","0,86","0,84","0,84","0,83","0,8","0,83","0,83","0,84","0,85","0,88","0,89","0,87","0,87","0,9","0,92","0,91","0,97","0,97","0,95","0,96","0,94","0,94","0,94","0,95","0,95","0,94","0,93","0,94","0,92","0,91","0,93","0,88","0,88","0,87","0,86","0,87","0,87","0,86","0,87","0,87","0,89","0,9","0,93","0,99",1,1,1,0.99,0.98,{"v":1,"d":"1.00"},1.01,1.03,1.02,1.03,1.01,"0,99","0,98","0,98","0,98","0,98",{"v":1,"d":"1.00"},"0,98","0,95","0,95","0,98","0,96","0,98","0,97"]
[1737," Weißeritzkreis / Tharandt",1737,"0,95","0,93","0,93","0,93","0,9","0,88","0,89","0,89","0,88","0,86","0,86","0,85","0,82","0,85","0,85","0,86","0,88","0,9","0,91","0,89","0,9","0,92","0,94","0,93","0,99",1,"0,97","0,99","0,97","0,97","0,96","0,97","0,98","0,97","0,96","0,97","0,94","0,93","0,96","0,9","0,9","0,89","0,89","0,89","0,89","0,88","0,9","0,89","0,91","0,92","0,95","1,01","1,03",1.02,1.03,1.02,1.01,1.03,1.04,1.06,1.05,1.07,1.04,"1,02",{"v":1,"d":"1.00"},"1,01","1,01",{"v":1,"d":"1.00"},"1,02",{"v":1,"d":"1.00"},"0,97","0,98",{"v":1,"d":"1.00"},"0,98",{"v":1,"d":"1.00"},{"v":1,"d":"1.00"}]
[1738," Weißeritzkreis / Dorfhain",1738,"0,91","0,9","0,89","0,89","0,87","0,85","0,86","0,86","0,85","0,83","0,83","0,82","0,8","0,82","0,82","0,83","0,85","0,87","0,88","0,86","0,87","0,89","0,91","0,9","0,95","0,96","0,93","0,95","0,93","0,93","0,93","0,93","0,94","0,93","0,92","0,93","0,91","0,9","0,92","0,87","0,87","0,86","0,85","0,86","0,86","0,85","0,86","0,86","0,88","0,89","0,92","0,97","0,99",0.98,0.99,0.98,0.97,0.99,{"v":1,"d":"1.00"},1.01,1.01,1.02,0.99,"0,98","0,96","0,97","0,97","0,96","0,98","0,96","0,94","0,94","0,97","0,95","0,97","0,96"]
[1744," Weißeritzkreis / Dippoldiswalde",1744,"0,9","0,89","0,89","0,88","0,86","0,84","0,85","0,85","0,84","0,82","0,82","0,81","0,79","0,82","0,82","0,82","0,84","0,86","0,87","0,86","0,86","0,88","0,9","0,89","0,95","0,95","0,93","0,94","0,92","0,93","0,92","0,93","0,93","0,92","0,91","0,92","0,9","0,89","0,91","0,86","0,86","0,85","0,85","0,85","0,85","0,84","0,85","0,85","0,87","0,88","0,91","0,96","0,98",0.97,0.98,0.97,0.96,0.98,0.99,1.01,{"v":1,"d":"1.00"},1.01,0.98,"0,97","0,95","0,96","0,96","0,96","0,98","0,96","0,93","0,93","0,96","0,94","0,96","0,95"]
[1762," Weißeritzkreis / Schmiedeberg",1762,"0,84","0,83","0,83","0,83","0,81","0,79","0,8","0,8","0,79","0,77","0,77","0,76","0,74","0,77","0,77","0,77","0,79","0,81","0,82","0,8","0,81","0,83","0,84","0,84","0,89","0,89","0,87","0,88","0,86","0,86","0,86","0,87","0,87","0,86","0,86","0,86","0,84","0,83","0,85","0,81","0,81","0,79","0,79","0,8","0,8","0,79","0,8","0,8","0,81","0,82","0,85","0,9","0,91",0.91,0.91,0.91,0.89,0.91,0.92,0.93,0.93,0.94,0.91,"0,9","0,89","0,89","0,89","0,89","0,91","0,89","0,87","0,87","0,89","0,88","0,89","0,89"]
[1768," Weißeritzkreis / Glashütte",1768,"0,88","0,87","0,87","0,86","0,84","0,83","0,83","0,84","0,83","0,81","0,81","0,79","0,77","0,8","0,8","0,8","0,82","0,84","0,85","0,84","0,84","0,86","0,88","0,87","0,92","0,93","0,9","0,92","0,9","0,9","0,9","0,91","0,91","0,9","0,89","0,9","0,88","0,87","0,89","0,85","0,84","0,83","0,83","0,84","0,83","0,82","0,84","0,83","0,85","0,86","0,89","0,94","0,96",0.95,0.95,0.95,0.93,0.96,0.97,0.98,0.97,0.99,0.96,"0,95","0,93","0,93","0,93","0,93","0,95","0,93","0,91","0,91","0,94","0,92","0,94","0,93"]
[1773," Weißeritzkreis / Altenberg",1773,"0,77","0,75","0,75","0,75","0,73","0,72","0,73","0,73","0,72","0,71","0,71","0,7","0,68","0,7","0,7","0,71","0,72","0,74","0,74","0,73","0,73","0,75","0,76","0,77","0,8","0,81","0,79","0,79","0,78","0,78","0,78","0,79","0,79","0,78","0,78","0,78","0,76","0,75","0,77","0,73","0,73","0,72","0,72","0,73","0,72","0,72","0,72","0,72","0,74","0,74","0,77","0,81","0,82",0.82,0.82,0.82,0.81,0.82,0.83,0.84,0.83,0.84,0.82,"0,81","0,8","0,8","0,8","0,8","0,82","0,81","0,79","0,79","0,81","0,8","0,81","0,8"]
[1774," Weißeritzkreis / Höckendorf",1774,"0,86","0,85","0,85","0,85","0,83","0,81","0,81","0,82","0,81","0,79","0,79","0,78","0,76","0,78","0,79","0,79","0,81","0,83","0,83","0,82","0,82","0,85","0,86","0,85","0,91","0,91","0,89","0,9","0,88","0,88","0,88","0,89","0,89","0,88","0,87","0,88","0,86","0,85","0,87","0,83","0,83","0,81","0,81","0,82","0,82","0,81","0,82","0,81","0,83","0,84","0,87","0,92","0,93",0.93,0.93,0.93,0.91,0.93,0.94,0.96,0.95,0.96,0.94,"0,92","0,91","0,91","0,91","0,91","0,93","0,91","0,89","0,89","0,92","0,9","0,91","0,91"]
[1776," Weißeritzkreis / Hermsdorf/Erzgebirge",1776,"0,77","0,76","0,75","0,75","0,74","0,72","0,73","0,73","0,72","0,71","0,71","0,7","0,68","0,7","0,71","0,71","0,72","0,74","0,75","0,73","0,74","0,76","0,77","0,77","0,81","0,81","0,79","0,8","0,78","0,79","0,78","0,79","0,79","0,79","0,78","0,78","0,76","0,76","0,77","0,74","0,73","0,72","0,72","0,73","0,73","0,72","0,73","0,72","0,74","0,75","0,77","0,82","0,83",0.82,0.82,0.82,0.81,0.82,0.83,0.85,0.84,0.84,0.82,"0,81","0,8","0,8","0,81","0,81","0,82","0,81","0,79","0,79","0,81","0,8","0,81","0,81"]
[1778," Weißeritzkreis / Geising",1778,"0,78","0,77","0,76","0,76","0,74","0,73","0,74","0,74","0,73","0,72","0,72","0,71","0,69","0,71","0,71","0,72","0,73","0,75","0,75","0,74","0,74","0,76","0,78","0,78","0,82","0,82","0,8","0,81","0,79","0,8","0,79","0,8","0,8","0,8","0,79","0,79","0,77","0,77","0,78","0,75","0,74","0,73","0,73","0,74","0,74","0,73","0,74","0,73","0,75","0,76","0,78","0,83","0,84",0.83,0.83,0.83,0.82,0.83,0.84,0.86,0.85,0.85,0.84,"0,83","0,81","0,82","0,82","0,82","0,84","0,82","0,8","0,81","0,82","0,81","0,82","0,82"]
[{"$f":"C71","v":1796}," Sächsische Schweiz / Pirna",1796,"0,98","0,97","0,97","0,96","0,94","0,91","0,92","0,92","0,92","0,89","0,89","0,88","0,85","0,88","0,88","0,88","0,91","0,93","0,94","0,93","0,93","0,96","0,98","0,96","1,03","1,04","1,01","1,03","1,01","1,01",1,"1,01","1,01",1,"0,99","1,01","0,98","0,97","0,99","0,94","0,94","0,93","0,92","0,93","0,93","0,91","0,93","0,93","0,95","0,96","0,99","1,05","1,07",1.07,1.07,1.06,1.05,1.08,1.09,{"v":1.1,"d":"1.10"},{"v":1.1,"d":"1.10"},1.12,1.08,"1,07","1,05","1,05","1,05","1,05","1,07","1,05","1,01","1,02","1,05","1,02","1,05","1,04"]
[1809," Sächsische Schweiz / Müglitztal",1809,"0,99","0,98","0,97","0,97","0,94","0,92","0,93","0,93","0,92","0,9","0,89","0,88","0,85","0,89","0,89","0,89","0,91","0,94","0,95","0,93","0,93","0,96","0,98","0,96","1,03","1,04","1,01","1,03","1,01","1,01",1,"1,01","1,02","1,01",1,"1,01","0,99","0,97",1,"0,95","0,95","0,93","0,93","0,93","0,93","0,92","0,94","0,94","0,96","0,96","0,99","1,06","1,08",1.07,1.07,1.07,1.05,1.08,{"v":1.1,"d":"1.10"},1.11,{"v":1.1,"d":"1.10"},1.12,1.09,"1,07","1,05","1,06","1,05","1,05","1,07","1,05","1,01","1,02","1,05","1,03","1,05","1,04"]
[1814," Sächsische Schweiz / Bad Schandau",1814,"0,96","0,95","0,95","0,94","0,92","0,9","0,9","0,91","0,9","0,87","0,87","0,86","0,83","0,87","0,87","0,87","0,89","0,91","0,92","0,91","0,91","0,94","0,96","0,94","1,01","1,02","0,99",1,"0,98","0,99","0,98","0,99","0,99","0,98","0,97","0,99","0,96","0,95","0,98","0,92","0,92","0,91","0,91","0,91","0,91","0,9","0,91","0,91","0,93","0,94","0,97","1,03","1,05",1.04,1.04,1.04,1.02,1.05,1.06,1.08,1.07,1.09,1.06,"1,04","1,03","1,03","1,03","1,03","1,05","1,02","0,99",{"v":1,"d":"1.00"},"1,03",{"v":1,"d":"1.00"},"1,02","1,02"]
[1816," Sächsische Schweiz / Bad Gottleuba-Berggießhübel",1816,"0,88","0,86","0,86","0,86","0,84","0,82","0,83","0,83","0,82","0,8","0,8","0,79","0,77","0,79","0,8","0,8","0,82","0,84","0,84","0,83","0,83","0,86","0,87","0,86","0,92","0,92","0,9","0,91","0,89","0,9","0,89","0,9","0,9","0,9","0,89","0,9","0,87","0,86","0,89","0,84","0,84","0,83","0,82","0,83","0,83","0,82","0,83","0,83","0,85","0,85","0,88","0,94","0,95",0.94,0.94,0.94,0.93,0.95,0.96,0.97,0.97,0.98,0.95,"0,94","0,92","0,93","0,93","0,93","0,95","0,93","0,9","0,91","0,93","0,91","0,93","0,92"]
[1819," Sächsische Schweiz / Bahretal",1819,"0,91","0,9","0,89","0,89","0,87","0,85","0,86","0,86","0,85","0,83","0,83","0,82","0,8","0,82","0,82","0,83","0,85","0,87","0,88","0,86","0,87","0,89","0,91","0,9","0,95","0,96","0,93","0,95","0,93","0,93","0,93","0,94","0,94","0,93","0,92","0,93","0,91","0,9","0,92","0,87","0,87","0,86","0,86","0,86","0,86","0,85","0,86","0,86","0,88","0,89","0,92","0,97","0,99",0.98,0.98,0.98,0.97,0.99,{"v":1,"d":"1.00"},1.01,1.01,1.02,0.99,"0,98","0,96","0,97","0,97","0,97","0,99","0,97","0,94","0,94","0,97","0,95","0,97","0,96"]
[1824," Sächsische Schweiz / Gohrisch",1824,"0,93","0,92","0,91","0,91","0,89","0,87","0,87","0,88","0,87","0,84","0,84","0,83","0,81","0,84","0,84","0,84","0,86","0,88","0,89","0,88","0,88","0,9","0,92","0,91","0,97","0,98","0,95","0,97","0,95","0,95","0,94","0,95","0,96","0,95","0,94","0,95","0,93","0,91","0,94","0,89","0,89","0,87","0,87","0,88","0,88","0,87","0,88","0,88","0,9","0,9","0,93","0,99","1,01",1,1,1,0.99,1.01,1.02,1.03,1.03,1.04,1.01,{"v":1,"d":"1.00"},"0,98","0,99","0,99","0,99","1,01","0,99","0,96","0,96","0,99","0,96","0,99","0,98"]
[1825," Sächsische Schweiz / Liebstadt",1825,"0,9","0,89","0,88","0,88","0,86","0,84","0,85","0,85","0,84","0,82","0,82","0,81","0,79","0,81","0,81","0,82","0,84","0,86","0,87","0,85","0,86","0,88","0,89","0,89","0,94","0,95","0,92","0,94","0,92","0,92","0,91","0,92","0,93","0,92","0,91","0,92","0,9","0,89","0,91","0,86","0,86","0,85","0,84","0,85","0,85","0,84","0,85","0,85","0,87","0,88","0,9","0,96","0,97",0.97,0.97,0.97,0.95,0.98,0.99,{"v":1,"d":"1.00"},{"v":1,"d":"1.00"},1.01,0.98,"0,97","0,95","0,95","0,95","0,95","0,97","0,95","0,93","0,93","0,96","0,94","0,96","0,95"]
[1829," Sächsische Schweiz / Stadt Wehlen",1829,"0,99","0,98","0,97","0,97","0,94","0,92","0,93","0,93","0,92","0,9","0,89","0,88","0,86","0,89","0,89","0,89","0,91","0,94","0,95","0,93","0,94","0,96","0,98","0,96","1,03","1,04","1,01","1,03","1,01","1,02","1,01","1,02","1,02","1,01",1,"1,02","0,99","0,98",1,"0,95","0,95","0,94","0,93","0,94","0,94","0,92","0,94","0,94","0,96","0,97","0,99","1,06","1,08",1.07,1.07,1.07,1.06,1.08,{"v":1.1,"d":"1.10"},1.11,1.11,1.13,1.09,"1,08","1,06","1,06","1,06","1,06","1,08","1,05","1,02","1,03","1,05","1,03","1,05","1,04"]
[1833," Sächsische Schweiz / Stolpen",1833,"0,92","0,91","0,9","0,9","0,88","0,86","0,86","0,87","0,86","0,84","0,84","0,82","0,8","0,83","0,83","0,83","0,85","0,88","0,88","0,87","0,87","0,9","0,91","0,9","0,96","0,97","0,94","0,96","0,94","0,94","0,93","0,94","0,95","0,94","0,93","0,94","0,92","0,91","0,93","0,88","0,88","0,87","0,86","0,87","0,87","0,86","0,87","0,87","0,89","0,9","0,92","0,98",1,0.99,0.99,0.99,0.98,{"v":1,"d":"1.00"},1.01,1.02,1.02,1.03,1.01,"0,99","0,98","0,98","0,98","0,98",{"v":1,"d":"1.00"},"0,98","0,95","0,95","0,98","0,96","0,98","0,97"]
[1844," Sächsische Schweiz / Hohwald",1844,"0,9","0,88","0,88","0,88","0,85","0,83","0,84","0,84","0,84","0,82","0,81","0,8","0,78","0,81","0,81","0,81","0,83","0,85","0,86","0,85","0,85","0,87","0,89","0,88","0,94","0,94","0,92","0,93","0,92","0,92","0,91","0,92","0,92","0,92","0,91","0,92","0,89","0,88","0,9","0,86","0,86","0,84","0,84","0,85","0,85","0,84","0,85","0,85","0,86","0,87","0,9","0,96","0,97",0.97,0.97,0.96,0.95,0.97,0.98,{"v":1,"d":"1.00"},0.99,{"v":1,"d":"1.00"},0.98,"0,96","0,95","0,95","0,95","0,95","0,97","0,95","0,92","0,93","0,95","0,93","0,95","0,94"]
[1847," Sächsische Schweiz / Lohmen",1847,"0,94","0,93","0,93","0,92","0,9","0,88","0,88","0,89","0,88","0,86","0,85","0,84","0,82","0,85","0,85","0,85","0,87","0,9","0,9","0,89","0,89","0,92","0,94","0,92","0,99","0,99","0,97","0,98","0,96","0,97","0,96","0,97","0,97","0,96","0,95","0,97","0,94","0,93","0,95","0,9","0,9","0,89","0,89","0,89","0,89","0,88","0,89","0,89","0,91","0,92","0,95","1,01","1,02",1.02,1.02,1.02,{"v":1,"d":"1.00"},1.03,1.04,1.05,1.05,1.06,1.03,"1,02",{"v":1,"d":"1.00"},{"v":1,"d":"1.00"},{"v":1,"d":"1.00"},{"v":1,"d":"1.00"},"1,02",{"v":1,"d":"1.00"},"0,97","0,98",{"v":1,"d":"1.00"},"0,98",{"v":1,"d":"1.00"},"0,99"]
[1848," Sächsische Schweiz / Hohnstein",1848,"0,9","0,89","0,88","0,88","0,86","0,84","0,85","0,85","0,84","0,82","0,82","0,81","0,79","0,81","0,81","0,82","0,83","0,86","0,86","0,85","0,85","0,88","0,89","0,88","0,94","0,95","0,92","0,94","0,92","0,92","0,91","0,92","0,93","0,92","0,91","0,92","0,9","0,89","0,91","0,86","0,86","0,85","0,84","0,85","0,85","0,84","0,85","0,85","0,87","0,88","0,9","0,96","0,97",0.97,0.97,0.97,0.95,0.98,0.99,{"v":1,"d":"1.00"},0.99,1.01,0.98,"0,97","0,95","0,95","0,95","0,95","0,97","0,95","0,93","0,93","0,96","0,94","0,95","0,95"]
[1855," Sächsische Schweiz / Kirnitzschtal",1855,"0,92","0,91","0,9","0,9","0,88","0,86","0,86","0,87","0,86","0,84","0,83","0,82","0,8","0,83","0,83","0,83","0,85","0,87","0,88","0,87","0,87","0,9","0,91","0,9","0,96","0,97","0,94","0,96","0,94","0,94","0,93","0,94","0,95","0,94","0,93","0,94","0,92","0,91","0,93","0,88","0,88","0,87","0,86","0,87","0,87","0,86","0,87","0,87","0,89","0,89","0,92","0,98",1,0.99,0.99,0.99,0.98,{"v":1,"d":"1.00"},1.01,1.02,1.02,1.03,1.01,"0,99","0,98","0,98","0,98","0,98",{"v":1,"d":"1.00"},"0,98","0,95","0,95","0,98","0,96","0,98","0,97"]
[1877," Bautzen / Rammenau",1877,"0,92","0,91","0,9","0,9","0,88","0,86","0,86","0,87","0,86","0,84","0,84","0,82","0,8","0,83","0,83","0,83","0,85","0,88","0,88","0,87","0,87","0,9","0,91","0,9","0,96","0,97","0,95","0,96","0,94","0,95","0,94","0,95","0,95","0,94","0,93","0,94","0,92","0,91","0,93","0,88","0,88","0,87","0,86","0,87","0,87","0,86","0,87","0,87","0,89","0,9","0,93","0,99",1,1,1,0.99,0.98,{"v":1,"d":"1.00"},1.02,1.03,1.02,1.04,1.01,{"v":1,"d":"1.00"},"0,98","0,98","0,98","0,98",{"v":1,"d":"1.00"},"0,98","0,95","0,96","0,98","0,96","0,98","0,97"]
[1896," Kamenz / Lichtenberg",1896,"0,91","0,9","0,89","0,89","0,87","0,85","0,86","0,86","0,85","0,83","0,83","0,82","0,79","0,82","0,82","0,83","0,84","0,87","0,87","0,86","0,86","0,89","0,91","0,9","0,95","0,96","0,94","0,95","0,93","0,94","0,93","0,94","0,94","0,93","0,92","0,93","0,91","0,9","0,92","0,87","0,87","0,86","0,85","0,86","0,86","0,85","0,86","0,86","0,88","0,89","0,92","0,98","0,99",0.99,0.99,0.98,0.97,0.99,{"v":1,"d":"1.00"},1.02,1.01,1.03,{"v":1,"d":"1.00"},"0,99","0,97","0,97","0,97","0,97","0,99","0,97","0,94","0,94","0,97","0,95","0,97","0,96"]
[1900," Kamenz / Großröhrsdorf",1900,"0,92","0,91","0,9","0,9","0,88","0,86","0,87","0,87","0,86","0,84","0,84","0,83","0,8","0,83","0,83","0,83","0,85","0,88","0,88","0,87","0,87","0,9","0,92","0,9","0,97","0,97","0,95","0,96","0,94","0,95","0,94","0,95","0,95","0,94","0,93","0,94","0,92","0,91","0,93","0,88","0,88","0,87","0,87","0,87","0,87","0,86","0,87","0,87","0,89","0,9","0,93","0,99",1,1,1,0.99,0.98,{"v":1,"d":"1.00"},1.02,1.03,1.02,1.04,1.01,{"v":1,"d":"1.00"},"0,98","0,98","0,98","0,98",{"v":1,"d":"1.00"},"0,98","0,95","0,96","0,98","0,96","0,98","0,97"]
[1904," Bautzen / Neukirch/Lausitz",1904,"0,88","0,87","0,87","0,86","0,84","0,82","0,83","0,83","0,83","0,81","0,8","0,79","0,77","0,8","0,8","0,8","0,82","0,84","0,85","0,84","0,84","0,86","0,88","0,87","0,92","0,93","0,91","0,92","0,9","0,91","0,9","0,91","0,91","0,9","0,9","0,9","0,88","0,87","0,89","0,85","0,84","0,83","0,83","0,84","0,84","0,83","0,84","0,83","0,85","0,86","0,89","0,95","0,96",0.95,0.95,0.95,0.94,0.96,0.97,0.98,0.98,0.99,0.96,"0,95","0,94","0,94","0,94","0,94","0,96","0,94","0,91","0,92","0,94","0,92","0,94","0,93"]
[1906," Bautzen / Burkau",1906,"0,93","0,92","0,92","0,91","0,89","0,87","0,88","0,88","0,87","0,85","0,85","0,84","0,81","0,84","0,84","0,84","0,86","0,89","0,89","0,88","0,88","0,91","0,93","0,91","0,98","0,98","0,96","0,98","0,96","0,96","0,95","0,96","0,96","0,96","0,95","0,96","0,93","0,92","0,95","0,89","0,89","0,88","0,88","0,89","0,88","0,87","0,89","0,89","0,91","0,91","0,94",1,"1,02",1.01,1.01,1.01,0.99,1.02,1.03,1.04,1.04,1.06,1.03,"1,01","0,99",{"v":1,"d":"1.00"},{"v":1,"d":"1.00"},"0,99","1,01","0,99","0,96","0,97","0,99","0,97","0,99","0,98"]
[1909," Bautzen / Frankenthal",1909,"0,92","0,91","0,9","0,9","0,88","0,86","0,86","0,87","0,86","0,84","0,83","0,82","0,8","0,83","0,83","0,83","0,85","0,87","0,88","0,87","0,87","0,9","0,91","0,9","0,96","0,97","0,94","0,96","0,94","0,94","0,93","0,94","0,95","0,94","0,93","0,94","0,92","0,91","0,93","0,88","0,88","0,87","0,86","0,87","0,87","0,86","0,87","0,87","0,89","0,9","0,92","0,98",1,0.99,0.99,0.99,0.98,{"v":1,"d":"1.00"},1.01,1.03,1.02,1.03,1.01,"0,99","0,98","0,98","0,98","0,98",{"v":1,"d":"1.00"},"0,98","0,95","0,95","0,98","0,96","0,97","0,97"]
[1917," Kamenz / Kamenz",1917,"0,99","0,98","0,97","0,97","0,94","0,92","0,92","0,93","0,92","0,9","0,89","0,88","0,85","0,89","0,89","0,89","0,91","0,94","0,95","0,94","0,94","0,97","0,99","0,97","1,04","1,05","1,02","1,04","1,02","1,02","1,01","1,02","1,02","1,01",1,"1,02","0,99","0,97",1,"0,94","0,94","0,93","0,93","0,93","0,93","0,92","0,94","0,93","0,96","0,96",1,"1,07","1,08",1.08,1.08,1.08,1.06,1.09,1.11,1.12,1.11,1.13,{"v":1.1,"d":"1.10"},"1,09","1,06","1,07","1,06","1,06","1,08","1,06","1,02","1,03","1,06","1,03","1,05","1,04"]
[1920," Kamenz / Crostwitz",1920,"0,96","0,94","0,94","0,93","0,91","0,89","0,9","0,9","0,89","0,87","0,87","0,85","0,83","0,86","0,86","0,86","0,88","0,91","0,91","0,9","0,9","0,93","0,95","0,93",1,"1,01","0,98",1,"0,98","0,98","0,97","0,98","0,99","0,98","0,97","0,98","0,95","0,94","0,97","0,92","0,92","0,9","0,9","0,91","0,9","0,89","0,91","0,91","0,93","0,93","0,96","1,03","1,04",1.04,1.04,1.03,1.02,1.05,1.06,1.07,1.07,1.08,1.05,"1,04","1,02","1,02","1,02","1,02","1,04","1,02","0,98","0,99","1,02","0,99","1,01","1,01"]
[1936," Kamenz / Schwepnitz",1936,"0,96","0,95","0,94","0,94","0,91","0,89","0,9","0,9","0,9","0,87","0,87","0,86","0,83","0,86","0,86","0,87","0,89","0,91","0,92","0,91","0,91","0,94","0,95","0,94","1,01","1,01","0,99","1,01","0,99","0,99","0,98","0,99","0,99","0,98","0,97","0,99","0,96","0,95","0,97","0,92","0,92","0,91","0,9","0,91","0,91","0,9","0,91","0,91","0,93","0,94","0,97","1,03","1,05",1.04,1.04,1.04,1.03,1.05,1.07,1.08,1.07,1.09,1.06,"1,05","1,03","1,03","1,03","1,02","1,04","1,02","0,99",{"v":1,"d":"1.00"},"1,02",{"v":1,"d":"1.00"},"1,02","1,01"]
[1945," Oberspreewald-Lausitz / Ruhland",1945,1,"0,98","0,98","0,97","0,95","0,92","0,93","0,93","0,93","0,9","0,9","0,89","0,86","0,89","0,89","0,89","0,92","0,94","0,95","0,94","0,94","0,97","0,99","0,97","1,04","1,05","1,03","1,05","1,02","1,03","1,02","1,02","1,03","1,02","1,01","1,02",1,"0,98","1,01","0,95","0,95","0,94","0,94","0,94","0,94","0,93","0,95","0,95","0,97","0,97",1,"1,07","1,09",1.09,1.09,1.08,1.07,{"v":1.1,"d":"1.10"},1.11,1.12,1.12,1.14,{"v":1.1,"d":"1.10"},"1,09","1,07","1,07","1,07","1,06","1,08","1,06","1,02","1,03","1,06","1,03","1,06","1,05"]
[1968," Oberspreewald-Lausitz / Schipkau",1968,"1,01",1,"0,99","0,99","0,96","0,93","0,94","0,94","0,94","0,91","0,91","0,9","0,87","0,9","0,9","0,9","0,93","0,96","0,96","0,95","0,95","0,98",1,"0,98","1,06","1,07","1,04","1,06","1,04","1,04","1,03","1,04","1,04","1,03","1,02","1,04","1,01","0,99","1,02","0,96","0,96","0,95","0,95","0,95","0,95","0,94","0,96","0,96","0,98","0,98","1,02","1,09","1,11",1.1,1.1,1.1,1.09,1.12,1.13,1.14,1.14,1.16,1.12,"1,11","1,09","1,09","1,08","1,08","1,1","1,08","1,04","1,05","1,08","1,05","1,07","1,06"]
[1979," Oberspreewald-Lausitz / Lauchhammer",1979,"1,03","1,01","1,01",1,"0,97","0,95","0,95","0,96","0,95","0,93","0,92","0,91","0,88","0,92","0,92","0,92","0,94","0,97","0,98","0,97","0,97",1,"1,02",1,"1,08","1,09","1,07","1,09","1,06","1,06","1,05","1,06","1,06","1,05","1,04","1,05","1,02","1,01","1,03","0,97","0,97","0,96","0,96","0,96","0,96","0,95","0,97","0,97","0,99",1,"1,03","1,11","1,13",1.12,1.12,1.12,1.11,1.14,1.16,1.17,1.16,1.18,1.15,"1,13","1,11","1,11","1,1","1,1","1,12","1,09","1,05","1,06","1,1","1,07","1,09","1,08"]
[1983," Oberspreewald-Lausitz / Neu-Seeland",1983,"1,02","1,01",1,1,"0,97","0,94","0,95","0,95","0,94","0,92","0,92","0,9","0,87","0,91","0,91","0,91","0,93","0,96","0,97","0,96","0,97","0,99","1,01",1,"1,08","1,09","1,06","1,08","1,05","1,05","1,04","1,05","1,05","1,04","1,03","1,04","1,01",1,"1,03","0,96","0,96","0,95","0,95","0,95","0,95","0,94","0,96","0,96","0,98","0,99","1,02","1,1","1,12",1.11,1.12,1.11,{"v":1.1,"d":"1.10"},1.13,1.15,1.16,1.15,1.18,1.14,"1,13","1,1","1,1","1,1","1,1","1,11","1,09","1,05","1,06","1,09","1,06","1,08","1,07"]
[1987," Oberspreewald-Lausitz / Schwarzheide",1987,"1,02",1,1,"0,99","0,96","0,94","0,95","0,95","0,94","0,92","0,91","0,9","0,87","0,91","0,91","0,91","0,93","0,96","0,97","0,96","0,96","0,99","1,01","0,99","1,07","1,08","1,05","1,07","1,05","1,05","1,04","1,04","1,05","1,04","1,03","1,04","1,01",1,"1,03","0,97","0,97","0,95","0,95","0,95","0,95","0,94","0,96","0,96","0,98","0,99","1,02","1,1","1,12",1.11,1.11,1.11,1.09,1.12,1.14,1.15,1.15,1.17,1.13,"1,12","1,09","1,1","1,09","1,09","1,11","1,08","1,04","1,05","1,08","1,06","1,08","1,07"]
[1990," Oberspreewald-Lausitz / Ortrand",1990,1,"0,99","0,98","0,98","0,95","0,93","0,93","0,94","0,93","0,91","0,9","0,89","0,86","0,89","0,9","0,9","0,92","0,95","0,96","0,94","0,95","0,97","0,99","0,97","1,05","1,06","1,03","1,05","1,03","1,03","1,02","1,03","1,03","1,02","1,01","1,03",1,"0,98","1,01","0,95","0,95","0,94","0,94","0,94","0,94","0,93","0,95","0,95","0,97","0,97","1,01","1,08","1,09",1.09,1.09,1.09,1.07,{"v":1.1,"d":"1.10"},1.12,1.13,1.12,1.14,1.11,"1,09","1,07","1,07","1,07","1,07","1,09","1,06","1,03","1,04","1,06","1,04","1,06","1,05"]
[1993," Oberspreewald-Lausitz / Schipkau",1993,1,"0,98","0,97","0,97","0,94","0,92","0,93","0,93","0,92","0,9","0,9","0,88","0,86","0,89","0,89","0,89","0,91","0,94","0,95","0,94","0,94","0,96","0,98","0,97","1,04","1,05","1,02","1,04","1,02","1,02","1,01","1,02","1,03","1,02",1,"1,02","0,99","0,98",1,"0,95","0,95","0,93","0,93","0,94","0,94","0,92","0,94","0,94","0,96","0,97",1,"1,07","1,09",1.08,1.08,1.08,1.07,1.09,1.11,1.12,1.11,1.14,{"v":1.1,"d":"1.10"},"1,09","1,07","1,07","1,06","1,06","1,08","1,06","1,02","1,03","1,06","1,03","1,05","1,04"]
[1994," Oberspreewald-Lausitz / Schipkau",1994,"0,97","0,95","0,95","0,94","0,92","0,9","0,9","0,91","0,9","0,88","0,87","0,86","0,84","0,87","0,87","0,87","0,89","0,92","0,92","0,91","0,91","0,94","0,96","0,94","1,01","1,02",1,"1,02","0,99",1,"0,99","0,99",1,"0,99","0,98","0,99","0,96","0,95","0,98","0,92","0,92","0,91","0,91","0,91","0,91","0,9","0,92","0,92","0,94","0,94","0,97","1,04","1,06",1.05,1.05,1.05,1.03,1.06,1.08,1.09,1.08,{"v":1.1,"d":"1.10"},1.07,"1,06","1,03","1,04","1,03","1,03","1,05","1,03","0,99",{"v":1,"d":"1.00"},"1,03",{"v":1,"d":"1.00"},"1,02","1,01"]
[1996," Oberspreewald-Lausitz / Schipkau",1996,1,"0,98","0,98","0,98","0,95","0,92","0,93","0,93","0,93","0,9","0,9","0,89","0,86","0,89","0,89","0,89","0,92","0,95","0,95","0,94","0,94","0,97","0,99","0,97","1,05","1,06","1,03","1,05","1,03","1,03","1,02","1,03","1,03","1,02","1,01","1,02",1,"0,98","1,01","0,95","0,95","0,94","0,94","0,94","0,94","0,93","0,95","0,95","0,97","0,97",1,"1,08","1,09",1.09,1.09,1.09,1.07,{"v":1.1,"d":"1.10"},1.12,1.13,1.12,1.14,1.11,"1,09","1,07","1,07","1,07","1,07","1,09","1,06","1,03","1,04","1,07","1,04","1,06","1,05"]
[1998," Oberspreewald-Lausitz / Schipkau",1998,"0,99","0,97","0,97","0,96","0,94","0,91","0,92","0,92","0,92","0,89","0,89","0,88","0,85","0,88","0,88","0,89","0,91","0,93","0,94","0,93","0,93","0,96","0,98","0,96","1,03","1,04","1,02","1,04","1,01","1,02","1,01","1,01","1,02","1,01",1,"1,01","0,98","0,97",1,"0,94","0,94","0,93","0,93","0,93","0,93","0,92","0,94","0,93","0,96","0,96","0,99","1,06","1,08",1.07,1.08,1.07,1.06,1.09,{"v":1.1,"d":"1.10"},1.11,1.11,1.13,1.09,"1,08","1,06","1,06","1,06","1,05","1,07","1,05","1,01","1,02","1,05","1,02","1,05","1,04"]
[2625," Bautzen / Bautzen",2625,1,"0,98","0,98","0,98","0,95","0,92","0,93","0,93","0,92","0,9","0,9","0,88","0,86","0,89","0,89","0,89","0,92","0,95","0,96","0,95","0,95","0,98",1,"0,98","1,06","1,06","1,04","1,06","1,03","1,03","1,02","1,02","1,03","1,02","1,01","1,02","0,99","0,98",1,"0,94","0,94","0,93","0,93","0,93","0,93","0,92","0,94","0,93","0,96","0,96",1,"1,07","1,09",1.08,1.09,1.08,1.07,{"v":1.1,"d":"1.10"},1.12,1.14,1.13,1.15,1.11,"1,1","1,07","1,08","1,08","1,08","1,09","1,07","1,03","1,04","1,07","1,04","1,06","1,05"]
[2627," Bautzen / Radibor",2627,"0,95","0,93","0,93","0,93","0,9","0,88","0,89","0,89","0,88","0,86","0,86","0,85","0,82","0,85","0,85","0,85","0,87","0,9","0,9","0,89","0,89","0,92","0,94","0,92","0,99",1,"0,97","0,99","0,97","0,97","0,96","0,97","0,98","0,97","0,96","0,97","0,94","0,93","0,96","0,91","0,91","0,89","0,89","0,9","0,9","0,88","0,9","0,9","0,92","0,92","0,95","1,02","1,03",1.02,1.02,1.02,1.01,1.03,1.05,1.06,1.05,1.07,1.04,"1,03","1,01","1,01","1,01","1,01","1,03","1,01","0,98","0,98","1,01","0,98",{"v":1,"d":"1.00"},{"v":1,"d":"1.00"}]
[2633," Bautzen / Göda",2633,"0,95","0,94","0,93","0,93","0,91","0,89","0,89","0,89","0,89","0,86","0,86","0,85","0,82","0,86","0,86","0,86","0,88","0,9","0,91","0,9","0,9","0,93","0,94","0,93","0,99",1,"0,98","0,99","0,97","0,98","0,97","0,98","0,98","0,97","0,96","0,98","0,95","0,94","0,96","0,91","0,91","0,9","0,9","0,9","0,9","0,89","0,9","0,9","0,92","0,93","0,96","1,02","1,04",1.03,1.03,1.03,1.01,1.04,1.05,1.06,1.06,1.08,1.05,"1,03","1,01","1,02","1,02","1,01","1,03","1,01","0,98","0,99","1,01","0,99","1,01",{"v":1,"d":"1.00"}]
[2681," Bautzen / Kirschau",2681,"0,92","0,9","0,9","0,89","0,87","0,85","0,86","0,86","0,85","0,83","0,83","0,82","0,8","0,82","0,82","0,83","0,85","0,87","0,88","0,86","0,87","0,89","0,91","0,9","0,96","0,96","0,94","0,96","0,94","0,94","0,93","0,94","0,94","0,94","0,93","0,94","0,91","0,9","0,92","0,87","0,87","0,86","0,86","0,86","0,86","0,85","0,86","0,86","0,88","0,89","0,92","0,98","0,99",0.99,0.99,0.98,0.97,{"v":1,"d":"1.00"},1.01,1.02,1.01,1.03,{"v":1,"d":"1.00"},"0,99","0,97","0,98","0,97","0,97","0,99","0,97","0,94","0,95","0,97","0,95","0,97","0,96"]
[2689," Bautzen / Sohland an der Spree",2689,"0,9","0,89","0,89","0,88","0,86","0,84","0,85","0,85","0,84","0,82","0,82","0,81","0,79","0,82","0,82","0,82","0,84","0,86","0,87","0,85","0,86","0,88","0,9","0,89","0,95","0,95","0,93","0,94","0,92","0,93","0,92","0,93","0,93","0,92","0,92","0,93","0,9","0,89","0,91","0,87","0,86","0,85","0,85","0,86","0,85","0,84","0,86","0,85","0,87","0,88","0,91","0,97","0,98",0.98,0.98,0.97,0.96,0.98,0.99,1.01,{"v":1,"d":"1.00"},1.02,0.99,"0,98","0,96","0,96","0,96","0,96","0,98","0,96","0,93","0,94","0,96","0,94","0,96","0,95"]
[2692," Bautzen / Obergurig",2692,"0,95","0,93","0,93","0,92","0,9","0,88","0,89","0,89","0,88","0,86","0,86","0,84","0,82","0,85","0,85","0,85","0,87","0,9","0,9","0,89","0,89","0,92","0,94","0,92","0,99",1,"0,97","0,99","0,97","0,97","0,96","0,97","0,97","0,97","0,96","0,97","0,94","0,93","0,96","0,9","0,9","0,89","0,89","0,89","0,89","0,88","0,9","0,89","0,92","0,92","0,95","1,01","1,03",1.02,1.02,1.02,1.01,1.03,1.05,1.06,1.05,1.07,1.04,"1,03","1,01","1,01","1,01","1,01","1,03","1,01","0,97","0,98","1,01","0,98",{"v":1,"d":"1.00"},"0,99"]
[2694," Bautzen / Großdubrau",2694,"0,97","0,95","0,95","0,95","0,92","0,9","0,91","0,91","0,9","0,88","0,88","0,86","0,84","0,87","0,87","0,87","0,89","0,92","0,92","0,91","0,91","0,94","0,96","0,94","1,01","1,02","0,99","1,01","0,99",1,"0,99",1,1,"0,99","0,98",1,"0,97","0,96","0,98","0,93","0,93","0,92","0,91","0,92","0,92","0,9","0,92","0,92","0,94","0,95","0,97","1,04","1,06",1.05,1.05,1.05,1.03,1.06,1.07,1.08,1.08,{"v":1.1,"d":"1.10"},1.07,"1,06","1,04","1,04","1,04","1,03","1,05","1,03",{"v":1,"d":"1.00"},"1,01","1,03","1,01","1,03","1,02"]
[2699," Bautzen / Neschwitz",2699,"0,97","0,96","0,95","0,95","0,92","0,9","0,91","0,91","0,91","0,88","0,88","0,87","0,84","0,87","0,87","0,87","0,89","0,92","0,93","0,92","0,92","0,94","0,96","0,95","1,02","1,03",1,"1,02",1,1,"0,99",1,1,1,"0,98",1,"0,97","0,96","0,99","0,93","0,93","0,92","0,92","0,92","0,92","0,91","0,93","0,92","0,95","0,95","0,98","1,05","1,06",1.06,1.06,1.05,1.04,1.07,1.08,1.09,1.09,1.11,1.07,"1,06","1,04","1,04","1,04","1,04","1,06","1,04",{"v":1,"d":"1.00"},"1,01","1,04","1,01","1,03","1,02"]
[2708," Löbau-Zittau / Kittlitz",2708,"0,91","0,89","0,89","0,89","0,86","0,84","0,85","0,85","0,85","0,82","0,82","0,81","0,79","0,82","0,82","0,82","0,84","0,86","0,87","0,85","0,86","0,88","0,9","0,89","0,95","0,95","0,93","0,94","0,93","0,93","0,92","0,93","0,93","0,93","0,92","0,93","0,9","0,89","0,92","0,87","0,87","0,85","0,85","0,86","0,86","0,85","0,86","0,86","0,88","0,88","0,91","0,97","0,98",0.98,0.98,0.97,0.96,0.98,{"v":1,"d":"1.00"},1.01,{"v":1,"d":"1.00"},1.02,0.99,"0,98","0,96","0,96","0,96","0,96","0,98","0,96","0,93","0,94","0,96","0,94","0,96","0,95"]
[2727," Löbau-Zittau / Neugersdorf",2727,"0,88","0,86","0,86","0,86","0,84","0,82","0,82","0,83","0,82","0,8","0,8","0,79","0,77","0,79","0,79","0,8","0,81","0,84","0,84","0,83","0,84","0,86","0,87","0,87","0,92","0,93","0,9","0,92","0,9","0,9","0,89","0,9","0,91","0,9","0,89","0,9","0,87","0,86","0,88","0,84","0,84","0,82","0,82","0,83","0,83","0,82","0,83","0,83","0,85","0,85","0,88","0,94","0,95",0.95,0.95,0.94,0.93,0.95,0.96,0.98,0.97,0.98,0.96,"0,95","0,93","0,93","0,93","0,93","0,95","0,93","0,91","0,91","0,94","0,92","0,93","0,92"]
[2730," Löbau-Zittau / Ebersbach/Sachsen",2730,"0,89","0,88","0,87","0,87","0,85","0,83","0,84","0,84","0,83","0,81","0,81","0,8","0,78","0,81","0,81","0,81","0,83","0,85","0,86","0,84","0,85","0,87","0,89","0,88","0,94","0,94","0,92","0,93","0,91","0,92","0,91","0,92","0,92","0,91","0,9","0,91","0,89","0,88","0,9","0,85","0,85","0,84","0,84","0,84","0,84","0,83","0,84","0,84","0,86","0,87","0,9","0,96","0,97",0.96,0.96,0.96,0.95,0.97,0.98,0.99,0.99,{"v":1,"d":"1.00"},0.98,"0,96","0,95","0,95","0,95","0,95","0,97","0,95","0,92","0,93","0,95","0,93","0,95","0,94"]
[2733," Bautzen / Cunewalde",2733,"0,91","0,9","0,9","0,89","0,87","0,85","0,86","0,86","0,85","0,83","0,83","0,82","0,8","0,82","0,82","0,83","0,85","0,87","0,88","0,86","0,87","0,89","0,91","0,9","0,96","0,96","0,94","0,95","0,94","0,94","0,93","0,94","0,94","0,94","0,93","0,94","0,91","0,9","0,92","0,88","0,87","0,86","0,86","0,87","0,86","0,85","0,87","0,86","0,88","0,89","0,92","0,98","0,99",0.99,0.99,0.98,0.97,{"v":1,"d":"1.00"},1.01,1.02,1.01,1.03,{"v":1,"d":"1.00"},"0,99","0,97","0,98","0,97","0,97","0,99","0,97","0,94","0,95","0,97","0,95","0,97","0,96"]
[2736," Löbau-Zittau / Oppach",2736,"0,89","0,87","0,87","0,87","0,84","0,83","0,83","0,84","0,83","0,81","0,81","0,79","0,77","0,8","0,8","0,8","0,82","0,84","0,85","0,84","0,84","0,86","0,88","0,87","0,93","0,93","0,91","0,92","0,91","0,91","0,9","0,91","0,91","0,91","0,9","0,91","0,88","0,87","0,89","0,85","0,85","0,83","0,83","0,84","0,84","0,83","0,84","0,84","0,86","0,86","0,89","0,95","0,96",0.95,0.95,0.95,0.94,0.96,0.97,0.98,0.98,0.99,0.97,"0,95","0,94","0,94","0,94","0,94","0,96","0,94","0,91","0,92","0,94","0,92","0,94","0,93"]
[2739," Löbau-Zittau / Eibau",2739,"0,89","0,88","0,88","0,88","0,85","0,83","0,84","0,84","0,84","0,81","0,81","0,8","0,78","0,81","0,81","0,81","0,83","0,85","0,86","0,85","0,85","0,87","0,89","0,88","0,94","0,94","0,92","0,93","0,92","0,92","0,91","0,92","0,92","0,92","0,91","0,92","0,89","0,88","0,9","0,86","0,86","0,84","0,84","0,85","0,85","0,83","0,85","0,84","0,86","0,87","0,9","0,96","0,97",0.96,0.96,0.96,0.95,0.97,0.98,{"v":1,"d":"1.00"},0.99,{"v":1,"d":"1.00"},0.98,"0,97","0,95","0,95","0,95","0,95","0,97","0,95","0,92","0,93","0,95","0,93","0,95","0,94"]
[2742," Löbau-Zittau / Neusalza-Spremberg",2742,"0,9","0,89","0,88","0,88","0,86","0,84","0,85","0,85","0,84","0,82","0,82","0,81","0,79","0,81","0,81","0,82","0,83","0,86","0,86","0,85","0,85","0,88","0,9","0,89","0,94","0,95","0,92","0,94","0,92","0,93","0,92","0,93","0,93","0,92","0,91","0,92","0,9","0,89","0,91","0,86","0,86","0,85","0,85","0,85","0,85","0,84","0,85","0,85","0,87","0,88","0,91","0,97","0,98",0.97,0.97,0.97,0.96,0.98,0.99,{"v":1,"d":"1.00"},{"v":1,"d":"1.00"},1.01,0.99,"0,97","0,96","0,96","0,96","0,96","0,98","0,96","0,93","0,94","0,96","0,94","0,96","0,95"]
[2747," Löbau-Zittau / Strahwalde",2747,"0,9","0,89","0,88","0,88","0,86","0,84","0,85","0,85","0,84","0,82","0,82","0,81","0,79","0,81","0,81","0,82","0,83","0,86","0,86","0,85","0,85","0,88","0,89","0,88","0,94","0,95","0,92","0,94","0,92","0,92","0,92","0,93","0,93","0,92","0,91","0,92","0,9","0,89","0,91","0,86","0,86","0,85","0,85","0,86","0,85","0,84","0,86","0,85","0,87","0,88","0,91","0,97","0,98",0.97,0.97,0.97,0.95,0.98,0.99,{"v":1,"d":"1.00"},{"v":1,"d":"1.00"},1.01,0.98,"0,97","0,96","0,96","0,96","0,96","0,98","0,96","0,93","0,94","0,96","0,94","0,96","0,95"]
[2748," Löbau-Zittau / Bernstadt auf dem Eigen",2748,"0,94","0,93","0,92","0,92","0,9","0,88","0,88","0,89","0,88","0,86","0,85","0,84","0,82","0,85","0,85","0,85","0,87","0,89","0,9","0,89","0,89","0,92","0,94","0,92","0,98","0,99","0,97","0,98","0,96","0,97","0,96","0,97","0,97","0,97","0,95","0,97","0,94","0,93","0,96","0,9","0,9","0,89","0,89","0,89","0,89","0,88","0,9","0,89","0,92","0,92","0,95","1,01","1,03",1.02,1.02,1.01,{"v":1,"d":"1.00"},1.03,1.04,1.05,1.05,1.07,1.04,"1,02","1,01","1,01","1,01","1,01","1,03","1,01","0,97","0,98","1,01","0,98",{"v":1,"d":"1.00"},"0,99"]
[2763," Löbau-Zittau / Zittau",2763,"0,93","0,92","0,92","0,92","0,89","0,87","0,88","0,88","0,87","0,85","0,85","0,84","0,81","0,84","0,84","0,84","0,86","0,89","0,89","0,88","0,89","0,91","0,93","0,92","0,98","0,98","0,96","0,97","0,96","0,96","0,95","0,96","0,96","0,96","0,95","0,96","0,93","0,92","0,95","0,9","0,9","0,88","0,88","0,89","0,88","0,87","0,89","0,88","0,9","0,91","0,94",1,"1,02",1.01,1.01,1.01,0.99,1.02,1.03,1.04,1.04,1.06,1.03,"1,01",{"v":1,"d":"1.00"},{"v":1,"d":"1.00"},{"v":1,"d":"1.00"},{"v":1,"d":"1.00"},"1,02",{"v":1,"d":"1.00"},"0,97","0,97",{"v":1,"d":"1.00"},"0,97","0,99","0,99"]
[2779," Löbau-Zittau / Großschönau",2779,"0,91","0,9","0,9","0,89","0,87","0,85","0,86","0,86","0,85","0,83","0,83","0,82","0,8","0,82","0,82","0,83","0,85","0,87","0,88","0,86","0,87","0,89","0,91","0,9","0,96","0,96","0,94","0,95","0,93","0,94","0,93","0,94","0,94","0,94","0,93","0,94","0,91","0,9","0,93","0,88","0,88","0,86","0,86","0,87","0,86","0,85","0,87","0,86","0,88","0,89","0,92","0,98","0,99",0.99,0.99,0.98,0.97,0.99,{"v":1,"d":"1.00"},1.02,1.01,1.03,{"v":1,"d":"1.00"},"0,99","0,97","0,97","0,97","0,97","0,99","0,97","0,94","0,95","0,97","0,95","0,97","0,96"]
[2782," Löbau-Zittau / Seifhennersdorf",2782,"0,9","0,88","0,88","0,88","0,86","0,84","0,84","0,85","0,84","0,82","0,81","0,8","0,78","0,81","0,81","0,81","0,83","0,85","0,86","0,85","0,85","0,88","0,89","0,88","0,94","0,95","0,92","0,93","0,92","0,92","0,91","0,92","0,93","0,92","0,91","0,92","0,89","0,88","0,91","0,86","0,86","0,84","0,84","0,85","0,85","0,84","0,85","0,85","0,87","0,87","0,9","0,96","0,97",0.97,0.97,0.96,0.95,0.97,0.99,{"v":1,"d":"1.00"},0.99,1.01,0.98,"0,97","0,95","0,96","0,96","0,95","0,97","0,96","0,93","0,93","0,96","0,93","0,95","0,94"]
[2785," Löbau-Zittau / Olbersdorf",2785,"0,93","0,92","0,91","0,91","0,89","0,87","0,87","0,87","0,87","0,84","0,84","0,83","0,81","0,84","0,84","0,84","0,86","0,88","0,89","0,88","0,88","0,91","0,92","0,91","0,97","0,98","0,95","0,97","0,95","0,95","0,94","0,95","0,96","0,95","0,94","0,95","0,93","0,92","0,94","0,89","0,89","0,88","0,87","0,88","0,88","0,87","0,88","0,88","0,9","0,9","0,93",1,"1,01",1,1,1,0.99,1.01,1.02,1.04,1.03,1.05,1.02,"1,01","0,99","0,99","0,99","0,99","1,01","0,99","0,96","0,97","0,99","0,97","0,99","0,98"]
[2788," Löbau-Zittau / Schlegel",2788,"0,96","0,95","0,94","0,94","0,91","0,89","0,9","0,9","0,89","0,87","0,87","0,86","0,83","0,86","0,86","0,86","0,88","0,91","0,92","0,91","0,91","0,93","0,95","0,94",1,"1,01","0,98",1,"0,98","0,99","0,98","0,99","0,99","0,98","0,97","0,99","0,96","0,95","0,97","0,92","0,92","0,91","0,9","0,91","0,91","0,89","0,91","0,91","0,93","0,93","0,96","1,03","1,04",1.04,1.04,1.03,1.02,1.05,1.06,1.07,1.07,1.09,1.06,"1,04","1,03","1,03","1,03","1,03","1,05","1,03","0,99",{"v":1,"d":"1.00"},"1,03",{"v":1,"d":"1.00"},"1,02","1,01"]
[2791," Löbau-Zittau / Oderwitz",2791,"0,91","0,9","0,9","0,89","0,87","0,85","0,86","0,86","0,85","0,83","0,83","0,82","0,8","0,82","0,82","0,83","0,84","0,87","0,88","0,86","0,87","0,89","0,91","0,9","0,96","0,96","0,94","0,95","0,93","0,94","0,93","0,94","0,94","0,93","0,93","0,94","0,91","0,9","0,93","0,88","0,88","0,86","0,86","0,87","0,86","0,85","0,87","0,86","0,88","0,89","0,92","0,98","0,99",0.99,0.99,0.98,0.97,0.99,{"v":1,"d":"1.00"},1.02,1.01,1.03,{"v":1,"d":"1.00"},"0,99","0,97","0,97","0,97","0,97","0,99","0,97","0,94","0,95","0,97","0,95","0,97","0,96"]
[2794," Löbau-Zittau / Leutersdorf",2794,"0,89","0,87","0,87","0,87","0,84","0,83","0,83","0,84","0,83","0,81","0,81","0,8","0,77","0,8","0,8","0,8","0,82","0,84","0,85","0,84","0,84","0,86","0,88","0,87","0,93","0,93","0,91","0,92","0,91","0,91","0,9","0,91","0,91","0,91","0,9","0,91","0,88","0,87","0,9","0,85","0,85","0,83","0,83","0,84","0,84","0,83","0,84","0,84","0,86","0,86","0,89","0,95","0,96",0.95,0.95,0.95,0.94,0.96,0.97,0.98,0.98,0.99,0.97,"0,96","0,94","0,94","0,94","0,94","0,96","0,94","0,92","0,92","0,94","0,92","0,94","0,93"]
[2796," Löbau-Zittau / Jonsdorf",2796,"0,85","0,84","0,83","0,83","0,81","0,8","0,8","0,81","0,8","0,78","0,78","0,77","0,75","0,77","0,77","0,78","0,79","0,81","0,82","0,8","0,81","0,83","0,85","0,84","0,89","0,89","0,87","0,88","0,87","0,87","0,86","0,87","0,88","0,87","0,86","0,87","0,85","0,84","0,86","0,82","0,82","0,8","0,8","0,81","0,81","0,8","0,81","0,8","0,82","0,83","0,86","0,91","0,92",0.91,0.91,0.91,{"v":0.9,"d":"0.90"},0.92,0.93,0.94,0.93,0.95,0.92,"0,91","0,9","0,9","0,9","0,9","0,92","0,9","0,88","0,89","0,91","0,89","0,9","0,9"]
[2797," Löbau-Zittau / Oybin",2797,"0,87","0,85","0,85","0,85","0,83","0,81","0,82","0,82","0,81","0,79","0,79","0,78","0,76","0,78","0,79","0,79","0,8","0,83","0,83","0,82","0,82","0,85","0,86","0,85","0,9","0,91","0,89","0,9","0,88","0,89","0,88","0,89","0,89","0,89","0,88","0,89","0,86","0,86","0,88","0,83","0,83","0,82","0,82","0,82","0,82","0,81","0,82","0,82","0,84","0,84","0,87","0,93","0,94",0.93,0.93,0.93,0.92,0.94,0.95,0.96,0.95,0.97,0.94,"0,93","0,92","0,92","0,92","0,92","0,94","0,92","0,9","0,9","0,92","0,9","0,92","0,91"]
[2799," Löbau-Zittau / Waltersdorf",2799,"0,86","0,84","0,84","0,84","0,82","0,8","0,81","0,81","0,8","0,78","0,78","0,77","0,75","0,78","0,78","0,78","0,8","0,82","0,82","0,81","0,81","0,84","0,85","0,84","0,9","0,9","0,88","0,89","0,88","0,88","0,87","0,88","0,89","0,88","0,87","0,88","0,85","0,85","0,87","0,82","0,82","0,81","0,81","0,82","0,81","0,8","0,81","0,81","0,83","0,84","0,86","0,92","0,93",0.92,0.92,0.92,0.91,0.93,0.94,0.95,0.94,0.96,0.93,"0,92","0,91","0,91","0,91","0,91","0,93","0,91","0,89","0,89","0,91","0,89","0,91","0,9"]
[2826," Görlitz, Stadt / Görlitz",2826,"0,99","0,98","0,97","0,97","0,94","0,92","0,92","0,92","0,92","0,89","0,89","0,88","0,85","0,89","0,88","0,89","0,91","0,94","0,95","0,94","0,94","0,97","0,99","0,98","1,05","1,06","1,03","1,05","1,02","1,02","1,01","1,02","1,02","1,01",1,"1,02","0,98","0,97",1,"0,94","0,94","0,93","0,92","0,93","0,93","0,91","0,93","0,93","0,95","0,96","0,99","1,07","1,09",1.07,1.08,1.07,1.07,{"v":1.1,"d":"1.10"},1.11,1.13,1.12,1.14,1.11,"1,09","1,07","1,08","1,07","1,07","1,09","1,07","1,03","1,03","1,06","1,03","1,06","1,05"]
[2827," Görlitz, Stadt / Görlitz",2827,"0,95","0,94","0,93","0,93","0,9","0,88","0,89","0,89","0,88","0,86","0,86","0,85","0,82","0,85","0,85","0,85","0,87","0,9","0,91","0,9","0,9","0,93","0,95","0,93",1,1,"0,98",1,"0,97","0,98","0,97","0,98","0,98","0,97","0,96","0,98","0,95","0,94","0,96","0,91","0,91","0,9","0,89","0,9","0,9","0,88","0,9","0,9","0,92","0,92","0,96","1,02","1,04",1.03,1.03,1.03,1.01,1.04,1.05,1.07,1.06,1.08,1.05,"1,04","1,02","1,02","1,02","1,02","1,04","1,02","0,98","0,99","1,02","0,99","1,01",{"v":1,"d":"1.00"}]
[2828," Görlitz, Stadt / Görlitz",2828,"0,97","0,96","0,95","0,95","0,92","0,9","0,91","0,91","0,9","0,88","0,87","0,86","0,84","0,87","0,87","0,87","0,89","0,92","0,93","0,92","0,92","0,95","0,97","0,95","1,02","1,03",1,"1,02",1,1,"0,99",1,1,"0,99","0,98",1,"0,97","0,95","0,98","0,92","0,92","0,91","0,91","0,91","0,91","0,9","0,92","0,91","0,94","0,94","0,98","1,04","1,06",1.05,1.05,1.05,1.04,1.07,1.08,{"v":1.1,"d":"1.10"},1.09,1.11,1.08,"1,06","1,04","1,05","1,05","1,05","1,06","1,04",{"v":1,"d":"1.00"},"1,01","1,04","1,01","1,03","1,02"]
[2829," Niederschlesischer Oberlausitzkreis / Markersdorf",2829,"0,94","0,92","0,92","0,92","0,89","0,87","0,88","0,88","0,87","0,85","0,85","0,84","0,81","0,84","0,84","0,84","0,86","0,89","0,89","0,88","0,89","0,91","0,93","0,91","0,98","0,98","0,96","0,98","0,96","0,96","0,95","0,96","0,97","0,96","0,95","0,96","0,94","0,93","0,95","0,9","0,9","0,89","0,88","0,89","0,89","0,88","0,89","0,89","0,91","0,92","0,94","1,01","1,02",1.01,1.01,1.01,{"v":1,"d":"1.00"},1.02,1.03,1.05,1.04,1.06,1.03,"1,02",{"v":1,"d":"1.00"},{"v":1,"d":"1.00"},{"v":1,"d":"1.00"},{"v":1,"d":"1.00"},"1,02",{"v":1,"d":"1.00"},"0,97","0,98",{"v":1,"d":"1.00"},"0,97",{"v":1,"d":"1.00"},"0,99"]
[2894," Niederschlesischer Oberlausitzkreis / Vierkirchen",2894,"0,94","0,92","0,92","0,92","0,89","0,87","0,88","0,88","0,87","0,85","0,85","0,84","0,81","0,84","0,84","0,84","0,86","0,89","0,89","0,88","0,89","0,91","0,93","0,91","0,98","0,98","0,96","0,98","0,96","0,96","0,95","0,96","0,97","0,96","0,95","0,96","0,93","0,92","0,95","0,9","0,9","0,88","0,88","0,89","0,89","0,87","0,89","0,89","0,91","0,91","0,94","1,01","1,02",1.01,1.01,1.01,{"v":1,"d":"1.00"},1.02,1.03,1.05,1.04,1.06,1.03,"1,02",{"v":1,"d":"1.00"},{"v":1,"d":"1.00"},{"v":1,"d":"1.00"},{"v":1,"d":"1.00"},"1,02",{"v":1,"d":"1.00"},"0,97","0,97",{"v":1,"d":"1.00"},"0,97",{"v":1,"d":"1.00"},"0,99"]
[{"$f":"C135","v":2899}," Löbau-Zittau / Ostritz",2899,"0,94","0,93","0,93","0,92","0,9","0,88","0,89","0,89","0,88","0,86","0,85","0,84","0,82","0,85","0,85","0,85","0,87","0,89","0,9","0,89","0,89","0,92","0,94","0,92","0,98","0,99","0,97","0,98","0,97","0,97","0,96","0,97","0,97","0,97","0,96","0,97","0,94","0,93","0,96","0,91","0,91","0,89","0,89","0,9","0,89","0,88","0,9","0,9","0,92","0,92","0,95","1,01","1,03",1.02,1.02,1.02,{"v":1,"d":"1.00"},1.03,1.04,1.05,1.05,1.07,1.04,"1,03","1,01","1,01","1,01","1,01","1,03","1,01","0,98","0,98","1,01","0,98",{"v":1,"d":"1.00"},{"v":1,"d":"1.00"}]
[2906," Niederschlesischer Oberlausitzkreis / Niesky",2906,"0,97","0,95","0,95","0,94","0,92","0,9","0,9","0,91","0,9","0,88","0,87","0,86","0,83","0,87","0,87","0,87","0,89","0,91","0,92","0,91","0,91","0,94","0,96","0,94","1,01","1,02","0,99","1,01","0,99",1,"0,98","0,99",1,"0,99","0,98","0,99","0,97","0,95","0,98","0,93","0,93","0,91","0,91","0,92","0,92","0,9","0,92","0,92","0,94","0,94","0,97","1,04","1,06",1.05,1.05,1.04,1.03,1.06,1.07,1.08,1.08,{"v":1.1,"d":"1.10"},1.07,"1,05","1,03","1,04","1,04","1,03","1,05","1,03",{"v":1,"d":"1.00"},"1,01","1,03",{"v":1,"d":"1.00"},"1,03","1,02"]
[2923," Niederschlesischer Oberlausitzkreis / Neißeaue",2923,"0,96","0,95","0,94","0,94","0,91","0,89","0,9","0,9","0,89","0,87","0,87","0,86","0,83","0,86","0,86","0,86","0,88","0,91","0,92","0,9","0,91","0,93","0,95","0,93",1,"1,01","0,98",1,"0,98","0,99","0,98","0,99","0,99","0,98","0,97","0,99","0,96","0,95","0,98","0,92","0,92","0,91","0,91","0,91","0,91","0,9","0,91","0,91","0,94","0,94","0,97","1,03","1,05",1.04,1.04,1.04,1.02,1.05,1.06,1.07,1.07,1.09,1.06,"1,05","1,03","1,03","1,03","1,03","1,05","1,03","0,99",{"v":1,"d":"1.00"},"1,03",{"v":1,"d":"1.00"},"1,02","1,01"]
[2929," Niederschlesischer Oberlausitzkreis / Rothenburg/Oberlausitz",2929,"0,96","0,95","0,94","0,94","0,92","0,9","0,9","0,9","0,9","0,87","0,87","0,86","0,83","0,87","0,86","0,87","0,88","0,91","0,92","0,91","0,91","0,94","0,95","0,94","1,01","1,01","0,99","1,01","0,99","0,99","0,98","0,99",1,"0,99","0,98","0,99","0,96","0,95","0,98","0,92","0,92","0,91","0,91","0,92","0,91","0,9","0,92","0,92","0,94","0,94","0,97","1,04","1,05",1.05,1.04,1.04,1.03,1.06,1.07,1.08,1.08,{"v":1.1,"d":"1.10"},1.07,"1,05","1,03","1,04","1,04","1,03","1,05","1,03",{"v":1,"d":"1.00"},"1,01","1,03",{"v":1,"d":"1.00"},"1,02","1,02"]
[2943," Niederschlesischer Oberlausitzkreis / Boxberg/Oberlausitz",2943,"0,97","0,96","0,95","0,95","0,92","0,9","0,91","0,91","0,91","0,88","0,88","0,87","0,84","0,87","0,87","0,87","0,89","0,92","0,93","0,92","0,92","0,94","0,96","0,95","1,02","1,02",1,"1,02",1,1,"0,99",1,"1,01",1,"0,99",1,"0,97","0,96","0,99","0,93","0,93","0,92","0,92","0,92","0,92","0,91","0,93","0,93","0,95","0,95","0,98","1,05","1,07",1.06,1.06,1.05,1.04,1.07,1.08,1.09,1.09,1.11,1.08,"1,07","1,04","1,05","1,04","1,04","1,06","1,04",{"v":1,"d":"1.00"},"1,01","1,04","1,01","1,03","1,02"]
[2953," Niederschlesischer Oberlausitzkreis / Gablenz",2953,"0,97","0,95","0,95","0,94","0,92","0,9","0,9","0,91","0,9","0,88","0,87","0,86","0,84","0,87","0,87","0,87","0,89","0,91","0,92","0,91","0,91","0,94","0,96","0,94","1,01","1,02",1,"1,01",1,1,"0,99",1,1,"0,99","0,98",1,"0,97","0,96","0,98","0,93","0,93","0,91","0,91","0,92","0,92","0,9","0,92","0,92","0,94","0,95","0,98","1,04","1,06",1.05,1.05,1.05,1.03,1.06,1.08,1.09,1.08,1.11,1.07,"1,06","1,04","1,04","1,04","1,04","1,06","1,03",{"v":1,"d":"1.00"},"1,01","1,03","1,01","1,03","1,02"]
[2956," Niederschlesischer Oberlausitzkreis / Rietschen",2956,"0,97","0,96","0,95","0,95","0,92","0,9","0,91","0,91","0,9","0,88","0,88","0,87","0,84","0,87","0,87","0,87","0,89","0,92","0,93","0,91","0,92","0,94","0,96","0,94","1,01","1,02",1,"1,02",1,1,"0,99",1,1,1,"0,98",1,"0,97","0,96","0,99","0,93","0,93","0,92","0,92","0,92","0,92","0,91","0,92","0,92","0,95","0,95","0,98","1,05","1,06",1.05,1.05,1.05,1.04,1.07,1.08,1.09,1.09,1.11,1.08,"1,06","1,04","1,04","1,04","1,04","1,06","1,04",{"v":1,"d":"1.00"},"1,01","1,04","1,01","1,03","1,02"]
[2957," Niederschlesischer Oberlausitzkreis / Weißkeißel",2957,"0,98","0,97","0,96","0,96","0,93","0,91","0,91","0,92","0,91","0,89","0,88","0,87","0,84","0,88","0,88","0,88","0,9","0,92","0,93","0,92","0,92","0,95","0,97","0,95","1,02","1,03","1,01","1,03","1,01","1,01",1,"1,01","1,01",1,"0,99","1,01","0,98","0,97","0,99","0,94","0,94","0,93","0,92","0,93","0,93","0,91","0,93","0,93","0,96","0,96","0,99","1,06","1,07",1.07,1.07,1.06,1.05,1.08,1.09,{"v":1.1,"d":"1.10"},{"v":1.1,"d":"1.10"},1.12,1.09,"1,07","1,05","1,06","1,05","1,05","1,07","1,05","1,01","1,02","1,05","1,02","1,04","1,03"]
[2959," Niederschlesischer Oberlausitzkreis / Schleife",2959,"0,97","0,96","0,95","0,95","0,92","0,9","0,91","0,91","0,9","0,88","0,88","0,87","0,84","0,87","0,87","0,87","0,89","0,92","0,93","0,92","0,92","0,94","0,96","0,95","1,02","1,02",1,"1,02",1,1,"0,99",1,1,1,"0,98",1,"0,97","0,96","0,99","0,93","0,93","0,92","0,92","0,92","0,92","0,91","0,92","0,92","0,95","0,95","0,98","1,05","1,07",1.06,1.06,1.05,1.04,1.07,1.08,1.09,1.09,1.11,1.08,"1,06","1,04","1,04","1,04","1,04","1,06","1,04",{"v":1,"d":"1.00"},"1,01","1,04","1,01","1,03","1,02"]
[2977," Hoyerswerda, Stadt / Hoyerswerda",2977,"1,03","1,01",1,1,"0,97","0,94","0,95","0,95","0,95","0,92","0,92","0,91","0,88","0,91","0,91","0,91","0,94","0,97","0,98","0,97","0,97",1,"1,02",1,"1,08","1,09","1,06","1,08","1,06","1,06","1,04","1,05","1,06","1,05","1,03","1,05","1,02",1,"1,03","0,97","0,97","0,96","0,96","0,96","0,96","0,94","0,96","0,96","0,99","0,99","1,03","1,1","1,13",1.12,1.12,1.12,{"v":1.1,"d":"1.10"},1.14,1.15,1.17,1.16,1.18,1.15,"1,13","1,1","1,11","1,1","1,1","1,12","1,09","1,05","1,06","1,09","1,07","1,09","1,08"]
[2979," Kamenz / Elsterheide",2979,"1,01",1,"0,99","0,99","0,96","0,93","0,94","0,94","0,94","0,91","0,91","0,89","0,87","0,9","0,9","0,9","0,92","0,95","0,96","0,95","0,95","0,98",1,"0,99","1,06","1,07","1,04","1,07","1,04","1,04","1,03","1,04","1,04","1,03","1,02","1,04","1,01","0,99","1,02","0,96","0,96","0,95","0,95","0,95","0,95","0,94","0,95","0,95","0,98","0,98","1,02","1,09","1,11",1.1,1.1,1.1,1.09,1.12,1.13,1.15,1.14,1.16,1.13,"1,11","1,09","1,09","1,09","1,09","1,1","1,08","1,04","1,05","1,08","1,05","1,07","1,06"]
[2991," Kamenz / Leippe-Torno",2991,1,"0,99","0,98","0,98","0,95","0,93","0,93","0,94","0,93","0,91","0,9","0,89","0,86","0,9","0,9","0,9","0,92","0,95","0,96","0,95","0,95","0,97",1,"0,98","1,05","1,06","1,04","1,06","1,03","1,03","1,02","1,03","1,03","1,03","1,01","1,03",1,"0,99","1,01","0,95","0,95","0,94","0,94","0,94","0,94","0,93","0,95","0,95","0,97","0,98","1,01","1,08","1,1",1.09,1.09,1.09,1.08,1.11,1.12,1.14,1.13,1.15,1.12,"1,1","1,08","1,08","1,08","1,07","1,09","1,07","1,03","1,04","1,07","1,04","1,06","1,05"]
[2994," Kamenz / Bernsdorf",2994,"0,98","0,97","0,96","0,96","0,93","0,91","0,92","0,92","0,91","0,89","0,89","0,87","0,85","0,88","0,88","0,88","0,9","0,93","0,94","0,93","0,93","0,95","0,97","0,96","1,03","1,04","1,01","1,03","1,01","1,01",1,"1,01","1,01",1,"0,99","1,01","0,98","0,97","0,99","0,94","0,94","0,92","0,92","0,93","0,93","0,91","0,93","0,93","0,95","0,96","0,99","1,06","1,07",1.07,1.07,1.06,1.05,1.08,1.09,1.11,{"v":1.1,"d":"1.10"},1.12,1.09,"1,07","1,05","1,05","1,05","1,05","1,07","1,04","1,01","1,02","1,05","1,02","1,04","1,03"]
[2997," Kamenz / Wittichenau",2997,"0,99","0,97","0,97","0,96","0,94","0,91","0,92","0,92","0,92","0,89","0,89","0,88","0,85","0,88","0,88","0,88","0,91","0,93","0,94","0,93","0,93","0,96","0,98","0,96","1,03","1,04","1,01","1,03","1,01","1,02",1,"1,01","1,02","1,01",1,"1,01","0,98","0,97",1,"0,94","0,94","0,93","0,93","0,93","0,93","0,92","0,94","0,94","0,96","0,96","0,99","1,06","1,08",1.07,1.07,1.07,1.05,1.08,{"v":1.1,"d":"1.10"},1.11,{"v":1.1,"d":"1.10"},1.13,1.09,"1,08","1,06","1,06","1,06","1,05","1,07","1,05","1,01","1,02","1,05","1,02","1,05","1,04"]
[2999," Kamenz / Knappensee",2999,"0,98","0,97","0,96","0,96","0,93","0,91","0,92","0,92","0,91","0,89","0,89","0,87","0,85","0,88","0,88","0,88","0,9","0,93","0,94","0,92","0,93","0,95","0,97","0,95","1,03","1,03","1,01","1,03","1,01","1,01",1,"1,01","1,01","1,01","0,99","1,01","0,98","0,97",1,"0,94","0,94","0,93","0,93","0,93","0,93","0,92","0,93","0,93","0,96","0,96","0,99","1,06","1,07",1.07,1.07,1.06,1.05,1.08,1.09,{"v":1.1,"d":"1.10"},{"v":1.1,"d":"1.10"},1.12,1.09,"1,07","1,05","1,05","1,05","1,05","1,07","1,05","1,01","1,02","1,05","1,02","1,04","1,03"]
[3042," Cottbus, Stadt / Cottbus",3042,"1,06","1,04","1,04","1,03",1,"0,97","0,98","0,98","0,97","0,95","0,95","0,93","0,9","0,94","0,94","0,94","0,96",1,"1,01",1,1,"1,03","1,05","1,04","1,12","1,13","1,11","1,13","1,1","1,1","1,08","1,09","1,09","1,08","1,07","1,09","1,05","1,03","1,06",1,1,"0,98","0,98","0,99","0,99","0,97","0,99","0,99","1,02","1,02","1,06","1,15","1,17",1.16,1.16,1.16,1.15,1.19,{"v":1.2,"d":"1.20"},1.22,1.21,1.24,{"v":1.2,"d":"1.20"},"1,18","1,15","1,16","1,15","1,15","1,16","1,14","1,09","1,1","1,14","1,1","1,12","1,11"]
[3044," Cottbus, Stadt / Cottbus",3044,"1,06","1,04","1,03","1,03","0,99","0,97","0,97","0,97","0,97","0,94","0,94","0,93","0,9","0,94","0,93","0,93","0,96","0,99",1,1,1,"1,03","1,05","1,03","1,12","1,13","1,1","1,12","1,09","1,09","1,08","1,08","1,09","1,08","1,06","1,08","1,04","1,03","1,06","0,99","0,99","0,98","0,98","0,98","0,98","0,97","0,99","0,99","1,01","1,02","1,06","1,14","1,16",1.15,1.16,1.15,1.14,1.18,{"v":1.2,"d":"1.20"},1.21,{"v":1.2,"d":"1.20"},1.23,1.19,"1,18","1,15","1,15","1,14","1,14","1,16","1,13","1,08","1,09","1,13","1,1","1,12","1,11"]
[3046," Cottbus, Stadt / Cottbus",3046,"1,05","1,03","1,02","1,02","0,99","0,96","0,97","0,97","0,96","0,94","0,94","0,92","0,89","0,93","0,93","0,93","0,95","0,99",1,"0,99","0,99","1,02","1,04","1,02","1,11","1,12","1,09","1,11","1,08","1,09","1,07","1,08","1,08","1,07","1,06","1,07","1,04","1,02","1,05","0,99","0,99","0,97","0,97","0,98","0,98","0,96","0,98","0,98","1,01","1,01","1,05","1,13","1,16",1.15,1.15,1.15,1.13,1.17,1.19,{"v":1.2,"d":"1.20"},1.19,1.22,1.18,"1,17","1,14","1,14","1,13","1,13","1,15","1,12","1,08","1,09","1,12","1,09","1,11","1,1"]
[3048," Cottbus, Stadt / Cottbus",3048,"1,04","1,02","1,01","1,01","0,98","0,95","0,96","0,96","0,95","0,93","0,93","0,91","0,88","0,92","0,92","0,92","0,94","0,97","0,99","0,98","0,98",1,"1,03","1,01","1,09","1,1","1,07","1,1","1,07","1,07","1,06","1,06","1,07","1,06","1,04","1,06","1,03","1,01","1,04","0,98","0,98","0,97","0,97","0,97","0,97","0,95","0,97","0,97",1,1,"1,04","1,12","1,14",1.13,1.13,1.13,1.12,1.15,1.17,1.18,1.17,{"v":1.2,"d":"1.20"},1.16,"1,15","1,12","1,12","1,12","1,11","1,13","1,11","1,06","1,07","1,11","1,07","1,1","1,09"]
[3050," Cottbus, Stadt / Cottbus",3050,"1,06","1,04","1,03","1,03",1,"0,97","0,97","0,97","0,97","0,94","0,94","0,93","0,9","0,94","0,94","0,94","0,96","0,99","1,01",1,1,"1,03","1,05","1,03","1,12","1,13","1,1","1,13","1,09","1,09","1,08","1,08","1,09","1,08","1,06","1,08","1,04","1,03","1,06","0,99","0,99","0,98","0,98","0,98","0,98","0,97","0,99","0,99","1,01","1,02","1,06","1,14","1,17",1.15,1.16,1.16,1.15,1.18,{"v":1.2,"d":"1.20"},1.22,{"v":1.2,"d":"1.20"},1.23,1.19,"1,18","1,15","1,15","1,14","1,15","1,16","1,13","1,09","1,1","1,13","1,1","1,12","1,11"]
[3051," Cottbus, Stadt / Cottbus",3051,1,"0,98","0,98","0,97","0,95","0,92","0,93","0,93","0,93","0,9","0,9","0,89","0,86","0,89","0,89","0,89","0,91","0,94","0,95","0,94","0,94","0,97","0,99","0,97","1,05","1,05","1,03","1,05","1,03","1,03","1,02","1,03","1,03","1,02","1,01","1,03",1,"0,99","1,01","0,95","0,95","0,94","0,94","0,95","0,94","0,93","0,95","0,95","0,97","0,98","1,01","1,08","1,1",1.09,1.09,1.09,1.07,{"v":1.1,"d":"1.10"},1.12,1.13,1.12,1.15,1.11,"1,1","1,08","1,08","1,07","1,07","1,09","1,07","1,03","1,04","1,07","1,04","1,06","1,05"]
[3052," Cottbus, Stadt / Cottbus",3052,1,"0,98","0,98","0,97","0,95","0,92","0,93","0,93","0,93","0,9","0,9","0,89","0,86","0,89","0,89","0,89","0,91","0,94","0,95","0,94","0,94","0,97","0,99","0,97","1,04","1,05","1,03","1,05","1,03","1,03","1,02","1,03","1,03","1,02","1,01","1,03",1,"0,99","1,01","0,95","0,95","0,94","0,94","0,95","0,95","0,93","0,95","0,95","0,98","0,98","1,01","1,08","1,1",1.09,1.09,1.09,1.07,{"v":1.1,"d":"1.10"},1.12,1.13,1.12,1.15,1.11,"1,1","1,08","1,08","1,07","1,07","1,09","1,07","1,03","1,04","1,07","1,04","1,06","1,05"]
[3053," Cottbus, Stadt / Cottbus",3053,"1,01","0,99","0,98","0,98","0,95","0,93","0,94","0,94","0,93","0,91","0,91","0,89","0,86","0,9","0,9","0,9","0,92","0,95","0,96","0,95","0,95","0,97","0,99","0,98","1,05","1,06","1,04","1,06","1,04","1,04","1,03","1,04","1,04","1,03","1,02","1,04",1,"0,99","1,02","0,96","0,96","0,95","0,95","0,95","0,95","0,94","0,96","0,96","0,98","0,98","1,01","1,09","1,11",1.1,1.1,1.1,1.08,1.11,1.13,1.14,1.13,1.16,1.12,"1,11","1,09","1,09","1,08","1,08","1,1","1,07","1,04","1,05","1,08","1,04","1,07","1,06"]
[3054," Cottbus, Stadt / Cottbus",3054,"1,02",1,"0,99","0,99","0,96","0,93","0,94","0,94","0,94","0,91","0,91","0,9","0,87","0,9","0,9","0,9","0,93","0,96","0,97","0,96","0,96","0,98",1,"0,98","1,06","1,07","1,05","1,07","1,05","1,05","1,04","1,04","1,05","1,04","1,03","1,04","1,01",1,"1,02","0,96","0,96","0,95","0,95","0,96","0,96","0,94","0,96","0,96","0,99","0,99","1,02","1,1","1,12",1.11,1.11,1.11,1.09,1.12,1.14,1.15,1.14,1.17,1.13,"1,12","1,1","1,1","1,09","1,09","1,11","1,08","1,04","1,05","1,08","1,05","1,07","1,06"]
[3055," Cottbus, Stadt / Cottbus",3055,"1,04","1,02","1,01","1,01","0,97","0,95","0,96","0,96","0,95","0,93","0,92","0,91","0,88","0,92","0,92","0,92","0,94","0,97","0,98","0,97","0,98",1,"1,02","1,01","1,09","1,1","1,07","1,1","1,07","1,07","1,05","1,06","1,06","1,06","1,04","1,06","1,03","1,01","1,04","0,98","0,98","0,96","0,96","0,97","0,97","0,95","0,97","0,97",1,1,"1,04","1,12","1,14",1.13,1.13,1.13,1.12,1.15,1.17,1.18,1.17,{"v":1.2,"d":"1.20"},1.16,"1,15","1,12","1,12","1,12","1,11","1,13","1,1","1,06","1,07","1,1","1,07","1,09","1,08"]
[3058," Spree-Neiße / Frauendorf",3058,1,"0,98","0,97","0,97","0,94","0,92","0,93","0,93","0,92","0,9","0,9","0,88","0,85","0,89","0,89","0,89","0,91","0,94","0,95","0,93","0,94","0,96","0,98","0,96","1,04","1,05","1,02","1,04","1,02","1,03","1,01","1,02","1,03","1,02","1,01","1,02","0,99","0,98","1,01","0,95","0,95","0,94","0,94","0,94","0,94","0,93","0,95","0,95","0,97","0,97",1,"1,07","1,09",1.08,1.08,1.08,1.06,1.09,1.11,1.12,1.11,1.14,{"v":1.1,"d":"1.10"},"1,09","1,07","1,07","1,07","1,06","1,08","1,06","1,02","1,03","1,06","1,03","1,05","1,04"]
[3096," Spree-Neiße / Schmogrow-Fehrow",3096,"1,01","0,99","0,98","0,98","0,95","0,93","0,94","0,94","0,93","0,91","0,91","0,89","0,86","0,9","0,9","0,9","0,92","0,95","0,96","0,95","0,95","0,97","0,99","0,98","1,05","1,06","1,04","1,06","1,04","1,04","1,03","1,04","1,04","1,03","1,02","1,03",1,"0,99","1,02","0,96","0,96","0,95","0,95","0,95","0,95","0,94","0,96","0,96","0,98","0,98","1,01","1,09","1,11",1.1,1.1,1.1,1.08,1.11,1.13,1.14,1.13,1.16,1.12,"1,11","1,08","1,08","1,08","1,08","1,1","1,07","1,03","1,04","1,07","1,04","1,07","1,06"]
[3099," Spree-Neiße / Kolkwitz",3099,"1,02",1,"0,99","0,99","0,96","0,93","0,94","0,94","0,94","0,91","0,91","0,9","0,87","0,9","0,9","0,9","0,93","0,95","0,96","0,95","0,96","0,98",1,"0,98","1,06","1,07","1,05","1,07","1,04","1,05","1,03","1,04","1,05","1,04","1,02","1,04","1,01",1,"1,02","0,96","0,96","0,95","0,95","0,95","0,95","0,94","0,96","0,96","0,98","0,99","1,02","1,09","1,11",1.11,1.11,1.1,1.09,1.12,1.14,1.15,1.14,1.17,1.13,"1,12","1,09","1,09","1,09","1,09","1,1","1,08","1,04","1,05","1,08","1,05","1,07","1,06"]
[3103," Oberspreewald-Lausitz / Neupetershain",3103,1,"0,98","0,97","0,97","0,94","0,92","0,93","0,93","0,92","0,9","0,9","0,88","0,86","0,89","0,89","0,89","0,91","0,94","0,95","0,94","0,94","0,97","0,99","0,97","1,05","1,05","1,03","1,05","1,02","1,03","1,02","1,02","1,03","1,02","1,01","1,02","0,99","0,98",1,"0,95","0,95","0,93","0,93","0,94","0,94","0,92","0,94","0,94","0,96","0,97",1,"1,07","1,09",1.08,1.09,1.08,1.07,{"v":1.1,"d":"1.10"},1.11,1.13,1.12,1.14,1.11,"1,09","1,07","1,07","1,07","1,07","1,08","1,06","1,02","1,03","1,06","1,03","1,06","1,05"]
[3116," Spree-Neiße / Drebkau",3116,"1,01","0,99","0,98","0,98","0,95","0,93","0,93","0,94","0,93","0,91","0,9","0,89","0,86","0,9","0,9","0,9","0,92","0,95","0,96","0,95","0,95","0,97","0,99","0,98","1,05","1,06","1,04","1,06","1,03","1,04","1,02","1,03","1,04","1,03","1,02","1,03",1,"0,99","1,01","0,96","0,96","0,94","0,94","0,95","0,95","0,93","0,95","0,95","0,98","0,98","1,01","1,08","1,1",1.09,1.1,1.09,1.08,1.11,1.12,1.14,1.13,1.15,1.12,"1,1","1,08","1,08","1,08","1,08","1,09","1,07","1,03","1,04","1,07","1,04","1,06","1,05"]
[3119," Spree-Neiße / Welzow",3119,1,"0,98","0,98","0,98","0,95","0,92","0,93","0,93","0,93","0,9","0,9","0,89","0,86","0,89","0,89","0,89","0,92","0,95","0,95","0,94","0,95","0,97","0,99","0,98","1,05","1,06","1,03","1,05","1,03","1,03","1,02","1,03","1,03","1,02","1,01","1,02","0,99","0,98","1,01","0,95","0,95","0,94","0,94","0,94","0,94","0,93","0,94","0,94","0,97","0,97","1,01","1,08","1,1",1.09,1.09,1.09,1.07,{"v":1.1,"d":"1.10"},1.12,1.13,1.12,1.15,1.11,"1,1","1,08","1,08","1,07","1,07","1,09","1,07","1,03","1,04","1,07","1,04","1,06","1,05"]
[3130," Spree-Neiße / Bagenz",3130,"0,98","0,96","0,95","0,95","0,93","0,9","0,91","0,91","0,91","0,88","0,88","0,87","0,84","0,87","0,87","0,87","0,89","0,92","0,93","0,92","0,92","0,95","0,96","0,95","1,02","1,03",1,"1,02",1,"1,01",1,1,"1,01",1,"0,99",1,"0,98","0,96","0,99","0,93","0,93","0,92","0,92","0,93","0,92","0,91","0,93","0,93","0,95","0,95","0,98","1,05","1,07",1.06,1.06,1.06,1.04,1.07,1.09,{"v":1.1,"d":"1.10"},1.09,1.12,1.08,"1,07","1,05","1,05","1,05","1,04","1,06","1,04","1,01","1,01","1,04","1,01","1,04","1,03"]
[3149," Spree-Neiße / Groß Schacksdorf-Simmersdorf",3149,1,"0,98","0,98","0,97","0,94","0,92","0,93","0,93","0,93","0,9","0,9","0,89","0,86","0,89","0,89","0,89","0,91","0,94","0,95","0,94","0,94","0,97","0,99","0,97","1,04","1,05","1,03","1,05","1,03","1,03","1,02","1,03","1,03","1,02","1,01","1,03",1,"0,98","1,01","0,95","0,95","0,94","0,94","0,94","0,94","0,93","0,95","0,95","0,97","0,98","1,01","1,08","1,1",1.09,1.09,1.08,1.07,{"v":1.1,"d":"1.10"},1.12,1.13,1.12,1.15,1.11,"1,1","1,08","1,08","1,07","1,07","1,09","1,07","1,03","1,04","1,07","1,04","1,06","1,05"]
[3159," Spree-Neiße / Wiesengrund",3159,"0,98","0,97","0,96","0,96","0,93","0,91","0,91","0,92","0,91","0,89","0,88","0,87","0,84","0,88","0,88","0,88","0,9","0,93","0,93","0,92","0,93","0,95","0,97","0,95","1,03","1,03","1,01","1,03","1,01","1,01",1,"1,01","1,01","1,01","0,99","1,01","0,98","0,97","0,99","0,94","0,94","0,92","0,92","0,93","0,93","0,91","0,93","0,93","0,95","0,96","0,99","1,06","1,08",1.07,1.07,1.06,1.05,1.08,1.09,1.11,{"v":1.1,"d":"1.10"},1.12,1.09,"1,08","1,06","1,06","1,05","1,05","1,07","1,05","1,01","1,02","1,05","1,02","1,04","1,03"]
[3172," Spree-Neiße / Gastrose-Kerkwitz",3172,"1,02",1,"0,99","0,99","0,96","0,93","0,94","0,94","0,94","0,91","0,91","0,9","0,87","0,9","0,9","0,9","0,92","0,95","0,96","0,95","0,96","0,98",1,"0,98","1,06","1,07","1,05","1,07","1,05","1,05","1,04","1,04","1,05","1,04","1,03","1,04","1,01",1,"1,03","0,96","0,96","0,95","0,95","0,96","0,96","0,94","0,96","0,96","0,99","0,99","1,02","1,1","1,12",1.11,1.11,1.11,1.09,1.13,1.14,1.15,1.14,1.17,1.14,"1,12","1,1","1,1","1,09","1,09","1,11","1,08","1,04","1,05","1,09","1,05","1,07","1,06"]
[3185," Spree-Neiße / Peitz",3185,"1,02",1,"0,99","0,99","0,96","0,94","0,94","0,95","0,94","0,92","0,91","0,9","0,87","0,91","0,91","0,91","0,93","0,96","0,97","0,96","0,96","0,99","1,01","0,99","1,07","1,08","1,05","1,08","1,05","1,05","1,04","1,05","1,05","1,04","1,03","1,05","1,01",1,"1,03","0,97","0,97","0,95","0,95","0,96","0,96","0,94","0,96","0,96","0,99","0,99","1,02","1,1","1,12",1.11,1.11,1.11,{"v":1.1,"d":"1.10"},1.13,1.15,1.16,1.15,1.18,1.14,"1,13","1,1","1,1","1,1","1,09","1,11","1,09","1,05","1,06","1,09","1,06","1,08","1,07"]
[3197," Spree-Neiße / Jänschwalde",3197,"0,99","0,98","0,97","0,96","0,94","0,92","0,92","0,92","0,92","0,89","0,89","0,88","0,85","0,89","0,89","0,89","0,91","0,93","0,94","0,93","0,93","0,96","0,98","0,96","1,04","1,05","1,02","1,04","1,02","1,03","1,01","1,02","1,02","1,02",1,"1,02","0,99","0,98",1,"0,94","0,94","0,93","0,93","0,94","0,94","0,92","0,94","0,94","0,97","0,97",1,"1,07","1,09",1.08,1.08,1.08,1.06,{"v":1.1,"d":"1.10"},1.11,1.12,1.11,1.14,1.11,"1,09","1,07","1,07","1,07","1,06","1,08","1,06","1,02","1,03","1,06","1,03","1,05","1,04"]
[3205," Oberspreewald-Lausitz / Bronkow",3205,"0,98","0,97","0,96","0,96","0,93","0,91","0,92","0,92","0,91","0,89","0,89","0,87","0,85","0,88","0,88","0,88","0,9","0,93","0,94","0,92","0,93","0,95","0,97","0,95","1,03","1,04","1,01","1,03","1,01","1,01",1,"1,01","1,01",1,"0,99","1,01","0,98","0,97","0,99","0,94","0,94","0,92","0,92","0,93","0,93","0,91","0,93","0,93","0,95","0,96","0,99","1,06","1,08",1.07,1.07,1.07,1.05,1.08,{"v":1.1,"d":"1.10"},1.11,{"v":1.1,"d":"1.10"},1.12,1.09,"1,07","1,05","1,05","1,05","1,05","1,07","1,04","1,01","1,02","1,05","1,02","1,04","1,03"]
[3222," Oberspreewald-Lausitz / Hindenberg",3222,"1,05","1,03","1,02","1,02","0,99","0,96","0,97","0,97","0,96","0,94","0,94","0,92","0,89","0,93","0,93","0,93","0,95","0,99",1,"0,99","0,99","1,02","1,04","1,02","1,1","1,11","1,09","1,11","1,08","1,08","1,07","1,07","1,08","1,07","1,06","1,07","1,04","1,02","1,05","0,99","0,99","0,97","0,97","0,98","0,98","0,96","0,98","0,98","1,01","1,01","1,05","1,13","1,15",1.14,1.15,1.15,1.13,1.17,1.18,{"v":1.2,"d":"1.20"},1.19,1.21,1.18,"1,16","1,13","1,14","1,13","1,13","1,14","1,12","1,07","1,08","1,12","1,09","1,11","1,1"]
[3226," Oberspreewald-Lausitz / Vetschau",3226,"1,03","1,01","1,01",1,"0,97","0,95","0,95","0,96","0,95","0,93","0,92","0,91","0,88","0,92","0,92","0,92","0,94","0,97","0,98","0,97","0,97",1,"1,02",1,"1,08","1,09","1,07","1,09","1,06","1,07","1,05","1,06","1,06","1,05","1,04","1,06","1,02","1,01","1,04","0,97","0,97","0,96","0,96","0,97","0,97","0,95","0,97","0,97",1,1,"1,03","1,11","1,13",1.12,1.13,1.12,1.11,1.14,1.16,1.17,1.16,1.19,1.15,"1,14","1,11","1,11","1,11","1,11","1,12","1,1","1,06","1,07","1,1","1,07","1,09","1,08"]
[3229," Oberspreewald-Lausitz / Altdöbern",3229,1,"0,99","0,98","0,98","0,95","0,93","0,93","0,94","0,93","0,9","0,9","0,89","0,86","0,9","0,9","0,9","0,92","0,95","0,96","0,94","0,95","0,97","0,99","0,97","1,05","1,06","1,03","1,05","1,03","1,03","1,02","1,03","1,03","1,03","1,01","1,03",1,"0,99","1,01","0,95","0,95","0,94","0,94","0,94","0,94","0,93","0,95","0,95","0,97","0,98","1,01","1,08","1,1",1.09,1.09,1.09,1.07,1.11,1.12,1.13,1.13,1.15,1.11,"1,1","1,08","1,08","1,07","1,07","1,09","1,07","1,03","1,04","1,07","1,04","1,06","1,05"]
[3238," Elbe-Elster / Staupitz",3238,"0,99","0,98","0,97","0,97","0,94","0,92","0,93","0,93","0,92","0,9","0,9","0,88","0,85","0,89","0,89","0,89","0,91","0,94","0,95","0,94","0,94","0,96","0,98","0,97","1,04","1,05","1,02","1,04","1,02","1,02","1,01","1,02","1,02","1,01",1,"1,02","0,99","0,98",1,"0,94","0,94","0,93","0,93","0,94","0,93","0,92","0,94","0,94","0,96","0,97",1,"1,07","1,09",1.08,1.08,1.08,1.06,1.09,1.11,1.12,1.11,1.13,{"v":1.1,"d":"1.10"},"1,09","1,06","1,06","1,06","1,06","1,08","1,05","1,02","1,03","1,06","1,03","1,05","1,04"]
[3246," Elbe-Elster / Babben",3246,1,"0,98","0,97","0,97","0,94","0,92","0,93","0,93","0,92","0,9","0,9","0,88","0,86","0,89","0,89","0,89","0,91","0,94","0,95","0,94","0,94","0,96","0,98","0,97","1,04","1,05","1,03","1,05","1,02","1,03","1,02","1,02","1,03","1,02","1,01","1,02","0,99","0,98",1,"0,95","0,95","0,93","0,93","0,94","0,94","0,93","0,94","0,94","0,97","0,97",1,"1,07","1,09",1.09,1.09,1.08,1.07,{"v":1.1,"d":"1.10"},1.11,1.13,1.12,1.14,1.11,"1,09","1,07","1,07","1,07","1,06","1,08","1,06","1,02","1,03","1,06","1,03","1,05","1,04"]
[3249," Elbe-Elster / Breitenau",3249,1,"0,98","0,98","0,97","0,95","0,92","0,93","0,93","0,93","0,9","0,9","0,89","0,86","0,89","0,89","0,89","0,92","0,95","0,95","0,94","0,94","0,97","0,99","0,97","1,05","1,06","1,03","1,05","1,03","1,03","1,02","1,03","1,03","1,02","1,01","1,02","0,99","0,98","1,01","0,95","0,95","0,94","0,93","0,94","0,94","0,93","0,95","0,94","0,97","0,97",1,"1,08","1,1",1.09,1.09,1.09,1.07,{"v":1.1,"d":"1.10"},1.12,1.13,1.12,1.14,1.11,"1,09","1,07","1,07","1,07","1,06","1,08","1,06","1,02","1,03","1,06","1,04","1,06","1,05"]
[3253," Elbe-Elster / Schilda",3253,1,"0,98","0,98","0,97","0,95","0,92","0,93","0,93","0,93","0,9","0,9","0,89","0,86","0,89","0,9","0,9","0,92","0,95","0,95","0,94","0,94","0,97","0,99","0,97","1,05","1,06","1,03","1,05","1,03","1,03","1,02","1,03","1,03","1,02","1,01","1,02",1,"0,98","1,01","0,95","0,95","0,94","0,94","0,94","0,94","0,93","0,95","0,95","0,97","0,97",1,"1,08","1,09",1.09,1.09,1.09,1.07,{"v":1.1,"d":"1.10"},1.12,1.13,1.12,1.14,1.11,"1,09","1,07","1,07","1,07","1,06","1,08","1,06","1,02","1,03","1,06","1,04","1,06","1,05"]
[4103," Leipzig, Stadt / Leipzig",4103,"1,09","1,07","1,07","1,07","1,03",1,1,1,1,"0,97","0,97","0,95","0,92","0,96","0,97","0,97",1,"1,04","1,04","1,04","1,04","1,07","1,09","1,08","1,16","1,18","1,14","1,16","1,12","1,12","1,11","1,11","1,12","1,1","1,09","1,1","1,07","1,05","1,08","1,01","1,01","0,99","0,99",1,1,"0,98",1,1,"1,02","1,04","1,08","1,16","1,19",1.19,1.2,1.2,1.18,1.22,1.24,1.26,1.24,1.26,1.22,"1,2","1,17","1,18","1,17","1,17","1,18","1,15","1,1","1,11","1,15","1,13","1,15","1,14"]
[4105," Leipzig, Stadt / Leipzig",4105,"1,07","1,06","1,05","1,05","1,01","0,98","0,99","0,99","0,98","0,96","0,96","0,94","0,91","0,95","0,95","0,95","0,98","1,02","1,03","1,02","1,02","1,05","1,07","1,06","1,14","1,15","1,12","1,14","1,1","1,1","1,09","1,09","1,1","1,08","1,07","1,08","1,05","1,04","1,06",1,1,"0,98","0,98","0,98","0,98","0,97","0,99","0,99","1,01","1,02","1,07","1,14","1,17",1.17,1.18,1.17,1.16,1.19,1.21,1.23,1.22,1.23,1.19,"1,18","1,15","1,15","1,14","1,14","1,16","1,13","1,08","1,1","1,13","1,11","1,13","1,12"]
[4107," Leipzig, Stadt / Leipzig",4107,"1,07","1,06","1,05","1,05","1,01","0,98","0,99","0,99","0,98","0,96","0,96","0,94","0,91","0,95","0,95","0,95","0,98","1,02","1,03","1,02","1,02","1,05","1,07","1,06","1,14","1,15","1,12","1,14","1,1","1,1","1,09","1,09","1,1","1,08","1,07","1,08","1,05","1,04","1,06",1,1,"0,98","0,98","0,99","0,99","0,97","0,99","0,99","1,01","1,03","1,07","1,14","1,17",1.17,1.18,1.17,1.16,1.19,1.21,1.23,1.22,1.23,1.19,"1,18","1,15","1,15","1,14","1,14","1,16","1,13","1,09","1,1","1,13","1,11","1,13","1,12"]
[4109," Leipzig, Stadt / Leipzig",4109,"1,07","1,06","1,05","1,05","1,01","0,98","0,99","0,99","0,98","0,96","0,96","0,94","0,91","0,95","0,95","0,95","0,98","1,02","1,03","1,02","1,02","1,05","1,07","1,05","1,14","1,15","1,11","1,14","1,1","1,1","1,09","1,09","1,1","1,08","1,07","1,08","1,05","1,04","1,06",1,1,"0,98","0,98","0,98","0,98","0,97","0,99","0,99","1,01","1,02","1,07","1,14","1,17",1.17,1.18,1.17,1.16,1.19,1.21,1.23,1.22,1.23,1.19,"1,18","1,15","1,15","1,14","1,14","1,16","1,13","1,08","1,1","1,13","1,11","1,13","1,12"]
[4129," Leipzig, Stadt / Leipzig",4129,"1,09","1,07","1,07","1,07","1,03",1,1,1,1,"0,97","0,97","0,95","0,92","0,96","0,97","0,97",1,"1,04","1,05","1,04","1,04","1,07","1,09","1,08","1,17","1,18","1,14","1,16","1,12","1,12","1,11","1,11","1,12","1,1","1,09","1,1","1,07","1,05","1,08","1,01","1,01",1,1,1,1,"0,99","1,01",1,"1,03","1,04","1,08","1,17","1,2",1.19,1.2,1.2,1.19,1.22,1.24,1.26,1.25,1.26,1.22,"1,2","1,17","1,18","1,17","1,17","1,18","1,15","1,1","1,12","1,15","1,13","1,15","1,14"]
[4155," Leipzig, Stadt / Leipzig",4155,"1,07","1,06","1,05","1,05","1,01","0,98","0,99","0,99","0,98","0,96","0,96","0,94","0,91","0,95","0,95","0,95","0,98","1,02","1,03","1,02","1,02","1,05","1,07","1,06","1,14","1,15","1,12","1,14","1,1","1,1","1,09","1,09","1,1","1,09","1,07","1,08","1,05","1,04","1,06",1,1,"0,98","0,98","0,99","0,99","0,97",1,"0,99","1,01","1,03","1,07","1,15","1,17",1.17,1.18,1.18,1.16,{"v":1.2,"d":"1.20"},1.21,1.23,1.22,1.23,{"v":1.2,"d":"1.20"},"1,18","1,15","1,15","1,14","1,14","1,16","1,13","1,09","1,1","1,13","1,11","1,13","1,12"]
[4157," Leipzig, Stadt / Leipzig",4157,"1,06","1,04","1,04","1,04",1,"0,97","0,98","0,98","0,97","0,95","0,95","0,93","0,9","0,94","0,94","0,95","0,97","1,01","1,02","1,01","1,01","1,04","1,06","1,04","1,13","1,14","1,1","1,12","1,09","1,09","1,08","1,08","1,09","1,07","1,06","1,07","1,04","1,03","1,05","0,99","0,99","0,97","0,97","0,98","0,98","0,96","0,98","0,98",1,"1,01","1,06","1,13","1,16",1.16,1.16,1.16,1.15,1.18,{"v":1.2,"d":"1.20"},1.21,{"v":1.2,"d":"1.20"},1.22,1.18,"1,16","1,13","1,14","1,13","1,13","1,15","1,12","1,07","1,08","1,12","1,1","1,12","1,11"]
[4158," Leipzig, Stadt / Leipzig",4158,"1,01","0,99","0,98","0,98","0,96","0,93","0,94","0,94","0,93","0,91","0,91","0,89","0,87","0,9","0,9","0,9","0,93","0,96","0,96","0,95","0,95","0,98",1,"0,98","1,06","1,07","1,04","1,06","1,03","1,03","1,02","1,03","1,04","1,02","1,01","1,02",1,"0,98","1,01","0,95","0,95","0,94","0,93","0,94","0,94","0,93","0,95","0,95","0,97","0,97","1,01","1,08","1,1",1.1,1.1,1.1,1.08,1.11,1.12,1.14,1.13,1.14,1.11,"1,09","1,07","1,07","1,07","1,06","1,08","1,06","1,02","1,03","1,06","1,04","1,06","1,05"]
[4159," Leipzig, Stadt / Leipzig",4159,"1,05","1,03","1,03","1,02","0,99","0,96","0,97","0,97","0,97","0,94","0,94","0,93","0,9","0,93","0,94","0,94","0,96",1,1,"0,99","0,99","1,02","1,04","1,03","1,11","1,12","1,09","1,11","1,07","1,08","1,06","1,07","1,08","1,06","1,05","1,06","1,04","1,02","1,05","0,98","0,99","0,97","0,97","0,97","0,97","0,96","0,98","0,98",1,"1,01","1,05","1,12","1,15",1.14,1.15,1.15,1.13,1.16,1.18,{"v":1.2,"d":"1.20"},1.19,{"v":1.2,"d":"1.20"},1.16,"1,15","1,12","1,12","1,12","1,11","1,13","1,1","1,06","1,07","1,11","1,09","1,11","1,1"]
[4177," Leipzig, Stadt / Leipzig",4177,"1,08","1,07","1,06","1,06","1,02","0,99",1,1,"0,99","0,97","0,97","0,95","0,92","0,96","0,96","0,96","0,99","1,03","1,04","1,03","1,03","1,06","1,08","1,07","1,15","1,17","1,13","1,15","1,11","1,11","1,1","1,1","1,11","1,1","1,08","1,09","1,06","1,05","1,07","1,01","1,01","0,99","0,99","0,99","0,99","0,98",1,1,"1,02","1,03","1,08","1,16","1,19",1.18,1.19,1.19,1.18,1.21,1.23,1.25,1.24,1.25,1.21,"1,19","1,16","1,17","1,16","1,16","1,17","1,14","1,1","1,11","1,14","1,12","1,14","1,13"]
[4178," Leipzig, Stadt / Leipzig",4178,"1,07","1,06","1,05","1,05","1,01","0,98","0,99","0,99","0,98","0,96","0,96","0,94","0,91","0,95","0,95","0,95","0,98","1,02","1,03","1,02","1,02","1,05","1,07","1,05","1,14","1,15","1,12","1,14","1,1","1,1","1,09","1,09","1,1","1,08","1,07","1,08","1,05","1,04","1,06",1,1,"0,98","0,98","0,98","0,98","0,97","0,99","0,99","1,01","1,02","1,07","1,14","1,17",1.17,1.18,1.17,1.16,1.19,1.21,1.23,1.22,1.23,1.19,"1,18","1,15","1,15","1,14","1,14","1,16","1,13","1,08","1,09","1,13","1,11","1,13","1,12"]
[4179," Leipzig, Stadt / Leipzig",4179,"1,08","1,06","1,05","1,05","1,02","0,99","0,99","0,99","0,99","0,96","0,96","0,95","0,91","0,95","0,96","0,96","0,99","1,02","1,03","1,02","1,02","1,05","1,07","1,06","1,15","1,16","1,12","1,15","1,11","1,11","1,09","1,1","1,1","1,09","1,08","1,09","1,06","1,04","1,07",1,1,"0,99","0,99","0,99","0,99","0,98",1,1,"1,02","1,03","1,07","1,15","1,18",1.18,1.19,1.18,1.17,{"v":1.2,"d":"1.20"},1.22,1.24,1.23,1.24,{"v":1.2,"d":"1.20"},"1,18","1,15","1,16","1,15","1,15","1,17","1,14","1,09","1,1","1,14","1,12","1,14","1,12"]
[4205," Leipzig, Stadt / Leipzig",4205,"1,04","1,02","1,01","1,01","0,98","0,95","0,96","0,96","0,96","0,93","0,93","0,92","0,89","0,92","0,93","0,93","0,95","0,99","0,99","0,98","0,98","1,01","1,03","1,02","1,09","1,1","1,07","1,09","1,06","1,06","1,05","1,06","1,06","1,05","1,04","1,05","1,02","1,01","1,03","0,97","0,97","0,96","0,96","0,96","0,96","0,95","0,97","0,97","0,99",1,"1,03","1,11","1,13",1.13,1.13,1.13,1.11,1.14,1.16,1.18,1.17,1.18,1.14,"1,13","1,1","1,11","1,1","1,1","1,12","1,09","1,05","1,06","1,09","1,07","1,09","1,08"]
[4207," Leipzig, Stadt / Leipzig",4207,"1,05","1,03","1,02","1,02","0,99","0,96","0,97","0,97","0,97","0,94","0,94","0,92","0,89","0,93","0,93","0,94","0,96",1,1,"0,99","0,99","1,02","1,04","1,03","1,11","1,12","1,08","1,11","1,07","1,07","1,06","1,07","1,07","1,06","1,05","1,06","1,03","1,02","1,04","0,98","0,98","0,97","0,96","0,97","0,97","0,96","0,98","0,97","0,99","1,01","1,04","1,12","1,14",1.14,1.15,1.14,1.13,1.16,1.18,1.19,1.18,{"v":1.2,"d":"1.20"},1.16,"1,14","1,11","1,12","1,11","1,11","1,13","1,1","1,06","1,07","1,1","1,08","1,1","1,09"]
[4209," Leipzig, Stadt / Leipzig",4209,"1,06","1,04","1,03","1,03",1,"0,97","0,98","0,98","0,97","0,95","0,95","0,93","0,9","0,94","0,94","0,94","0,97","1,01","1,01",1,1,"1,03","1,05","1,04","1,12","1,13","1,1","1,12","1,08","1,08","1,07","1,08","1,08","1,07","1,06","1,07","1,04","1,03","1,05","0,99","0,99","0,97","0,97","0,97","0,97","0,96","0,98","0,98",1,"1,01","1,05","1,13","1,15",1.15,1.16,1.16,1.14,1.17,1.19,1.21,{"v":1.2,"d":"1.20"},1.21,1.17,"1,16","1,13","1,13","1,13","1,12","1,14","1,11","1,07","1,08","1,12","1,09","1,11","1,1"]
[4229," Leipzig, Stadt / Leipzig",4229,"1,07","1,06","1,05","1,05","1,01","0,98","0,99","0,99","0,98","0,96","0,96","0,94","0,91","0,95","0,95","0,95","0,98","1,02","1,03","1,02","1,02","1,05","1,07","1,06","1,14","1,15","1,12","1,14","1,1","1,1","1,09","1,09","1,1","1,08","1,07","1,08","1,05","1,04","1,06",1,1,"0,98","0,98","0,99","0,99","0,97",1,"0,99","1,01","1,03","1,07","1,14","1,17",1.17,1.18,1.17,1.16,1.19,1.21,1.23,1.22,1.23,1.19,"1,18","1,15","1,15","1,14","1,14","1,16","1,13","1,09","1,1","1,13","1,11","1,13","1,12"]
[4249," Leipzig, Stadt / Leipzig",4249,"1,03","1,01","1,01",1,"0,98","0,95","0,96","0,96","0,95","0,93","0,93","0,91","0,88","0,92","0,92","0,92","0,95","0,98","0,98","0,97","0,97",1,"1,02",1,"1,08","1,09","1,06","1,08","1,05","1,05","1,04","1,05","1,06","1,04","1,03","1,04","1,02",1,"1,03","0,97","0,97","0,95","0,95","0,96","0,96","0,95","0,97","0,96","0,98","0,99","1,03","1,1","1,12",1.12,1.12,1.12,{"v":1.1,"d":"1.10"},1.13,1.15,1.16,1.16,1.17,1.13,"1,12","1,09","1,09","1,09","1,09","1,11","1,08","1,04","1,05","1,08","1,06","1,08","1,07"]
[4275," Leipzig, Stadt / Leipzig",4275,"1,08","1,06","1,06","1,06","1,02","0,99","0,99","0,99","0,99","0,96","0,96","0,95","0,92","0,95","0,96","0,96","0,99","1,03","1,03","1,03","1,03","1,06","1,08","1,07","1,15","1,16","1,13","1,15","1,11","1,11","1,09","1,1","1,11","1,09","1,08","1,09","1,06","1,04","1,07",1,1,"0,99","0,99","0,99","0,99","0,98",1,"0,99","1,02","1,03","1,07","1,15","1,18",1.18,1.19,1.18,1.17,1.21,1.22,1.24,1.23,1.24,{"v":1.2,"d":"1.20"},"1,19","1,16","1,16","1,15","1,15","1,17","1,14","1,09","1,1","1,14","1,12","1,14","1,13"]
[4277," Leipzig, Stadt / Leipzig",4277,"1,05","1,04","1,03","1,03",1,"0,97","0,97","0,98","0,97","0,94","0,94","0,93","0,9","0,93","0,94","0,94","0,96",1,"1,01",1,1,"1,03","1,05","1,03","1,11","1,12","1,09","1,11","1,08","1,08","1,07","1,07","1,08","1,06","1,05","1,06","1,04","1,02","1,05","0,98","0,99","0,97","0,97","0,97","0,97","0,96","0,98","0,98",1,"1,01","1,05","1,12","1,15",1.15,1.15,1.15,1.13,1.17,1.18,{"v":1.2,"d":"1.20"},1.19,{"v":1.2,"d":"1.20"},1.17,"1,15","1,12","1,13","1,12","1,12","1,13","1,11","1,07","1,08","1,11","1,09","1,11","1,1"]
[{"$f":"C199","v":4279}," Leipzig, Stadt / Leipzig",4279,"1,04","1,03","1,02","1,02","0,99","0,96","0,97","0,97","0,96","0,94","0,93","0,92","0,89","0,93","0,93","0,93","0,96","0,99",1,"0,99","0,99","1,02","1,04","1,02","1,1","1,11","1,08","1,1","1,07","1,07","1,06","1,06","1,07","1,06","1,04","1,05","1,03","1,01","1,04","0,98","0,98","0,96","0,96","0,96","0,96","0,95","0,97","0,97","0,99",1,"1,04","1,11","1,14",1.13,1.14,1.14,1.12,1.15,1.17,1.19,1.18,1.19,1.15,"1,14","1,11","1,11","1,11","1,11","1,12","1,1","1,06","1,07","1,1","1,08","1,1","1,09"]
[4288," Leipzig, Stadt / Leipzig",4288,"0,99","0,98","0,97","0,97","0,95","0,92","0,93","0,93","0,93","0,9","0,9","0,89","0,86","0,89","0,89","0,9","0,92","0,95","0,95","0,94","0,94","0,97","0,99","0,97","1,05","1,05","1,02","1,04","1,02","1,02","1,01","1,02","1,02","1,01",1,"1,01","0,99","0,97",1,"0,94","0,94","0,93","0,93","0,93","0,93","0,92","0,94","0,94","0,96","0,96",1,"1,06","1,08",1.08,1.09,1.08,1.06,1.09,1.11,1.12,1.11,1.13,1.09,"1,08","1,06","1,06","1,05","1,05","1,07","1,05","1,01","1,02","1,05","1,03","1,05","1,04"]
[4289," Leipzig, Stadt / Leipzig",4289,"1,02","1,01",1,1,"0,97","0,94","0,95","0,95","0,94","0,92","0,92","0,9","0,88","0,91","0,91","0,91","0,94","0,97","0,98","0,97","0,97","0,99","1,01",1,"1,08","1,09","1,05","1,07","1,04","1,05","1,03","1,04","1,05","1,03","1,02","1,03","1,01","0,99","1,02","0,96","0,96","0,94","0,94","0,95","0,95","0,94","0,96","0,95","0,97","0,98","1,02","1,09","1,11",1.11,1.11,1.11,{"v":1.1,"d":"1.10"},1.13,1.14,1.16,1.15,1.16,1.13,"1,11","1,08","1,09","1,08","1,08","1,1","1,07","1,03","1,04","1,08","1,06","1,08","1,07"]
[4299," Leipzig, Stadt / Leipzig",4299,"1,05","1,03","1,02","1,02","0,99","0,96","0,97","0,97","0,96","0,94","0,94","0,92","0,89","0,93","0,93","0,93","0,96",1,1,"0,99","0,99","1,02","1,04","1,03","1,11","1,12","1,09","1,11","1,07","1,07","1,06","1,07","1,07","1,06","1,05","1,06","1,03","1,02","1,04","0,98","0,98","0,96","0,96","0,97","0,96","0,95","0,97","0,97","0,99",1,"1,04","1,12","1,14",1.14,1.15,1.14,1.13,1.16,1.18,{"v":1.2,"d":"1.20"},1.19,{"v":1.2,"d":"1.20"},1.16,"1,15","1,12","1,12","1,11","1,11","1,13","1,1","1,06","1,07","1,11","1,08","1,1","1,09"]
[4315," Leipzig, Stadt / Leipzig",4315,"1,1","1,08","1,07","1,07","1,03",1,"1,01","1,01",1,"0,98","0,97","0,96","0,93","0,97","0,97","0,97",1,"1,04","1,05","1,04","1,04","1,07","1,09","1,08","1,17","1,18","1,15","1,17","1,13","1,12","1,11","1,12","1,12","1,11","1,09","1,1","1,07","1,06","1,08","1,01","1,02",1,1,1,1,"0,99","1,01","1,01","1,03","1,04","1,09","1,17","1,2",1.19,1.21,1.2,1.19,1.23,1.24,1.26,1.25,1.27,1.23,"1,21","1,17","1,18","1,17","1,17","1,19","1,16","1,11","1,12","1,16","1,13","1,15","1,14"]
[4316," Leipzig, Stadt / Leipzig",4316,"1,03","1,01",1,1,"0,97","0,95","0,95","0,96","0,95","0,93","0,92","0,91","0,88","0,91","0,92","0,92","0,94","0,98","0,98","0,97","0,97",1,"1,02","1,01","1,08","1,09","1,06","1,08","1,05","1,05","1,04","1,05","1,05","1,04","1,03","1,04","1,02",1,"1,03","0,97","0,97","0,95","0,95","0,95","0,95","0,94","0,96","0,96","0,98","0,99","1,03","1,1","1,12",1.12,1.12,1.12,{"v":1.1,"d":"1.10"},1.13,1.15,1.16,1.16,1.17,1.13,"1,12","1,09","1,1","1,09","1,09","1,11","1,08","1,04","1,05","1,08","1,06","1,08","1,07"]
[4317," Leipzig, Stadt / Leipzig",4317,"1,08","1,07","1,06","1,06","1,02","0,99",1,1,"0,99","0,97","0,96","0,95","0,92","0,96","0,96","0,96","0,99","1,03","1,04","1,03","1,03","1,06","1,08","1,07","1,15","1,16","1,13","1,15","1,11","1,11","1,1","1,1","1,11","1,09","1,08","1,09","1,06","1,04","1,07",1,"1,01","0,99","0,99","0,99","0,99","0,98",1,1,"1,02","1,03","1,07","1,15","1,18",1.18,1.19,1.19,1.17,1.21,1.23,1.25,1.23,1.25,1.21,"1,19","1,16","1,17","1,16","1,16","1,17","1,14","1,09","1,11","1,14","1,12","1,14","1,13"]
[4318," Leipzig, Stadt / Leipzig",4318,"1,06","1,05","1,04","1,04",1,"0,97","0,98","0,98","0,98","0,95","0,95","0,93","0,9","0,94","0,94","0,95","0,97","1,01","1,02","1,01","1,01","1,04","1,06","1,05","1,13","1,14","1,11","1,13","1,09","1,09","1,08","1,08","1,09","1,07","1,06","1,07","1,04","1,03","1,05","0,99","0,99","0,98","0,97","0,98","0,98","0,97","0,99","0,98",1,"1,02","1,06","1,13","1,16",1.16,1.17,1.16,1.15,1.18,{"v":1.2,"d":"1.20"},1.22,1.21,1.22,1.18,"1,16","1,14","1,14","1,13","1,13","1,15","1,12","1,08","1,09","1,12","1,1","1,12","1,11"]
[4319," Leipzig, Stadt / Leipzig",4319,"1,03","1,01",1,1,"0,97","0,95","0,95","0,96","0,95","0,93","0,92","0,91","0,88","0,91","0,92","0,92","0,94","0,98","0,98","0,97","0,97",1,"1,02","1,01","1,08","1,09","1,06","1,08","1,05","1,05","1,04","1,05","1,05","1,04","1,03","1,04","1,02",1,"1,02","0,97","0,97","0,95","0,95","0,95","0,95","0,94","0,96","0,96","0,98","0,99","1,03","1,1","1,12",1.12,1.12,1.12,{"v":1.1,"d":"1.10"},1.13,1.15,1.16,1.16,1.17,1.13,"1,12","1,09","1,1","1,09","1,09","1,11","1,08","1,04","1,05","1,08","1,06","1,08","1,07"]
[4328," Leipzig, Stadt / Leipzig",4328,"1,05","1,03","1,03","1,02","0,99","0,96","0,97","0,97","0,97","0,94","0,94","0,92","0,89","0,93","0,93","0,94","0,96",1,1,"0,99","0,99","1,02","1,04","1,03","1,11","1,12","1,09","1,11","1,07","1,08","1,06","1,07","1,07","1,06","1,05","1,06","1,03","1,02","1,04","0,98","0,98","0,97","0,96","0,97","0,97","0,96","0,98","0,97","0,99","1,01","1,04","1,12","1,14",1.14,1.15,1.15,1.13,1.16,1.18,{"v":1.2,"d":"1.20"},1.19,{"v":1.2,"d":"1.20"},1.16,"1,15","1,12","1,12","1,12","1,12","1,13","1,1","1,06","1,07","1,11","1,09","1,11","1,09"]
[4329," Leipzig, Stadt / Leipzig",4329,"1,03","1,02","1,01","1,01","0,98","0,95","0,96","0,96","0,95","0,93","0,93","0,91","0,88","0,92","0,92","0,93","0,95","0,98","0,99","0,98","0,98","1,01","1,03","1,01","1,09","1,1","1,07","1,09","1,06","1,06","1,05","1,06","1,06","1,05","1,04","1,05","1,02","1,01","1,03","0,97","0,97","0,96","0,95","0,96","0,96","0,95","0,97","0,96","0,99",1,"1,03","1,1","1,13",1.13,1.13,1.13,1.11,1.14,1.16,1.18,1.17,1.18,1.14,"1,13","1,1","1,11","1,1","1,1","1,12","1,09","1,05","1,06","1,09","1,07","1,09","1,08"]
[4347," Leipzig, Stadt / Leipzig",4347,"1,07","1,05","1,04","1,04","1,01","0,98","0,98","0,99","0,98","0,95","0,95","0,94","0,91","0,95","0,95","0,95","0,98","1,01","1,02","1,01","1,01","1,04","1,06","1,05","1,13","1,14","1,11","1,13","1,1","1,1","1,08","1,09","1,09","1,08","1,07","1,08","1,05","1,03","1,06","0,99",1,"0,98","0,98","0,98","0,98","0,97","0,99","0,99","1,01","1,02","1,06","1,14","1,17",1.16,1.17,1.17,1.15,1.19,1.21,1.22,1.21,1.23,1.19,"1,17","1,14","1,15","1,14","1,14","1,15","1,13","1,08","1,09","1,13","1,11","1,13","1,11"]
[4349," Leipzig, Stadt / Leipzig",4349,"1,06","1,04","1,04","1,04",1,"0,97","0,98","0,98","0,97","0,95","0,95","0,93","0,9","0,94","0,94","0,94","0,97","1,01","1,02","1,01","1,01","1,03","1,06","1,04","1,13","1,14","1,1","1,12","1,09","1,09","1,07","1,08","1,09","1,07","1,06","1,07","1,04","1,03","1,05","0,99","0,99","0,97","0,97","0,98","0,98","0,96","0,98","0,98",1,"1,01","1,06","1,13","1,16",1.16,1.16,1.16,1.15,1.18,{"v":1.2,"d":"1.20"},1.21,{"v":1.2,"d":"1.20"},1.22,1.18,"1,16","1,13","1,14","1,13","1,13","1,15","1,12","1,07","1,08","1,12","1,1","1,12","1,11"]
[4356," Leipzig, Stadt / Leipzig",4356,"1,04","1,02","1,02","1,01","0,98","0,96","0,96","0,96","0,96","0,93","0,93","0,92","0,89","0,92","0,93","0,93","0,95","0,99",1,"0,98","0,99","1,01","1,03","1,02","1,1","1,11","1,08","1,1","1,07","1,07","1,05","1,06","1,07","1,05","1,04","1,05","1,02","1,01","1,03","0,97","0,97","0,96","0,96","0,96","0,96","0,95","0,97","0,97","0,99",1,"1,04","1,11","1,13",1.13,1.14,1.14,1.12,1.15,1.17,1.18,1.17,1.19,1.15,"1,13","1,11","1,11","1,11","1,1","1,12","1,09","1,05","1,06","1,1","1,08","1,1","1,08"]
[4357," Leipzig, Stadt / Leipzig",4357,"1,09","1,07","1,06","1,06","1,02","0,99",1,1,"0,99","0,97","0,97","0,95","0,92","0,96","0,96","0,96","0,99","1,03","1,04","1,03","1,03","1,06","1,08","1,07","1,16","1,17","1,13","1,16","1,11","1,11","1,1","1,11","1,11","1,1","1,08","1,09","1,06","1,05","1,07","1,01","1,01","0,99","0,99","0,99","0,99","0,98",1,1,"1,02","1,03","1,08","1,16","1,19",1.18,1.19,1.19,1.18,1.21,1.23,1.25,1.24,1.25,1.21,"1,2","1,16","1,17","1,16","1,16","1,17","1,15","1,1","1,11","1,15","1,12","1,14","1,13"]
[4416," Leipziger Land / Markkleeberg",4416,"1,04","1,03","1,02","1,02","0,99","0,96","0,97","0,97","0,96","0,94","0,94","0,92","0,89","0,93","0,93","0,93","0,96","0,99",1,"0,99","0,99","1,01","1,03","1,02","1,1","1,11","1,08","1,1","1,07","1,07","1,06","1,06","1,07","1,06","1,04","1,06","1,03","1,01","1,04","0,98","0,98","0,96","0,96","0,97","0,97","0,96","0,97","0,97","0,99",1,"1,04","1,11","1,14",1.13,1.14,1.14,1.12,1.15,1.17,1.18,1.17,1.19,1.15,"1,13","1,11","1,11","1,11","1,1","1,12","1,1","1,06","1,07","1,1","1,08","1,1","1,09"]
[4420," Leipziger Land / Großlehna",4420,"1,02","1,01",1,1,"0,97","0,94","0,95","0,95","0,95","0,92","0,92","0,91","0,88","0,91","0,91","0,92","0,94","0,97","0,98","0,96","0,97","0,99","1,01",1,"1,07","1,08","1,05","1,07","1,04","1,05","1,04","1,04","1,05","1,04","1,02","1,04","1,01",1,"1,02","0,96","0,96","0,95","0,95","0,95","0,95","0,94","0,96","0,96","0,98","0,99","1,02","1,09","1,11",1.11,1.12,1.11,1.09,1.12,1.14,1.15,1.15,1.16,1.12,"1,11","1,08","1,09","1,08","1,08","1,1","1,07","1,03","1,04","1,08","1,06","1,08","1,07"]
[4425," Delitzsch / Taucha",4425,"1,02",1,1,"0,99","0,97","0,94","0,95","0,95","0,94","0,92","0,92","0,9","0,87","0,91","0,91","0,91","0,94","0,97","0,98","0,96","0,96","0,99","1,01",1,"1,07","1,08","1,05","1,07","1,04","1,05","1,03","1,04","1,05","1,03","1,02","1,03","1,01","0,99","1,02","0,96","0,96","0,95","0,94","0,95","0,95","0,94","0,96","0,95","0,97","0,98","1,02","1,09","1,11",1.11,1.11,1.11,1.09,1.12,1.14,1.15,1.15,1.16,1.12,"1,11","1,08","1,09","1,08","1,08","1,1","1,07","1,03","1,04","1,08","1,05","1,07","1,06"]
[4435," Delitzsch / Schkeuditz",4435,"1,03","1,01",1,1,"0,97","0,95","0,95","0,96","0,95","0,93","0,92","0,91","0,88","0,91","0,92","0,92","0,94","0,98","0,98","0,97","0,97",1,"1,02",1,"1,08","1,09","1,06","1,08","1,05","1,05","1,04","1,05","1,05","1,04","1,03","1,04","1,02",1,"1,02","0,97","0,97","0,95","0,95","0,95","0,95","0,94","0,96","0,96","0,98","0,99","1,02","1,1","1,12",1.12,1.12,1.12,{"v":1.1,"d":"1.10"},1.13,1.15,1.16,1.15,1.17,1.13,"1,12","1,09","1,09","1,09","1,08","1,1","1,08","1,04","1,05","1,08","1,06","1,08","1,07"]
[4442," Leipziger Land / Zwenkau",4442,"1,02",1,1,1,"0,97","0,94","0,95","0,95","0,95","0,92","0,92","0,9","0,88","0,91","0,91","0,92","0,94","0,97","0,98","0,96","0,96","0,99","1,01",1,"1,07","1,08","1,05","1,07","1,04","1,04","1,03","1,04","1,05","1,03","1,02","1,03","1,01",1,"1,02","0,96","0,96","0,95","0,95","0,95","0,95","0,94","0,96","0,96","0,98","0,98","1,02","1,09","1,11",1.11,1.11,1.11,1.09,1.12,1.14,1.15,1.14,1.16,1.12,"1,11","1,08","1,08","1,08","1,08","1,1","1,07","1,03","1,04","1,07","1,05","1,08","1,07"]
[4451," Muldentalkreis / Borsdorf",4451,"1,01",1,"0,99","0,99","0,96","0,93","0,94","0,94","0,94","0,91","0,91","0,9","0,87","0,9","0,91","0,91","0,93","0,96","0,97","0,95","0,96","0,98",1,"0,99","1,06","1,07","1,04","1,06","1,03","1,04","1,03","1,03","1,04","1,03","1,01","1,03",1,"0,99","1,01","0,96","0,96","0,94","0,94","0,94","0,94","0,93","0,95","0,95","0,97","0,98","1,01","1,08","1,1",1.1,1.1,1.1,1.08,1.11,1.13,1.14,1.13,1.15,1.11,"1,1","1,07","1,07","1,07","1,07","1,09","1,06","1,03","1,04","1,07","1,05","1,07","1,06"]
[4460," Leipziger Land / Kitzen",4460,1,"0,99","0,98","0,98","0,95","0,93","0,94","0,94","0,93","0,91","0,91","0,89","0,86","0,9","0,9","0,9","0,93","0,96","0,96","0,95","0,95","0,98","0,99","0,98","1,05","1,06","1,03","1,05","1,02","1,03","1,02","1,03","1,03","1,02","1,01","1,02",1,"0,98",1,"0,95","0,95","0,93","0,93","0,94","0,94","0,93","0,95","0,94","0,96","0,97",1,"1,07","1,09",1.09,1.09,1.09,1.07,{"v":1.1,"d":"1.10"},1.12,1.13,1.12,1.14,{"v":1.1,"d":"1.10"},"1,08","1,06","1,06","1,06","1,06","1,08","1,05","1,02","1,03","1,06","1,04","1,06","1,05"]
[4463," Leipziger Land / Großpösna",4463,1,"0,98","0,97","0,97","0,95","0,92","0,93","0,93","0,93","0,9","0,9","0,89","0,86","0,89","0,89","0,9","0,92","0,95","0,95","0,94","0,94","0,97","0,99","0,97","1,05","1,06","1,03","1,04","1,02","1,02","1,01","1,02","1,02","1,01",1,"1,01","0,99","0,97",1,"0,94","0,94","0,93","0,93","0,93","0,93","0,92","0,94","0,94","0,96","0,96",1,"1,06","1,08",1.08,1.09,1.08,1.07,1.09,1.11,1.12,1.11,1.13,1.09,"1,08","1,06","1,06","1,05","1,05","1,07","1,05","1,01","1,02","1,05","1,03","1,05","1,04"]
[4509," Delitzsch / Wiedemar",4509,"1,01",1,"0,99","0,99","0,96","0,94","0,95","0,95","0,94","0,92","0,92","0,9","0,87","0,91","0,91","0,91","0,93","0,97","0,97","0,96","0,96","0,99",1,"0,99","1,07","1,08","1,05","1,07","1,04","1,04","1,03","1,04","1,04","1,03","1,02","1,03","1,01","0,99","1,02","0,96","0,96","0,94","0,94","0,95","0,95","0,94","0,96","0,96","0,98","0,98","1,02","1,09","1,11",1.11,1.11,1.11,1.09,1.12,1.13,1.15,1.14,1.15,1.12,"1,1","1,08","1,08","1,08","1,07","1,09","1,07","1,03","1,04","1,07","1,05","1,07","1,06"]
[4519," Delitzsch / Rackwitz",4519,"1,01",1,"0,99","0,99","0,96","0,93","0,94","0,94","0,94","0,91","0,91","0,9","0,87","0,9","0,91","0,91","0,93","0,96","0,97","0,95","0,96","0,98",1,"0,99","1,06","1,07","1,04","1,06","1,03","1,04","1,03","1,03","1,04","1,03","1,01","1,03",1,"0,99","1,01","0,95","0,96","0,94","0,94","0,94","0,94","0,93","0,95","0,95","0,97","0,98","1,01","1,08","1,1",1.1,1.1,1.1,1.08,1.11,1.13,1.14,1.13,1.15,1.11,"1,1","1,07","1,07","1,07","1,07","1,09","1,06","1,02","1,03","1,07","1,05","1,07","1,06"]
[4523," Leipziger Land / Elstertrebnitz",4523,"1,02","1,01",1,1,"0,97","0,95","0,95","0,96","0,95","0,93","0,92","0,91","0,88","0,91","0,92","0,92","0,94","0,98","0,98","0,97","0,97",1,"1,02",1,"1,08","1,09","1,06","1,08","1,05","1,05","1,04","1,05","1,05","1,04","1,03","1,04","1,02",1,"1,03","0,97","0,97","0,95","0,95","0,95","0,95","0,94","0,96","0,96","0,98","0,99","1,02","1,09","1,12",1.12,1.12,1.12,{"v":1.1,"d":"1.10"},1.13,1.14,1.16,1.15,1.16,1.13,"1,11","1,09","1,09","1,09","1,08","1,1","1,08","1,04","1,05","1,08","1,06","1,08","1,07"]
[4539," Leipziger Land / Groitzsch",4539,"1,02","1,01",1,1,"0,97","0,95","0,95","0,96","0,95","0,93","0,92","0,91","0,88","0,91","0,92","0,92","0,94","0,98","0,98","0,97","0,97",1,"1,02","1,01","1,08","1,09","1,06","1,08","1,05","1,05","1,04","1,05","1,05","1,04","1,03","1,04","1,01",1,"1,02","0,97","0,97","0,95","0,95","0,95","0,95","0,94","0,96","0,96","0,98","0,99","1,02","1,09","1,12",1.12,1.12,1.12,{"v":1.1,"d":"1.10"},1.13,1.15,1.16,1.15,1.17,1.13,"1,11","1,09","1,09","1,09","1,09","1,1","1,08","1,04","1,05","1,08","1,06","1,08","1,07"]
[4552," Leipziger Land / Wyhratal",4552,"1,02","1,01",1,1,"0,97","0,94","0,95","0,95","0,95","0,92","0,92","0,91","0,88","0,91","0,91","0,92","0,94","0,97","0,98","0,97","0,97",1,"1,01",1,"1,07","1,08","1,05","1,07","1,04","1,05","1,04","1,04","1,05","1,04","1,02","1,04","1,01",1,"1,02","0,96","0,97","0,95","0,95","0,95","0,95","0,94","0,96","0,96","0,98","0,99","1,02","1,09","1,11",1.11,1.11,1.11,1.09,1.12,1.14,1.15,1.15,1.16,1.12,"1,11","1,08","1,09","1,08","1,08","1,1","1,07","1,04","1,05","1,08","1,06","1,08","1,07"]
[4564," Leipziger Land / Böhlen",4564,"1,03","1,02","1,01","1,01","0,98","0,95","0,96","0,96","0,96","0,93","0,93","0,92","0,89","0,92","0,93","0,93","0,95","0,99","0,99","0,98","0,98","1,01","1,03","1,02","1,09","1,1","1,07","1,09","1,06","1,06","1,05","1,06","1,06","1,05","1,04","1,05","1,02","1,01","1,03","0,97","0,98","0,96","0,96","0,96","0,96","0,95","0,97","0,97","0,99",1,"1,03","1,11","1,13",1.13,1.13,1.13,1.11,1.14,1.16,1.18,1.17,1.18,1.14,"1,13","1,1","1,11","1,1","1,1","1,12","1,09","1,05","1,06","1,09","1,07","1,09","1,08"]
[4565," Leipziger Land / Regis-Breitingen",4565,"1,02","1,01",1,1,"0,97","0,94","0,95","0,95","0,95","0,92","0,92","0,91","0,88","0,91","0,91","0,92","0,94","0,97","0,98","0,97","0,97",1,"1,01",1,"1,08","1,09","1,05","1,07","1,04","1,05","1,04","1,04","1,05","1,04","1,02","1,04","1,01",1,"1,02","0,97","0,97","0,95","0,95","0,95","0,95","0,94","0,96","0,96","0,98","0,99","1,02","1,09","1,11",1.11,1.11,1.11,1.09,1.12,1.14,1.15,1.15,1.16,1.12,"1,11","1,08","1,09","1,08","1,08","1,1","1,07","1,04","1,05","1,08","1,06","1,08","1,07"]
[4567," Leipziger Land / Kitzscher",4567,1,"0,99","0,98","0,98","0,96","0,93","0,94","0,94","0,93","0,91","0,91","0,89","0,87","0,9","0,9","0,9","0,93","0,96","0,96","0,95","0,95","0,98",1,"0,98","1,06","1,07","1,03","1,05","1,03","1,03","1,02","1,03","1,03","1,02","1,01","1,02",1,"0,98","1,01","0,95","0,95","0,94","0,93","0,94","0,94","0,93","0,95","0,94","0,96","0,97",1,"1,07","1,09",1.09,1.09,1.09,1.07,{"v":1.1,"d":"1.10"},1.12,1.13,1.13,1.14,{"v":1.1,"d":"1.10"},"1,09","1,07","1,07","1,07","1,06","1,08","1,06","1,02","1,03","1,06","1,04","1,06","1,05"]
[4571," Leipziger Land / Rötha",4571,"1,01",1,"0,99","0,99","0,96","0,94","0,94","0,95","0,94","0,91","0,91","0,9","0,87","0,9","0,91","0,91","0,93","0,96","0,97","0,96","0,96","0,99",1,"0,99","1,06","1,07","1,04","1,06","1,03","1,04","1,03","1,03","1,04","1,03","1,01","1,03",1,"0,99","1,01","0,96","0,96","0,94","0,94","0,94","0,94","0,93","0,95","0,95","0,97","0,98","1,01","1,08","1,1",1.1,1.1,1.1,1.08,1.11,1.13,1.14,1.13,1.15,1.11,"1,1","1,07","1,07","1,07","1,07","1,09","1,06","1,03","1,04","1,07","1,05","1,07","1,06"]
[4574," Leipziger Land / Heuersdorf",4574,"1,02","1,01",1,1,"0,97","0,94","0,95","0,95","0,95","0,92","0,92","0,91","0,88","0,91","0,91","0,92","0,94","0,97","0,98","0,97","0,97",1,"1,01",1,"1,08","1,09","1,05","1,07","1,04","1,05","1,04","1,04","1,05","1,04","1,02","1,04","1,01",1,"1,02","0,96","0,97","0,95","0,95","0,95","0,95","0,94","0,96","0,96","0,98","0,99","1,02","1,09","1,11",1.11,1.11,1.11,1.09,1.12,1.14,1.15,1.15,1.16,1.12,"1,11","1,08","1,09","1,08","1,08","1,1","1,07","1,04","1,05","1,08","1,06","1,08","1,07"]
[4575," Leipziger Land / Neukieritzsch",4575,"1,01",1,"0,99","0,99","0,96","0,94","0,95","0,95","0,94","0,92","0,91","0,9","0,87","0,9","0,91","0,91","0,93","0,97","0,97","0,96","0,96","0,99","1,01","0,99","1,07","1,08","1,04","1,06","1,04","1,04","1,03","1,04","1,04","1,03","1,02","1,03",1,"0,99","1,02","0,96","0,96","0,94","0,94","0,95","0,94","0,94","0,95","0,95","0,97","0,98","1,01","1,08","1,1",1.1,1.11,1.1,1.08,1.11,1.13,1.14,1.14,1.15,1.11,"1,1","1,07","1,08","1,07","1,07","1,09","1,07","1,03","1,04","1,07","1,05","1,07","1,06"]
[4579," Leipziger Land / Espenhain",4579,1,"0,99","0,98","0,98","0,96","0,93","0,94","0,94","0,93","0,91","0,91","0,89","0,87","0,9","0,9","0,9","0,93","0,96","0,96","0,95","0,95","0,98",1,"0,98","1,06","1,07","1,03","1,05","1,03","1,03","1,02","1,03","1,03","1,02","1,01","1,02",1,"0,98","1,01","0,95","0,95","0,94","0,93","0,94","0,94","0,93","0,95","0,94","0,96","0,97",1,"1,07","1,09",1.09,1.1,1.09,1.08,{"v":1.1,"d":"1.10"},1.12,1.13,1.13,1.14,{"v":1.1,"d":"1.10"},"1,09","1,07","1,07","1,06","1,06","1,08","1,06","1,02","1,03","1,06","1,04","1,06","1,05"]
[4600," Altenburger Land / Altenburg",4600,"1,01",1,"0,99","0,99","0,96","0,93","0,94","0,94","0,94","0,91","0,91","0,9","0,87","0,9","0,91","0,91","0,93","0,97","0,97","0,96","0,96","0,99","1,01",1,"1,07","1,08","1,05","1,07","1,03","1,03","1,02","1,03","1,04","1,02","1,01","1,02",1,"0,98","1,01","0,95","0,95","0,93","0,93","0,94","0,94","0,93","0,94","0,94","0,96","0,97","1,01","1,08","1,1",1.1,1.1,1.1,1.09,1.11,1.13,1.15,1.14,1.15,1.11,"1,1","1,07","1,08","1,07","1,07","1,09","1,07","1,03","1,04","1,07","1,05","1,07","1,06"]
[4603," Altenburger Land / Nobitz",4603,"0,99","0,98","0,97","0,97","0,94","0,92","0,93","0,93","0,92","0,9","0,9","0,88","0,86","0,89","0,89","0,89","0,92","0,95","0,95","0,94","0,94","0,97","0,99","0,97","1,04","1,05","1,02","1,04","1,01","1,01",1,"1,01","1,02","1,01",1,"1,01","0,98","0,97","0,99","0,94","0,94","0,92","0,92","0,93","0,93","0,92","0,93","0,93","0,95","0,96","0,99","1,06","1,08",1.08,1.08,1.08,1.06,1.09,{"v":1.1,"d":"1.10"},1.12,1.11,1.12,1.09,"1,07","1,05","1,05","1,05","1,05","1,07","1,04","1,01","1,02","1,05","1,03","1,05","1,04"]
[4610," Altenburger Land / Meuselwitz",4610,1,"0,98","0,98","0,98","0,95","0,92","0,93","0,93","0,93","0,9","0,9","0,89","0,86","0,89","0,9","0,9","0,92","0,95","0,96","0,94","0,95","0,97","0,99","0,98","1,05","1,06","1,03","1,05","1,02","1,02","1,01","1,02","1,03","1,01",1,"1,01","0,99","0,98",1,"0,94","0,95","0,93","0,93","0,93","0,93","0,92","0,94","0,94","0,95","0,96",1,"1,06","1,08",1.08,1.09,1.08,1.07,1.09,1.11,1.12,1.12,1.13,1.09,"1,08","1,06","1,06","1,05","1,05","1,07","1,05","1,01","1,02","1,05","1,03","1,05","1,04"]
[4613," Altenburger Land / Lucka",4613,"1,01",1,"0,99","0,99","0,96","0,94","0,94","0,95","0,94","0,91","0,91","0,9","0,87","0,9","0,91","0,91","0,93","0,96","0,97","0,96","0,96","0,98",1,"0,99","1,06","1,07","1,04","1,06","1,03","1,03","1,02","1,03","1,04","1,02","1,01","1,03",1,"0,99","1,01","0,96","0,96","0,94","0,94","0,94","0,94","0,93","0,95","0,95","0,97","0,98","1,01","1,08","1,1",1.1,1.1,1.1,1.08,1.11,1.12,1.14,1.13,1.14,1.11,"1,09","1,07","1,07","1,07","1,07","1,09","1,06","1,02","1,03","1,07","1,05","1,07","1,06"]
[4617," Altenburger Land / Starkenberg",4617,"0,99","0,98","0,97","0,97","0,94","0,92","0,92","0,93","0,92","0,9","0,89","0,88","0,85","0,89","0,89","0,89","0,91","0,94","0,95","0,94","0,94","0,97","0,98","0,97","1,04","1,05","1,02","1,04","1,01","1,01",1,"1,01","1,02",1,"0,99",1,"0,98","0,97","0,99","0,94","0,94","0,92","0,92","0,93","0,92","0,91","0,93","0,93","0,95","0,96","0,99","1,05","1,07",1.07,1.08,1.07,1.06,1.08,{"v":1.1,"d":"1.10"},1.11,1.11,1.12,1.08,"1,07","1,05","1,05","1,05","1,04","1,06","1,04",{"v":1,"d":"1.00"},"1,01","1,04","1,02","1,05","1,04"]
[4618," Altenburger Land / Ziegelheim",4618,"0,96","0,95","0,94","0,94","0,91","0,89","0,9","0,9","0,89","0,87","0,87","0,86","0,83","0,86","0,86","0,87","0,89","0,92","0,92","0,91","0,91","0,94","0,95","0,94","1,01","1,01","0,98",1,"0,98","0,98","0,97","0,98","0,99","0,97","0,96","0,97","0,95","0,94","0,96","0,91","0,91","0,9","0,89","0,9","0,9","0,89","0,9","0,9","0,92","0,93","0,96","1,02","1,04",1.04,1.04,1.04,1.02,1.04,1.06,1.07,1.07,1.08,1.04,"1,03","1,01","1,01","1,01","1,01","1,03","1,01","0,98","0,98","1,01","0,99","1,01",{"v":1,"d":"1.00"}]
[4626," Altenburger Land / Lumpzig",4626,"0,95","0,94","0,94","0,94","0,91","0,89","0,9","0,9","0,89","0,87","0,87","0,85","0,83","0,86","0,86","0,87","0,89","0,92","0,92","0,91","0,91","0,93","0,95","0,94",1,"1,01","0,98",1,"0,97","0,98","0,97","0,98","0,98","0,97","0,96","0,97","0,95","0,94","0,96","0,91","0,91","0,89","0,89","0,9","0,89","0,89","0,9","0,9","0,91","0,92","0,96","1,02","1,03",1.03,1.04,1.03,1.02,1.04,1.05,1.07,1.06,1.07,1.04,"1,03","1,01","1,01","1,01","1,01","1,03",{"v":1,"d":"1.00"},"0,97","0,98","1,01","0,99","1,01",{"v":1,"d":"1.00"}]
[4639," Altenburger Land / Gößnitz",4639,"0,98","0,97","0,96","0,96","0,93","0,91","0,92","0,92","0,91","0,89","0,89","0,87","0,85","0,88","0,88","0,88","0,91","0,94","0,94","0,93","0,93","0,96","0,97","0,96","1,03","1,04","1,01","1,02",1,1,"0,99",1,"1,01","0,99","0,98","0,99","0,97","0,96","0,98","0,93","0,93","0,91","0,91","0,92","0,91","0,91","0,92","0,92","0,94","0,95","0,98","1,04","1,06",1.06,1.06,1.06,1.04,1.07,1.08,{"v":1.1,"d":"1.10"},1.09,{"v":1.1,"d":"1.10"},1.07,"1,05","1,03","1,04","1,03","1,03","1,05","1,03",{"v":1,"d":"1.00"},{"v":1,"d":"1.00"},"1,03","1,02","1,04","1,03"]
[4643," Leipziger Land / Geithain",4643,"0,96","0,95","0,95","0,94","0,92","0,9","0,9","0,91","0,9","0,88","0,87","0,86","0,84","0,87","0,87","0,87","0,89","0,92","0,93","0,91","0,92","0,94","0,96","0,95","1,01","1,02","0,99","1,01","0,99","0,99","0,98","0,99","0,99","0,98","0,97","0,98","0,96","0,94","0,97","0,92","0,92","0,9","0,9","0,9","0,9","0,89","0,91","0,91","0,92","0,93","0,97","1,03","1,05",1.05,1.05,1.04,1.03,1.05,1.07,1.08,1.08,1.09,1.06,"1,04","1,02","1,02","1,02","1,02","1,04","1,02","0,98","0,99","1,02",{"v":1,"d":"1.00"},"1,02","1,01"]
[4651," Leipziger Land / Eulatal",4651,"0,99","0,98","0,97","0,97","0,94","0,92","0,93","0,93","0,92","0,9","0,9","0,88","0,86","0,89","0,89","0,89","0,92","0,95","0,95","0,94","0,94","0,97","0,98","0,97","1,04","1,05","1,02","1,04","1,01","1,02","1,01","1,01","1,02","1,01",1,"1,01","0,98","0,97",1,"0,94","0,94","0,93","0,92","0,93","0,93","0,92","0,94","0,93","0,95","0,96","0,99","1,06","1,08",1.08,1.08,1.08,1.06,1.09,{"v":1.1,"d":"1.10"},1.11,1.11,1.12,1.09,"1,07","1,05","1,05","1,05","1,05","1,07","1,04","1,01","1,02","1,05","1,03","1,05","1,04"]
[4654," Leipziger Land / Frohburg",4654,1,"0,99","0,99","0,98","0,96","0,93","0,94","0,94","0,93","0,91","0,91","0,89","0,87","0,9","0,9","0,9","0,93","0,96","0,96","0,95","0,95","0,98",1,"0,98","1,06","1,07","1,03","1,05","1,03","1,03","1,02","1,03","1,03","1,02","1,01","1,02",1,"0,98","1,01","0,95","0,95","0,94","0,93","0,94","0,94","0,93","0,95","0,94","0,96","0,97",1,"1,07","1,09",1.09,1.09,1.09,1.07,{"v":1.1,"d":"1.10"},1.12,1.13,1.13,1.14,{"v":1.1,"d":"1.10"},"1,09","1,07","1,07","1,07","1,06","1,08","1,06","1,02","1,03","1,06","1,04","1,06","1,05"]
[4655," Leipziger Land / Kohren-Sahlis",4655,"0,97","0,96","0,95","0,95","0,93","0,9","0,91","0,91","0,9","0,88","0,88","0,87","0,84","0,87","0,87","0,88","0,9","0,93","0,93","0,92","0,92","0,95","0,96","0,95","1,02","1,03",1,"1,02","0,99","0,99","0,98","0,99",1,"0,99","0,98","0,99","0,96","0,95","0,97","0,92","0,92","0,91","0,9","0,91","0,91","0,9","0,92","0,91","0,93","0,94","0,97","1,04","1,05",1.05,1.06,1.05,1.04,1.06,1.07,1.09,1.08,1.09,1.06,"1,05","1,03","1,03","1,03","1,02","1,04","1,02","0,99",{"v":1,"d":"1.00"},"1,03","1,01","1,03","1,02"]
[4657," Leipziger Land / Narsdorf",4657,"0,94","0,93","0,93","0,92","0,9","0,88","0,89","0,89","0,88","0,86","0,86","0,84","0,82","0,85","0,85","0,86","0,88","0,9","0,91","0,89","0,9","0,92","0,94","0,93","0,99",1,"0,97","0,99","0,96","0,97","0,96","0,97","0,97","0,96","0,95","0,96","0,94","0,93","0,95","0,9","0,9","0,88","0,88","0,89","0,88","0,88","0,89","0,89","0,91","0,91","0,95","1,01","1,02",1.02,1.02,1.02,{"v":1,"d":"1.00"},1.03,1.04,1.06,1.05,1.06,1.03,"1,02",{"v":1,"d":"1.00"},{"v":1,"d":"1.00"},{"v":1,"d":"1.00"},"0,99","1,02","0,99","0,96","0,97",{"v":1,"d":"1.00"},"0,98",{"v":1,"d":"1.00"},"0,99"]
[4668," Muldentalkreis / Grimma",4668,1,"0,99","0,98","0,98","0,95","0,93","0,94","0,94","0,93","0,91","0,91","0,89","0,86","0,9","0,9","0,9","0,93","0,96","0,96","0,95","0,95","0,98",1,"0,98","1,06","1,07","1,03","1,05","1,03","1,03","1,02","1,03","1,03","1,02","1,01","1,02",1,"0,98","1,01","0,95","0,95","0,93","0,93","0,94","0,94","0,93","0,94","0,94","0,96","0,97",1,"1,07","1,09",1.09,1.09,1.09,1.07,{"v":1.1,"d":"1.10"},1.12,1.13,1.13,1.14,1.11,"1,09","1,07","1,07","1,07","1,06","1,08","1,06","1,02","1,03","1,06","1,04","1,06","1,05"]
[4680," Muldentalkreis / Colditz",4680,"0,99","0,97","0,97","0,97","0,94","0,91","0,92","0,92","0,92","0,89","0,89","0,88","0,85","0,88","0,89","0,89","0,91","0,94","0,95","0,93","0,94","0,96","0,98","0,97","1,04","1,05","1,02","1,04","1,01","1,01",1,"1,01","1,01",1,"0,99",1,"0,98","0,96","0,99","0,93","0,93","0,92","0,92","0,92","0,92","0,91","0,93","0,93","0,94","0,95","0,99","1,05","1,07",1.07,1.07,1.07,1.06,1.08,{"v":1.1,"d":"1.10"},1.11,{"v":1.1,"d":"1.10"},1.12,1.08,"1,07","1,05","1,05","1,05","1,05","1,06","1,04","1,01","1,01","1,04","1,02","1,04","1,03"]
[4683," Muldentalkreis / Belgershain",4683,1,"0,99","0,98","0,98","0,95","0,93","0,93","0,94","0,93","0,91","0,9","0,89","0,86","0,89","0,9","0,9","0,92","0,95","0,96","0,94","0,95","0,97","0,99","0,98","1,05","1,06","1,03","1,05","1,02","1,02","1,01","1,02","1,03","1,02",1,"1,02","0,99","0,98",1,"0,95","0,95","0,93","0,93","0,94","0,93","0,93","0,94","0,94","0,96","0,97",1,"1,07","1,09",1.09,1.09,1.09,1.07,{"v":1.1,"d":"1.10"},1.11,1.13,1.12,1.13,{"v":1.1,"d":"1.10"},"1,08","1,06","1,06","1,06","1,06","1,08","1,05","1,02","1,03","1,06","1,03","1,06","1,05"]
[4685," Muldentalkreis / Nerchau",4685,1,"0,99","0,98","0,98","0,95","0,93","0,93","0,94","0,93","0,91","0,9","0,89","0,86","0,89","0,9","0,9","0,92","0,95","0,96","0,95","0,95","0,97","0,99","0,98","1,05","1,06","1,03","1,05","1,02","1,03","1,02","1,02","1,03","1,02","1,01","1,02","0,99","0,98","1,01","0,95","0,95","0,93","0,93","0,94","0,94","0,93","0,94","0,94","0,96","0,97",1,"1,07","1,09",1.09,1.09,1.09,1.07,{"v":1.1,"d":"1.10"},1.11,1.13,1.12,1.14,{"v":1.1,"d":"1.10"},"1,09","1,06","1,07","1,06","1,06","1,08","1,05","1,02","1,03","1,06","1,04","1,06","1,05"]
[4687," Muldentalkreis / Trebsen/Mulde",4687,"1,01",1,"0,99","0,99","0,96","0,94","0,94","0,95","0,94","0,91","0,91","0,9","0,87","0,9","0,91","0,91","0,93","0,96","0,97","0,96","0,96","0,98",1,"0,99","1,06","1,07","1,04","1,06","1,03","1,04","1,03","1,04","1,04","1,03","1,02","1,03",1,"0,99","1,02","0,96","0,96","0,94","0,94","0,95","0,95","0,94","0,95","0,95","0,97","0,98","1,01","1,08","1,1",1.1,1.1,1.1,1.08,1.11,1.13,1.14,1.14,1.15,1.11,"1,1","1,08","1,08","1,07","1,07","1,09","1,07","1,03","1,04","1,07","1,05","1,07","1,06"]
[4688," Muldentalkreis / Mutzschen",4688,"0,98","0,96","0,96","0,95","0,93","0,91","0,91","0,92","0,91","0,89","0,88","0,87","0,84","0,88","0,88","0,88","0,9","0,93","0,94","0,92","0,93","0,95","0,97","0,96","1,03","1,03",1,"1,02",1,1,"0,99",1,"1,01",1,"0,98",1,"0,97","0,96","0,98","0,93","0,93","0,91","0,91","0,92","0,92","0,91","0,92","0,92","0,94","0,95","0,98","1,05","1,06",1.06,1.06,1.06,1.04,1.07,1.08,{"v":1.1,"d":"1.10"},1.09,1.11,1.07,"1,06","1,04","1,04","1,04","1,03","1,05","1,03",{"v":1,"d":"1.00"},"1,01","1,03","1,01","1,03","1,02"]
[4703," Döbeln / Leisnig",4703,"0,97","0,96","0,95","0,95","0,93","0,9","0,91","0,91","0,91","0,88","0,88","0,87","0,84","0,87","0,88","0,88","0,9","0,93","0,93","0,92","0,92","0,95","0,97","0,95","1,02","1,03",1,"1,02",1,1,"0,99",1,1,"0,99","0,98","0,99","0,97","0,96","0,98","0,92","0,93","0,91","0,91","0,91","0,91","0,9","0,92","0,92","0,94","0,94","0,98","1,04","1,06",1.06,1.06,1.06,1.04,1.07,1.08,{"v":1.1,"d":"1.10"},1.09,{"v":1.1,"d":"1.10"},1.07,"1,05","1,03","1,04","1,03","1,03","1,05","1,03","0,99",{"v":1,"d":"1.00"},"1,03","1,01","1,03","1,02"]
[4720," Döbeln / Döbeln",4720,"0,99","0,97","0,97","0,96","0,94","0,91","0,92","0,92","0,91","0,89","0,89","0,88","0,85","0,88","0,88","0,89","0,91","0,94","0,95","0,93","0,94","0,96","0,98","0,97","1,04","1,05","1,02","1,04","1,01","1,01",1,"1,01","1,01",1,"0,99",1,"0,98","0,96","0,99","0,93","0,93","0,92","0,91","0,92","0,92","0,91","0,92","0,92","0,94","0,95","0,99","1,05","1,07",1.07,1.07,1.07,1.05,1.08,{"v":1.1,"d":"1.10"},1.11,{"v":1.1,"d":"1.10"},1.12,1.09,"1,07","1,05","1,05","1,05","1,05","1,07","1,04","1,01","1,01","1,04","1,02","1,04","1,03"]
[4736," Döbeln / Waldheim",4736,"0,97","0,96","0,95","0,95","0,92","0,9","0,91","0,91","0,9","0,88","0,88","0,87","0,84","0,87","0,87","0,88","0,9","0,93","0,93","0,92","0,92","0,95","0,97","0,95","1,02","1,03",1,"1,02","0,99",1,"0,99","0,99",1,"0,99","0,98","0,99","0,96","0,95","0,98","0,92","0,92","0,91","0,9","0,91","0,91","0,9","0,92","0,91","0,93","0,94","0,97","1,04","1,06",1.05,1.06,1.05,1.04,1.06,1.08,1.09,1.09,{"v":1.1,"d":"1.10"},1.07,"1,05","1,03","1,03","1,03","1,03","1,05","1,03","0,99",{"v":1,"d":"1.00"},"1,03","1,01","1,03","1,02"]
[4741," Döbeln / Niederstriegis",4741,"0,98","0,97","0,96","0,96","0,93","0,91","0,92","0,92","0,91","0,89","0,89","0,87","0,85","0,88","0,88","0,88","0,91","0,93","0,94","0,93","0,93","0,96","0,97","0,96","1,03","1,04","1,01","1,03",1,"1,01",1,"1,01","1,01",1,"0,99",1,"0,98","0,96","0,99","0,93","0,93","0,92","0,92","0,92","0,92","0,91","0,93","0,93","0,94","0,95","0,98","1,05","1,07",1.06,1.07,1.06,1.05,1.07,1.09,{"v":1.1,"d":"1.10"},{"v":1.1,"d":"1.10"},1.11,1.08,"1,06","1,04","1,05","1,04","1,04","1,06","1,04",{"v":1,"d":"1.00"},"1,01","1,04","1,02","1,04","1,03"]
[4746," Döbeln / Hartha",4746,"0,95","0,93","0,93","0,92","0,9","0,88","0,89","0,89","0,88","0,86","0,86","0,84","0,82","0,85","0,85","0,86","0,88","0,9","0,91","0,9","0,9","0,92","0,94","0,93","0,99",1,"0,97","0,99","0,97","0,97","0,96","0,97","0,97","0,96","0,95","0,96","0,94","0,93","0,95","0,9","0,9","0,88","0,88","0,89","0,89","0,88","0,89","0,89","0,91","0,92","0,95","1,01","1,03",1.02,1.03,1.02,1.01,1.03,1.05,1.06,1.05,1.06,1.03,"1,02",{"v":1,"d":"1.00"},{"v":1,"d":"1.00"},{"v":1,"d":"1.00"},{"v":1,"d":"1.00"},"1,02",{"v":1,"d":"1.00"},"0,97","0,97",{"v":1,"d":"1.00"},"0,98",{"v":1,"d":"1.00"},"0,99"]
[4749," Döbeln / Ostrau",4749,"0,99","0,98","0,97","0,97","0,95","0,92","0,93","0,93","0,93","0,9","0,9","0,89","0,86","0,89","0,89","0,89","0,92","0,94","0,95","0,94","0,94","0,97","0,99","0,97","1,04","1,05","1,02","1,04","1,02","1,02","1,01","1,02","1,02","1,01",1,"1,01","0,99","0,98",1,"0,95","0,95","0,93","0,93","0,93","0,93","0,92","0,94","0,94","0,96","0,97",1,"1,06","1,08",1.08,1.08,1.08,1.06,1.09,{"v":1.1,"d":"1.10"},1.12,1.11,1.13,1.09,"1,08","1,06","1,06","1,06","1,05","1,07","1,05","1,01","1,02","1,05","1,03","1,05","1,04"]
[4758," Torgau-Oschatz / Oschatz",4758,1,"0,99","0,98","0,98","0,95","0,93","0,94","0,94","0,93","0,91","0,91","0,89","0,86","0,9","0,9","0,9","0,92","0,95","0,96","0,95","0,95","0,98",1,"0,98","1,05","1,06","1,03","1,06","1,03","1,03","1,02","1,03","1,03","1,02","1,01","1,02",1,"0,98","1,01","0,95","0,95","0,94","0,94","0,94","0,94","0,93","0,95","0,95","0,97","0,97","1,01","1,08","1,1",1.09,1.1,1.09,1.08,1.11,1.12,1.13,1.13,1.14,1.11,"1,09","1,07","1,07","1,07","1,07","1,09","1,06","1,02","1,03","1,07","1,04","1,06","1,05"]
[4769," Torgau-Oschatz / Sornzig-Ablaß",4769,"0,97","0,96","0,95","0,95","0,92","0,9","0,91","0,91","0,9","0,88","0,88","0,87","0,84","0,87","0,87","0,88","0,9","0,92","0,93","0,92","0,92","0,94","0,96","0,95","1,02","1,03",1,"1,02","0,99",1,"0,99","0,99",1,"0,99","0,98","0,99","0,96","0,95","0,98","0,92","0,92","0,91","0,91","0,91","0,91","0,9","0,92","0,92","0,93","0,94","0,97","1,04","1,06",1.05,1.05,1.05,1.04,1.06,1.08,1.09,1.08,{"v":1.1,"d":"1.10"},1.06,"1,05","1,03","1,03","1,03","1,03","1,05","1,02","0,99",{"v":1,"d":"1.00"},"1,03","1,01","1,03","1,02"]
[4774," Torgau-Oschatz / Dahlen",4774,"0,99","0,98","0,97","0,97","0,94","0,92","0,93","0,93","0,92","0,9","0,9","0,88","0,86","0,89","0,89","0,89","0,92","0,94","0,95","0,94","0,94","0,97","0,98","0,97","1,04","1,05","1,02","1,04","1,02","1,02","1,01","1,02","1,02","1,01",1,"1,01","0,99","0,97",1,"0,94","0,94","0,93","0,93","0,93","0,93","0,92","0,94","0,94","0,96","0,96",1,"1,07","1,08",1.08,1.08,1.08,1.06,1.09,1.11,1.12,1.11,1.13,{"v":1.1,"d":"1.10"},"1,08","1,06","1,06","1,06","1,05","1,07","1,05","1,01","1,02","1,05","1,03","1,05","1,04"]
[4779," Torgau-Oschatz / Wermsdorf",4779,"0,98","0,96","0,96","0,95","0,93","0,9","0,91","0,92","0,91","0,88","0,88","0,87","0,84","0,87","0,88","0,88","0,9","0,93","0,94","0,92","0,92","0,95","0,97","0,95","1,02","1,03",1,"1,02",1,1,"0,99",1,1,"0,99","0,98","0,99","0,97","0,96","0,98","0,93","0,93","0,91","0,91","0,92","0,91","0,91","0,92","0,92","0,94","0,95","0,98","1,04","1,06",1.06,1.06,1.06,1.04,1.07,1.08,{"v":1.1,"d":"1.10"},1.09,{"v":1.1,"d":"1.10"},1.07,"1,06","1,04","1,04","1,03","1,03","1,05","1,03","0,99",{"v":1,"d":"1.00"},"1,03","1,01","1,03","1,02"]
[{"$f":"C263","v":4808}," Muldentalkreis / Hohburg",4808,"1,03","1,01",1,1,"0,97","0,95","0,95","0,96","0,95","0,92","0,92","0,91","0,88","0,91","0,92","0,92","0,94","0,98","0,98","0,97","0,97",1,"1,02","1,01","1,08","1,09","1,06","1,08","1,05","1,05","1,04","1,05","1,05","1,04","1,03","1,04","1,02",1,"1,03","0,97","0,97","0,95","0,95","0,95","0,95","0,94","0,96","0,96","0,98","0,99","1,03","1,1","1,12",1.12,1.12,1.12,{"v":1.1,"d":"1.10"},1.14,1.15,1.17,1.16,1.17,1.14,"1,12","1,1","1,1","1,09","1,09","1,11","1,08","1,04","1,05","1,09","1,06","1,08","1,07"]
[4821," Muldentalkreis / Brandis",4821,1,"0,98","0,97","0,97","0,95","0,92","0,93","0,93","0,93","0,9","0,9","0,89","0,86","0,89","0,89","0,9","0,92","0,95","0,95","0,94","0,94","0,97","0,99","0,97","1,05","1,06","1,03","1,05","1,02","1,02","1,01","1,02","1,02","1,01",1,"1,01","0,99","0,97",1,"0,94","0,94","0,93","0,93","0,93","0,93","0,92","0,94","0,94","0,96","0,96",1,"1,07","1,09",1.08,1.09,1.08,1.07,1.09,1.11,1.12,1.12,1.13,{"v":1.1,"d":"1.10"},"1,08","1,06","1,06","1,06","1,05","1,07","1,05","1,01","1,02","1,05","1,03","1,05","1,04"]
[4824," Muldentalkreis / Brandis",4824,"1,01","0,99","0,98","0,98","0,96","0,93","0,94","0,94","0,93","0,91","0,91","0,89","0,87","0,9","0,9","0,9","0,93","0,96","0,96","0,95","0,95","0,98",1,"0,98","1,06","1,07","1,04","1,06","1,03","1,03","1,02","1,03","1,03","1,02","1,01","1,02",1,"0,98","1,01","0,95","0,95","0,94","0,94","0,94","0,94","0,93","0,95","0,95","0,97","0,98","1,01","1,08","1,1",1.09,1.1,1.09,1.08,1.11,1.12,1.13,1.13,1.14,1.11,"1,09","1,07","1,07","1,07","1,06","1,08","1,06","1,02","1,03","1,06","1,04","1,06","1,05"]
[4827," Muldentalkreis / Machern",4827,"0,99","0,98","0,97","0,97","0,94","0,92","0,92","0,93","0,92","0,9","0,9","0,88","0,85","0,89","0,89","0,89","0,91","0,94","0,95","0,94","0,94","0,96","0,98","0,97","1,04","1,05","1,02","1,04","1,01","1,02","1,01","1,01","1,02","1,01",1,"1,01","0,98","0,97","0,99","0,94","0,94","0,92","0,92","0,93","0,93","0,92","0,93","0,93","0,95","0,96","0,99","1,06","1,08",1.08,1.08,1.08,1.06,1.09,{"v":1.1,"d":"1.10"},1.12,1.11,1.12,1.09,"1,07","1,05","1,05","1,05","1,05","1,07","1,04","1,01","1,02","1,05","1,03","1,04","1,04"]
[4828," Muldentalkreis / Bennewitz",4828,"1,02",1,"0,99","0,99","0,96","0,94","0,95","0,95","0,94","0,92","0,92","0,9","0,87","0,91","0,91","0,91","0,93","0,97","0,97","0,96","0,96","0,99","1,01","0,99","1,07","1,08","1,05","1,07","1,04","1,04","1,03","1,04","1,04","1,03","1,02","1,03","1,01","0,99","1,02","0,96","0,96","0,95","0,95","0,95","0,95","0,94","0,96","0,96","0,98","0,98","1,02","1,09","1,11",1.11,1.11,1.11,1.09,1.12,1.13,1.15,1.14,1.16,1.12,"1,1","1,08","1,08","1,08","1,08","1,1","1,07","1,03","1,04","1,07","1,05","1,07","1,06"]
[4838," Delitzsch / Eilenburg",4838,"1,03","1,01",1,1,"0,97","0,95","0,95","0,96","0,95","0,93","0,92","0,91","0,88","0,91","0,92","0,92","0,94","0,97","0,98","0,97","0,97",1,"1,02",1,"1,08","1,09","1,06","1,08","1,05","1,05","1,04","1,05","1,05","1,04","1,03","1,04","1,02",1,"1,03","0,97","0,97","0,95","0,95","0,96","0,96","0,95","0,96","0,96","0,98","0,99","1,03","1,1","1,12",1.12,1.12,1.12,{"v":1.1,"d":"1.10"},1.13,1.15,1.16,1.16,1.17,1.14,"1,12","1,09","1,1","1,09","1,09","1,11","1,08","1,04","1,05","1,09","1,06","1,08","1,07"]
[4849," Delitzsch / Kossa",4849,1,"0,99","0,98","0,98","0,95","0,93","0,93","0,94","0,93","0,91","0,91","0,89","0,86","0,9","0,9","0,9","0,92","0,95","0,96","0,95","0,95","0,97","0,99","0,98","1,05","1,06","1,03","1,05","1,03","1,03","1,02","1,03","1,03","1,02","1,01","1,02",1,"0,98",1,"0,95","0,95","0,93","0,93","0,94","0,94","0,93","0,95","0,95","0,97","0,97",1,"1,07","1,1",1.09,1.09,1.09,1.07,{"v":1.1,"d":"1.10"},1.12,1.13,1.12,1.14,1.11,"1,09","1,07","1,07","1,06","1,06","1,08","1,05","1,02","1,03","1,06","1,04","1,06","1,05"]
[4860," Torgau-Oschatz / Pflückuff",4860,"1,01","0,99","0,98","0,98","0,96","0,93","0,94","0,94","0,94","0,91","0,91","0,9","0,87","0,9","0,9","0,9","0,93","0,96","0,96","0,95","0,95","0,98",1,"0,98","1,06","1,07","1,04","1,06","1,03","1,04","1,02","1,03","1,04","1,03","1,01","1,03",1,"0,99","1,01","0,95","0,96","0,94","0,94","0,95","0,94","0,93","0,95","0,95","0,97","0,98","1,01","1,08","1,1",1.1,1.1,1.1,1.08,1.11,1.13,1.14,1.13,1.15,1.11,"1,1","1,08","1,08","1,07","1,07","1,09","1,06","1,03","1,04","1,07","1,04","1,06","1,05"]
[4862," Torgau-Oschatz / Zinna",4862,"1,01","0,99","0,99","0,98","0,96","0,93","0,94","0,94","0,94","0,91","0,91","0,9","0,87","0,9","0,9","0,9","0,93","0,96","0,96","0,95","0,95","0,98",1,"0,98","1,06","1,07","1,04","1,06","1,03","1,04","1,02","1,03","1,04","1,03","1,01","1,03",1,"0,99","1,01","0,96","0,96","0,94","0,94","0,94","0,94","0,93","0,95","0,95","0,97","0,98","1,01","1,08","1,1",1.1,1.1,1.1,1.08,1.11,1.13,1.14,1.13,1.15,1.11,"1,1","1,07","1,07","1,07","1,07","1,09","1,06","1,03","1,04","1,07","1,04","1,06","1,05"]
[4874," Torgau-Oschatz / Belgern",4874,"1,01","0,99","0,98","0,98","0,95","0,93","0,94","0,94","0,93","0,91","0,91","0,89","0,87","0,9","0,9","0,9","0,92","0,95","0,96","0,95","0,95","0,98",1,"0,98","1,06","1,07","1,04","1,06","1,03","1,03","1,02","1,03","1,04","1,03","1,01","1,03",1,"0,99","1,01","0,95","0,95","0,94","0,94","0,94","0,94","0,93","0,95","0,95","0,97","0,98","1,01","1,08","1,1",1.1,1.1,1.09,1.08,1.11,1.12,1.14,1.13,1.15,1.11,"1,1","1,07","1,07","1,07","1,07","1,09","1,06","1,03","1,04","1,07","1,04","1,06","1,05"]
[4880," Torgau-Oschatz / Dommitzsch",4880,"1,01","0,99","0,99","0,98","0,96","0,93","0,94","0,94","0,94","0,91","0,91","0,9","0,87","0,9","0,9","0,9","0,93","0,96","0,96","0,95","0,95","0,98",1,"0,98","1,06","1,07","1,04","1,06","1,03","1,04","1,03","1,03","1,04","1,03","1,01","1,03",1,"0,99","1,01","0,96","0,96","0,94","0,94","0,95","0,94","0,93","0,95","0,95","0,97","0,98","1,01","1,08","1,1",1.1,1.1,1.1,1.08,1.11,1.13,1.14,1.13,1.15,1.11,"1,1","1,08","1,08","1,07","1,07","1,09","1,06","1,03","1,04","1,07","1,04","1,06","1,05"]
[4886," Torgau-Oschatz / Arzberg",4886,"1,01",1,"0,99","0,99","0,96","0,94","0,94","0,95","0,94","0,92","0,91","0,9","0,87","0,9","0,91","0,91","0,93","0,96","0,97","0,96","0,96","0,98",1,"0,99","1,06","1,07","1,04","1,07","1,04","1,04","1,03","1,04","1,04","1,03","1,02","1,03","1,01","0,99","1,02","0,96","0,96","0,95","0,95","0,95","0,95","0,94","0,96","0,96","0,98","0,99","1,02","1,09","1,11",1.1,1.11,1.1,1.09,1.12,1.13,1.15,1.14,1.16,1.12,"1,11","1,08","1,08","1,08","1,08","1,1","1,07","1,03","1,04","1,07","1,05","1,07","1,06"]
[4889," Torgau-Oschatz / Schildau",4889,1,"0,99","0,98","0,98","0,95","0,93","0,93","0,94","0,93","0,91","0,91","0,89","0,86","0,9","0,9","0,9","0,92","0,95","0,96","0,95","0,95","0,97","0,99","0,98","1,05","1,06","1,03","1,05","1,03","1,03","1,02","1,03","1,03","1,02","1,01","1,02",1,"0,98","1,01","0,95","0,95","0,94","0,94","0,94","0,94","0,93","0,95","0,95","0,97","0,97","1,01","1,08","1,09",1.09,1.09,1.09,1.07,{"v":1.1,"d":"1.10"},1.12,1.13,1.12,1.14,1.11,"1,09","1,07","1,07","1,07","1,06","1,08","1,06","1,02","1,03","1,06","1,04","1,06","1,05"]
[4895," Elbe-Elster / Falkenberg/Elster",4895,"1,03","1,02","1,01","1,01","0,98","0,95","0,96","0,96","0,95","0,93","0,93","0,91","0,88","0,92","0,92","0,92","0,95","0,98","0,99","0,97","0,98",1,"1,02","1,01","1,09","1,1","1,07","1,09","1,06","1,06","1,05","1,06","1,06","1,05","1,04","1,05","1,02","1,01","1,03","0,97","0,97","0,96","0,96","0,96","0,96","0,95","0,97","0,97","0,99",1,"1,03","1,11","1,13",1.13,1.13,1.13,1.11,1.14,1.16,1.17,1.16,1.19,1.15,"1,13","1,11","1,11","1,1","1,1","1,12","1,09","1,05","1,06","1,1","1,07","1,09","1,08"]
[4910," Elbe-Elster / Elsterwerda",4910,"1,04","1,02","1,02","1,01","0,98","0,96","0,96","0,96","0,96","0,93","0,93","0,92","0,89","0,92","0,92","0,93","0,95","0,98","0,99","0,98","0,98","1,01","1,03","1,01","1,09","1,1","1,08","1,1","1,07","1,07","1,06","1,06","1,07","1,06","1,04","1,06","1,03","1,02","1,04","0,98","0,98","0,97","0,97","0,97","0,97","0,96","0,98","0,97",1,1,"1,04","1,12","1,14",1.13,1.14,1.13,1.12,1.15,1.17,1.18,1.17,1.19,1.16,"1,14","1,12","1,12","1,11","1,11","1,13","1,1","1,06","1,07","1,1","1,08","1,1","1,09"]
[4916," Elbe-Elster / Stolzenhain",4916,1,"0,99","0,98","0,98","0,95","0,93","0,93","0,94","0,93","0,91","0,91","0,89","0,86","0,9","0,9","0,9","0,92","0,95","0,96","0,95","0,95","0,97","0,99","0,98","1,05","1,06","1,03","1,06","1,03","1,03","1,02","1,03","1,03","1,02","1,01","1,03",1,"0,98","1,01","0,95","0,95","0,94","0,94","0,94","0,94","0,93","0,95","0,95","0,97","0,98","1,01","1,08","1,1",1.09,1.1,1.09,1.08,1.11,1.12,1.13,1.13,1.15,1.11,"1,1","1,07","1,07","1,07","1,07","1,09","1,06","1,02","1,03","1,07","1,04","1,06","1,05"]
[4924," Elbe-Elster / Uebigau-Wahrenbrück",4924,"1,03","1,02","1,01","1,01","0,98","0,95","0,96","0,96","0,95","0,93","0,93","0,91","0,88","0,92","0,92","0,92","0,94","0,98","0,98","0,97","0,97",1,"1,02","1,01","1,09","1,1","1,07","1,09","1,06","1,06","1,05","1,06","1,06","1,05","1,04","1,05","1,02","1,01","1,04","0,97","0,98","0,96","0,96","0,96","0,96","0,95","0,97","0,97","0,99",1,"1,03","1,11","1,13",1.12,1.13,1.12,1.11,1.14,1.16,1.17,1.16,1.18,1.15,"1,13","1,11","1,11","1,1","1,1","1,12","1,09","1,05","1,06","1,1","1,07","1,09","1,08"]
[4928," Elbe-Elster / Döllingen",4928,"1,01",1,"0,99","0,99","0,96","0,94","0,94","0,95","0,94","0,92","0,91","0,9","0,87","0,91","0,91","0,91","0,93","0,96","0,97","0,96","0,96","0,98",1,"0,99","1,06","1,07","1,04","1,07","1,04","1,04","1,03","1,04","1,04","1,03","1,02","1,04","1,01",1,"1,02","0,96","0,96","0,95","0,95","0,95","0,95","0,94","0,96","0,96","0,98","0,99","1,02","1,09","1,11",1.1,1.11,1.1,1.09,1.12,1.13,1.15,1.14,1.16,1.12,"1,11","1,09","1,09","1,08","1,08","1,1","1,08","1,04","1,05","1,08","1,05","1,07","1,06"]
[4931," Elbe-Elster / Mühlberg (Elbe)",4931,"1,02","1,01",1,1,"0,97","0,94","0,95","0,95","0,95","0,92","0,92","0,91","0,88","0,91","0,91","0,91","0,94","0,97","0,98","0,96","0,97","0,99","1,01",1,"1,07","1,08","1,05","1,08","1,05","1,05","1,04","1,05","1,05","1,04","1,03","1,04","1,02",1,"1,03","0,97","0,97","0,96","0,95","0,96","0,96","0,95","0,97","0,96","0,99","0,99","1,02","1,1","1,12",1.11,1.12,1.11,{"v":1.1,"d":"1.10"},1.13,1.14,1.16,1.15,1.17,1.13,"1,12","1,09","1,1","1,09","1,09","1,11","1,08","1,04","1,05","1,08","1,06","1,08","1,07"]
[4932," Elbe-Elster / Wainsdorf",4932,"1,01",1,"0,99","0,99","0,96","0,94","0,94","0,94","0,94","0,91","0,91","0,9","0,87","0,9","0,9","0,91","0,93","0,96","0,97","0,95","0,96","0,98",1,"0,99","1,06","1,07","1,04","1,06","1,04","1,04","1,03","1,04","1,04","1,03","1,02","1,03","1,01","0,99","1,02","0,96","0,96","0,95","0,95","0,95","0,95","0,94","0,96","0,96","0,98","0,98","1,02","1,09","1,11",1.1,1.1,1.1,1.08,1.12,1.13,1.14,1.14,1.16,1.12,"1,11","1,08","1,09","1,08","1,08","1,1","1,07","1,04","1,05","1,08","1,05","1,07","1,06"]
[4934," Elbe-Elster / Dreska",4934,"0,99","0,98","0,97","0,97","0,94","0,92","0,93","0,93","0,92","0,9","0,9","0,88","0,85","0,89","0,89","0,89","0,91","0,94","0,95","0,94","0,94","0,96","0,98","0,97","1,04","1,05","1,02","1,04","1,02","1,02","1,01","1,02","1,02","1,01",1,"1,02","0,99","0,98",1,"0,94","0,94","0,93","0,93","0,93","0,93","0,92","0,94","0,94","0,96","0,97",1,"1,07","1,09",1.08,1.08,1.08,1.06,1.09,1.11,1.12,1.11,1.13,{"v":1.1,"d":"1.10"},"1,08","1,06","1,06","1,06","1,06","1,08","1,05","1,02","1,03","1,06","1,03","1,05","1,04"]
[4936," Elbe-Elster / Schlieben",4936,1,"0,98","0,98","0,97","0,95","0,92","0,93","0,93","0,93","0,9","0,9","0,89","0,86","0,89","0,9","0,9","0,92","0,95","0,96","0,94","0,94","0,97","0,99","0,98","1,05","1,06","1,03","1,05","1,03","1,03","1,02","1,03","1,03","1,02","1,01","1,02","0,99","0,98","1,01","0,95","0,95","0,93","0,93","0,94","0,94","0,93","0,95","0,94","0,97","0,97",1,"1,08","1,1",1.09,1.09,1.09,1.07,1.11,1.12,1.13,1.12,1.14,1.11,"1,1","1,07","1,07","1,07","1,07","1,08","1,06","1,02","1,03","1,06","1,04","1,06","1,05"]
[4938," Elbe-Elster / Uebigau-Wahrenbrück",4938,"1,01",1,"0,99","0,98","0,96","0,93","0,94","0,94","0,94","0,91","0,91","0,9","0,87","0,9","0,9","0,9","0,93","0,96","0,96","0,95","0,95","0,98",1,"0,98","1,06","1,07","1,04","1,06","1,04","1,04","1,03","1,04","1,04","1,03","1,02","1,03","1,01","0,99","1,02","0,96","0,96","0,95","0,95","0,95","0,95","0,94","0,96","0,96","0,98","0,98","1,01","1,09","1,11",1.1,1.1,1.1,1.08,1.11,1.13,1.14,1.13,1.15,1.12,"1,1","1,08","1,08","1,08","1,07","1,09","1,07","1,03","1,04","1,07","1,05","1,07","1,06"]
[6108," Halle (Saale), Stadt / Halle",6108,"1,08","1,07","1,06","1,06","1,02","0,99",1,1,"0,99","0,97","0,97","0,95","0,92","0,96","0,96","0,96","0,99","1,03","1,04","1,03","1,03","1,06","1,08","1,07","1,15","1,17","1,13","1,15","1,11","1,11","1,1","1,1","1,11","1,09","1,08","1,09","1,06","1,05","1,07","1,01","1,01","0,99","0,99","0,99","0,99","0,98",1,1,"1,02","1,03","1,08","1,16","1,19",1.18,1.19,1.19,1.18,1.21,1.23,1.25,1.24,1.25,1.21,"1,19","1,16","1,16","1,15","1,15","1,17","1,14","1,09","1,1","1,14","1,12","1,14","1,13"]
[6110," Halle (Saale), Stadt / Halle",6110,"1,08","1,06","1,05","1,05","1,01","0,98","0,99","0,99","0,99","0,96","0,96","0,94","0,91","0,95","0,95","0,96","0,99","1,02","1,03","1,02","1,02","1,05","1,07","1,06","1,15","1,16","1,12","1,14","1,1","1,1","1,09","1,1","1,1","1,09","1,07","1,08","1,05","1,04","1,06",1,1,"0,98","0,98","0,98","0,98","0,97","0,99","0,99","1,01","1,03","1,07","1,15","1,18",1.17,1.18,1.18,1.17,{"v":1.2,"d":"1.20"},1.22,1.24,1.22,1.24,{"v":1.2,"d":"1.20"},"1,18","1,15","1,15","1,14","1,14","1,16","1,13","1,08","1,1","1,13","1,11","1,13","1,12"]
[6112," Halle (Saale), Stadt / Halle",6112,"1,07","1,06","1,05","1,05","1,01","0,98","0,99","0,99","0,99","0,96","0,96","0,94","0,91","0,95","0,95","0,96","0,98","1,02","1,03","1,02","1,02","1,05","1,07","1,06","1,14","1,15","1,12","1,14","1,1","1,1","1,09","1,09","1,1","1,08","1,07","1,08","1,05","1,04","1,06",1,1,"0,98","0,98","0,99","0,99","0,98",1,"0,99","1,01","1,03","1,07","1,14","1,17",1.17,1.18,1.18,1.16,{"v":1.2,"d":"1.20"},1.21,1.23,1.22,1.23,1.19,"1,18","1,15","1,15","1,14","1,14","1,16","1,13","1,08","1,09","1,13","1,11","1,13","1,12"]
[6114," Halle (Saale), Stadt / Halle",6114,"1,07","1,06","1,05","1,05","1,01","0,98","0,99","0,99","0,98","0,96","0,96","0,94","0,91","0,95","0,95","0,96","0,98","1,02","1,03","1,02","1,02","1,05","1,07","1,06","1,14","1,15","1,12","1,14","1,1","1,1","1,09","1,09","1,1","1,09","1,07","1,08","1,05","1,04","1,06",1,1,"0,98","0,98","0,98","0,98","0,97","0,99","0,99","1,01","1,03","1,07","1,15","1,18",1.17,1.18,1.18,1.16,{"v":1.2,"d":"1.20"},1.22,1.24,1.22,1.24,{"v":1.2,"d":"1.20"},"1,18","1,15","1,15","1,14","1,14","1,16","1,13","1,08","1,09","1,13","1,11","1,13","1,12"]
[6116," Halle (Saale), Stadt / Halle",6116,"1,04","1,03","1,02","1,01","0,99","0,96","0,97","0,97","0,96","0,94","0,94","0,92","0,89","0,93","0,93","0,93","0,96","0,99",1,"0,98","0,98","1,01","1,03","1,02","1,1","1,11","1,07","1,1","1,07","1,07","1,06","1,06","1,07","1,05","1,04","1,05","1,03","1,01","1,04","0,98","0,98","0,96","0,96","0,97","0,97","0,96","0,98","0,97","0,99",1,"1,04","1,11","1,14",1.13,1.14,1.14,1.12,1.15,1.17,1.18,1.17,1.19,1.15,"1,13","1,11","1,11","1,1","1,1","1,12","1,09","1,05","1,06","1,1","1,07","1,1","1,09"]
[6118," Halle (Saale), Stadt / Halle",6118,"1,07","1,05","1,05","1,04","1,01","0,98","0,99","0,99","0,98","0,96","0,96","0,94","0,91","0,95","0,95","0,95","0,98","1,02","1,03","1,02","1,02","1,04","1,07","1,06","1,14","1,15","1,12","1,14","1,1","1,1","1,09","1,09","1,1","1,08","1,07","1,08","1,05","1,03","1,06","0,99","0,99","0,98","0,98","0,98","0,98","0,97","0,99","0,99","1,01","1,02","1,06","1,14","1,17",1.17,1.18,1.17,1.16,1.19,1.21,1.23,1.22,1.23,1.19,"1,17","1,14","1,15","1,14","1,14","1,15","1,12","1,08","1,09","1,13","1,11","1,13","1,11"]
[6120," Halle (Saale), Stadt / Halle",6120,"1,03","1,01",1,1,"0,97","0,95","0,95","0,96","0,95","0,93","0,93","0,91","0,88","0,91","0,92","0,92","0,94","0,98","0,98","0,97","0,97",1,"1,01",1,"1,08","1,09","1,06","1,08","1,05","1,05","1,04","1,05","1,05","1,04","1,03","1,04","1,02",1,"1,02","0,97","0,97","0,95","0,95","0,95","0,95","0,95","0,96","0,96","0,98","0,99","1,03","1,1","1,12",1.12,1.12,1.12,{"v":1.1,"d":"1.10"},1.13,1.15,1.16,1.15,1.17,1.13,"1,11","1,09","1,09","1,08","1,08","1,1","1,07","1,04","1,05","1,08","1,06","1,08","1,07"]
[6122," Halle (Saale), Stadt / Halle",6122,"1,08","1,06","1,05","1,05","1,02","0,99","0,99",1,"0,99","0,96","0,96","0,95","0,92","0,95","0,96","0,96","0,99","1,02","1,03","1,02","1,02","1,05","1,07","1,06","1,14","1,15","1,12","1,14","1,1","1,11","1,09","1,1","1,1","1,09","1,08","1,09","1,06","1,04","1,07",1,"1,01","0,99","0,99","0,99","0,99","0,98",1,1,"1,02","1,03","1,07","1,15","1,18",1.18,1.18,1.18,1.16,{"v":1.2,"d":"1.20"},1.22,1.24,1.22,1.24,{"v":1.2,"d":"1.20"},"1,18","1,15","1,15","1,15","1,14","1,16","1,13","1,09","1,1","1,13","1,11","1,13","1,12"]
[6124," Halle (Saale), Stadt / Halle",6124,"1,05","1,03","1,03","1,02","0,99","0,97","0,97","0,98","0,97","0,95","0,94","0,93","0,9","0,93","0,94","0,94","0,96",1,1,"0,99","0,99","1,02","1,04","1,03","1,11","1,12","1,08","1,11","1,07","1,08","1,06","1,07","1,08","1,06","1,05","1,06","1,04","1,02","1,05","0,99","0,99","0,97","0,97","0,97","0,97","0,96","0,98","0,98",1,"1,01","1,05","1,12","1,15",1.15,1.15,1.15,1.13,1.16,1.18,1.19,1.18,{"v":1.2,"d":"1.20"},1.16,"1,14","1,12","1,12","1,11","1,11","1,13","1,1","1,06","1,07","1,11","1,08","1,1","1,09"]
[6126," Halle (Saale), Stadt / Halle",6126,"1,04","1,02","1,01","1,01","0,98","0,96","0,96","0,97","0,96","0,94","0,94","0,92","0,89","0,92","0,93","0,93","0,95","0,99","0,99","0,98","0,98","1,01","1,03","1,01","1,09","1,1","1,07","1,09","1,06","1,06","1,05","1,06","1,07","1,05","1,04","1,05","1,03","1,01","1,03","0,98","0,98","0,96","0,96","0,96","0,96","0,95","0,97","0,97","0,99",1,"1,04","1,11","1,13",1.13,1.14,1.13,1.12,1.15,1.16,1.18,1.17,1.18,1.15,"1,13","1,1","1,1","1,1","1,09","1,12","1,09","1,05","1,06","1,09","1,07","1,09","1,08"]
[6128," Halle (Saale), Stadt / Halle",6128,"1,04","1,03","1,02","1,02","0,99","0,96","0,97","0,97","0,96","0,94","0,94","0,92","0,89","0,93","0,93","0,93","0,96","0,99",1,"0,99","0,99","1,01","1,03","1,02","1,1","1,11","1,08","1,1","1,07","1,07","1,06","1,07","1,07","1,06","1,04","1,06","1,03","1,02","1,04","0,98","0,98","0,96","0,96","0,97","0,97","0,96","0,98","0,98",1,"1,01","1,04","1,11","1,14",1.14,1.14,1.14,1.12,1.15,1.17,1.18,1.18,1.19,1.15,"1,13","1,11","1,11","1,1","1,1","1,12","1,09","1,05","1,06","1,1","1,08","1,1","1,09"]
[6130," Halle (Saale), Stadt / Halle",6130,"1,08","1,06","1,05","1,05","1,02","0,99","0,99","0,99","0,99","0,96","0,96","0,95","0,92","0,95","0,96","0,96","0,99","1,03","1,03","1,02","1,02","1,05","1,07","1,06","1,15","1,16","1,12","1,15","1,11","1,11","1,09","1,1","1,1","1,09","1,08","1,09","1,06","1,04","1,07",1,1,"0,99","0,99","0,99","0,99","0,98",1,1,"1,02","1,03","1,07","1,15","1,18",1.18,1.19,1.18,1.17,{"v":1.2,"d":"1.20"},1.22,1.24,1.23,1.24,{"v":1.2,"d":"1.20"},"1,18","1,15","1,16","1,15","1,15","1,16","1,13","1,09","1,1","1,14","1,12","1,13","1,12"]
[6132," Halle (Saale), Stadt / Halle",6132,"1,06","1,04","1,03","1,03",1,"0,97","0,98","0,98","0,97","0,95","0,95","0,93","0,9","0,94","0,94","0,94","0,97","1,01","1,01",1,1,"1,03","1,05","1,04","1,12","1,13","1,1","1,12","1,08","1,08","1,07","1,08","1,08","1,07","1,06","1,07","1,04","1,03","1,05","0,99","0,99","0,97","0,97","0,98","0,98","0,97","0,99","0,98",1,"1,02","1,05","1,13","1,15",1.15,1.16,1.16,1.14,1.17,1.19,1.21,{"v":1.2,"d":"1.20"},1.21,1.17,"1,15","1,13","1,13","1,12","1,12","1,14","1,11","1,07","1,08","1,11","1,09","1,11","1,1"]
[6179," Saalkreis / Teutschenthal",6179,"1,03","1,01",1,1,"0,97","0,95","0,95","0,96","0,95","0,93","0,93","0,91","0,88","0,91","0,92","0,92","0,95","0,98","0,99","0,97","0,97",1,"1,02","1,01","1,08","1,09","1,06","1,08","1,05","1,05","1,04","1,05","1,06","1,04","1,03","1,04","1,02",1,"1,02","0,96","0,97","0,95","0,95","0,95","0,95","0,94","0,96","0,96","0,98","0,99","1,03","1,1","1,12",1.12,1.13,1.12,{"v":1.1,"d":"1.10"},1.13,1.15,1.17,1.16,1.17,1.13,"1,12","1,09","1,09","1,09","1,08","1,1","1,08","1,04","1,05","1,08","1,06","1,08","1,07"]
[6184," Merseburg-Querfurt / Schkopau",6184,"1,01",1,"0,99","0,99","0,96","0,94","0,95","0,95","0,94","0,92","0,92","0,9","0,87","0,91","0,91","0,91","0,94","0,97","0,97","0,96","0,96","0,99","1,01","0,99","1,07","1,08","1,05","1,07","1,04","1,04","1,03","1,04","1,04","1,03","1,02","1,03","1,01","0,99","1,02","0,96","0,96","0,94","0,94","0,95","0,95","0,94","0,96","0,95","0,97","0,98","1,02","1,09","1,11",1.11,1.11,1.11,1.09,1.12,1.13,1.15,1.14,1.15,1.12,"1,1","1,08","1,08","1,07","1,07","1,09","1,06","1,03","1,04","1,07","1,05","1,07","1,06"]
[6188," Saalkreis / Spickendorf",6188,"1,02",1,1,"0,99","0,97","0,94","0,95","0,95","0,94","0,92","0,92","0,9","0,87","0,91","0,91","0,91","0,94","0,97","0,98","0,96","0,96","0,99","1,01",1,"1,07","1,08","1,05","1,07","1,04","1,05","1,03","1,04","1,05","1,03","1,02","1,03","1,01","0,99","1,02","0,96","0,96","0,95","0,94","0,95","0,95","0,94","0,96","0,96","0,98","0,99","1,02","1,09","1,11",1.11,1.11,1.11,1.09,1.12,1.14,1.15,1.15,1.16,1.12,"1,11","1,08","1,08","1,08","1,07","1,09","1,07","1,03","1,04","1,07","1,05","1,07","1,06"]
[6193," Saalkreis / Wallwitz",6193,1,"0,99","0,98","0,98","0,95","0,93","0,94","0,94","0,93","0,91","0,91","0,89","0,86","0,9","0,9","0,9","0,93","0,96","0,96","0,95","0,95","0,98","0,99","0,98","1,06","1,07","1,04","1,06","1,03","1,03","1,02","1,03","1,03","1,02","1,01","1,02",1,"0,98",1,"0,95","0,95","0,93","0,93","0,94","0,94","0,93","0,95","0,94","0,96","0,97","1,01","1,07","1,1",1.1,1.1,1.1,1.08,1.11,1.12,1.14,1.13,1.14,1.11,"1,09","1,07","1,07","1,06","1,06","1,08","1,05","1,02","1,03","1,06","1,04","1,06","1,05"]
[6198," Saalkreis / Salzmünde",6198,"1,01","0,99","0,99","0,98","0,96","0,93","0,94","0,94","0,94","0,91","0,91","0,9","0,87","0,9","0,91","0,91","0,93","0,96","0,97","0,95","0,95","0,98",1,"0,99","1,06","1,07","1,04","1,06","1,03","1,03","1,02","1,03","1,04","1,02","1,01","1,02",1,"0,98","1,01","0,95","0,95","0,94","0,93","0,94","0,94","0,93","0,95","0,95","0,97","0,98","1,01","1,08","1,1",1.1,1.1,1.1,1.08,1.11,1.13,1.14,1.13,1.14,1.11,"1,09","1,07","1,07","1,07","1,06","1,08","1,05","1,02","1,03","1,06","1,04","1,06","1,05"]
[6217," Merseburg-Querfurt / Beuna",6217,"1,04","1,03","1,02","1,02","0,99","0,96","0,97","0,97","0,97","0,94","0,94","0,92","0,89","0,93","0,93","0,94","0,96","0,99",1,"0,99","0,99","1,02","1,04","1,02","1,1","1,11","1,08","1,1","1,07","1,07","1,06","1,07","1,07","1,06","1,04","1,06","1,03","1,02","1,04","0,98","0,98","0,97","0,96","0,97","0,97","0,96","0,98","0,98",1,"1,01","1,04","1,11","1,14",1.14,1.14,1.14,1.12,1.15,1.17,1.19,1.18,1.19,1.15,"1,14","1,11","1,11","1,11","1,1","1,12","1,1","1,05","1,07","1,1","1,08","1,1","1,09"]
[6231," Merseburg-Querfurt / Tollwitz",6231,"1,04","1,02","1,01","1,01","0,98","0,96","0,96","0,97","0,96","0,94","0,93","0,92","0,89","0,92","0,93","0,93","0,95","0,99","0,99","0,98","0,98","1,01","1,03","1,01","1,09","1,1","1,07","1,09","1,06","1,06","1,05","1,06","1,07","1,05","1,04","1,05","1,03","1,01","1,04","0,98","0,98","0,96","0,96","0,96","0,96","0,95","0,97","0,97","0,99",1,"1,04","1,11","1,13",1.13,1.13,1.13,1.11,1.14,1.16,1.18,1.17,1.18,1.14,"1,13","1,1","1,1","1,1","1,1","1,12","1,09","1,05","1,06","1,09","1,07","1,09","1,08"]
[6237," Merseburg-Querfurt / Spergau",6237,"1,06","1,04","1,04","1,04",1,"0,97","0,98","0,98","0,98","0,95","0,95","0,93","0,9","0,94","0,94","0,95","0,97","1,01","1,02",1,1,"1,03","1,05","1,04","1,12","1,13","1,1","1,12","1,09","1,09","1,07","1,08","1,09","1,07","1,06","1,07","1,04","1,03","1,05","0,99","0,99","0,98","0,98","0,98","0,98","0,97","0,99","0,99","1,01","1,02","1,06","1,13","1,16",1.16,1.16,1.16,1.14,1.18,1.19,1.21,{"v":1.2,"d":"1.20"},1.21,1.17,"1,16","1,13","1,13","1,13","1,12","1,14","1,11","1,07","1,08","1,12","1,1","1,12","1,11"]
[6242," Merseburg-Querfurt / Roßbach",6242,"1,03","1,02","1,01","1,01","0,98","0,95","0,96","0,96","0,96","0,93","0,93","0,91","0,89","0,92","0,92","0,93","0,95","0,98","0,99","0,98","0,98",1,"1,02","1,01","1,09","1,1","1,06","1,09","1,05","1,06","1,05","1,05","1,06","1,04","1,03","1,05","1,02","1,01","1,03","0,97","0,97","0,96","0,95","0,96","0,96","0,95","0,97","0,97","0,99",1,"1,03","1,1","1,12",1.12,1.13,1.13,1.11,1.14,1.15,1.17,1.16,1.17,1.14,"1,12","1,09","1,1","1,09","1,09","1,11","1,08","1,04","1,05","1,09","1,07","1,09","1,08"]
[6246," Merseburg-Querfurt / Knapendorf",6246,"1,02","1,01",1,1,"0,97","0,95","0,95","0,96","0,95","0,93","0,92","0,91","0,88","0,91","0,92","0,92","0,94","0,98","0,98","0,97","0,97",1,"1,01",1,"1,08","1,09","1,06","1,08","1,05","1,05","1,04","1,05","1,05","1,04","1,03","1,04","1,01",1,"1,02","0,96","0,97","0,95","0,95","0,95","0,95","0,94","0,96","0,96","0,98","0,99","1,02","1,09","1,12",1.12,1.12,1.12,{"v":1.1,"d":"1.10"},1.13,1.14,1.16,1.15,1.16,1.13,"1,11","1,09","1,09","1,08","1,08","1,1","1,07","1,03","1,04","1,08","1,06","1,08","1,07"]
[6249," Merseburg-Querfurt / Mücheln (Geiseltal)",6249,1,"0,99","0,98","0,98","0,95","0,93","0,94","0,94","0,93","0,91","0,91","0,89","0,86","0,9","0,9","0,9","0,93","0,96","0,96","0,95","0,95","0,98",1,"0,99","1,06","1,07","1,04","1,06","1,03","1,03","1,02","1,03","1,03","1,02","1,01","1,02","0,99","0,98",1,"0,94","0,95","0,93","0,93","0,93","0,93","0,92","0,94","0,94","0,96","0,97",1,"1,07","1,09",1.09,1.1,1.09,1.08,1.11,1.12,1.14,1.13,1.14,{"v":1.1,"d":"1.10"},"1,09","1,06","1,06","1,06","1,06","1,08","1,05","1,02","1,02","1,06","1,04","1,06","1,05"]
[6254," Merseburg-Querfurt / Wallendorf",6254,"1,03","1,01","1,01",1,"0,98","0,95","0,96","0,96","0,95","0,93","0,93","0,91","0,88","0,92","0,92","0,92","0,95","0,98","0,98","0,97","0,97",1,"1,02",1,"1,08","1,09","1,06","1,08","1,05","1,05","1,04","1,05","1,06","1,04","1,03","1,04","1,02","1,01","1,03","0,97","0,97","0,96","0,96","0,96","0,96","0,95","0,97","0,97","0,99",1,"1,03","1,1","1,12",1.12,1.12,1.12,{"v":1.1,"d":"1.10"},1.13,1.15,1.16,1.16,1.17,1.13,"1,12","1,09","1,09","1,09","1,09","1,11","1,08","1,04","1,05","1,08","1,06","1,08","1,07"]
[6255," Merseburg-Querfurt / Schafstädt",6255,"1,01","0,99","0,99","0,98","0,96","0,93","0,94","0,94","0,93","0,91","0,91","0,9","0,87","0,9","0,9","0,91","0,93","0,96","0,97","0,95","0,96","0,98",1,"0,99","1,06","1,07","1,04","1,06","1,03","1,03","1,02","1,03","1,04","1,02","1,01","1,02",1,"0,98",1,"0,95","0,95","0,93","0,93","0,94","0,94","0,93","0,95","0,94","0,96","0,97","1,01","1,07","1,1",1.1,1.1,1.1,1.08,1.11,1.12,1.14,1.13,1.14,1.11,"1,09","1,07","1,07","1,06","1,06","1,08","1,05","1,02","1,03","1,06","1,04","1,06","1,05"]
[6258," Merseburg-Querfurt / Schkopau",6258,"1,06","1,04","1,03","1,03",1,"0,97","0,98","0,98","0,97","0,95","0,95","0,93","0,9","0,94","0,94","0,94","0,97","1,01","1,01",1,1,"1,03","1,05","1,04","1,12","1,13","1,09","1,12","1,08","1,08","1,07","1,08","1,08","1,07","1,06","1,07","1,04","1,03","1,05","0,99","0,99","0,97","0,97","0,98","0,98","0,97","0,99","0,98",1,"1,01","1,05","1,13","1,15",1.15,1.16,1.16,1.14,1.17,1.19,1.21,{"v":1.2,"d":"1.20"},1.21,1.17,"1,15","1,12","1,13","1,12","1,12","1,14","1,11","1,07","1,08","1,11","1,09","1,11","1,1"]
[6259," Merseburg-Querfurt / Frankleben",6259,"1,03","1,02","1,01","1,01","0,98","0,95","0,96","0,96","0,96","0,93","0,93","0,91","0,88","0,92","0,92","0,92","0,95","0,98","0,99","0,97","0,97",1,"1,02","1,01","1,08","1,09","1,06","1,08","1,05","1,05","1,04","1,05","1,06","1,04","1,03","1,04","1,02","1,01","1,03","0,97","0,97","0,96","0,95","0,96","0,96","0,95","0,97","0,97","0,99",1,"1,03","1,1","1,12",1.12,1.13,1.12,{"v":1.1,"d":"1.10"},1.13,1.15,1.17,1.16,1.17,1.13,"1,12","1,09","1,09","1,09","1,09","1,11","1,08","1,04","1,05","1,08","1,06","1,09","1,07"]
[6268," Merseburg-Querfurt / Vitzenburg",6268,"0,98","0,97","0,96","0,96","0,93","0,91","0,92","0,92","0,91","0,89","0,89","0,88","0,85","0,88","0,89","0,89","0,91","0,94","0,95","0,93","0,93","0,96","0,97","0,97","1,03","1,04","1,01","1,03",1,"1,01",1,1,"1,01",1,"0,99",1,"0,97","0,96","0,98","0,93","0,93","0,91","0,91","0,92","0,92","0,91","0,92","0,92","0,94","0,95","0,98","1,05","1,07",1.07,1.07,1.07,1.05,1.08,1.09,1.11,{"v":1.1,"d":"1.10"},1.11,1.08,"1,06","1,04","1,04","1,04","1,03","1,05","1,03","0,99",{"v":1,"d":"1.00"},"1,03","1,02","1,03","1,02"]
[6279," Merseburg-Querfurt / Schraplau",6279,1,"0,98","0,97","0,97","0,95","0,92","0,93","0,93","0,93","0,9","0,9","0,89","0,86","0,89","0,9","0,9","0,92","0,95","0,96","0,94","0,94","0,97","0,99","0,98","1,05","1,06","1,03","1,05","1,02","1,02","1,01","1,02","1,02","1,01",1,"1,01","0,99","0,97","0,99","0,94","0,94","0,92","0,92","0,93","0,93","0,92","0,94","0,93","0,95","0,96",1,"1,06","1,08",1.08,1.09,1.09,1.07,1.09,1.11,1.12,1.12,1.12,1.09,"1,08","1,05","1,05","1,05","1,04","1,07","1,04","1,01","1,01","1,05","1,03","1,05","1,04"]
[6295," Mansfelder Land / Volkstedt",6295,"0,98","0,97","0,96","0,96","0,93","0,91","0,91","0,92","0,91","0,89","0,89","0,87","0,85","0,88","0,88","0,89","0,91","0,94","0,94","0,93","0,93","0,96","0,97","0,97","1,03","1,04","1,01","1,03",1,"1,01",1,1,"1,01",1,"0,98","0,99","0,97","0,96","0,98","0,92","0,92","0,91","0,91","0,91","0,91","0,9","0,92","0,92","0,94","0,95","0,98","1,05","1,07",1.07,1.07,1.07,1.05,1.08,1.09,1.11,{"v":1.1,"d":"1.10"},1.11,1.08,"1,06","1,04","1,04","1,03","1,03","1,05","1,02","0,99",{"v":1,"d":"1.00"},"1,03","1,02","1,03","1,02"]
[6308," Mansfelder Land / Siersleben",6308,"0,96","0,94","0,94","0,93","0,91","0,89","0,89","0,9","0,89","0,87","0,87","0,86","0,83","0,86","0,87","0,87","0,89","0,92","0,92","0,91","0,91","0,93","0,95","0,94","1,01","1,02","0,99","1,01","0,98","0,98","0,97","0,98","0,99","0,97","0,96","0,97","0,95","0,93","0,95","0,9","0,9","0,89","0,89","0,89","0,89","0,89","0,9","0,9","0,92","0,93","0,96","1,02","1,04",1.04,1.05,1.04,1.03,1.05,1.07,1.08,1.07,1.08,1.05,"1,03","1,01","1,01","1,01",{"v":1,"d":"1.00"},"1,02",{"v":1,"d":"1.00"},"0,97","0,98","1,01","0,99","1,01",{"v":1,"d":"1.00"}]
[6311," Mansfelder Land / Helbra",6311,"0,98","0,96","0,95","0,95","0,92","0,9","0,91","0,91","0,9","0,88","0,88","0,87","0,84","0,87","0,88","0,88","0,9","0,93","0,94","0,93","0,93","0,95","0,97","0,96","1,03","1,04","1,01","1,03",1,1,"0,99",1,1,"0,99","0,98","0,98","0,96","0,95","0,97","0,91","0,91","0,9","0,9","0,9","0,9","0,89","0,91","0,91","0,93","0,94","0,97","1,04","1,06",1.06,1.07,1.06,1.05,1.07,1.09,1.11,1.09,{"v":1.1,"d":"1.10"},1.07,"1,05","1,03","1,03","1,03","1,02","1,04","1,02","0,98","0,99","1,03","1,01","1,02","1,01"]
[6313," Mansfelder Land / Hergisdorf",6313,"0,98","0,97","0,96","0,96","0,93","0,91","0,92","0,92","0,91","0,89","0,89","0,87","0,85","0,88","0,88","0,89","0,91","0,94","0,95","0,93","0,93","0,96","0,97","0,97","1,04","1,05","1,02","1,04","1,01","1,01",1,1,"1,01",1,"0,99","0,99","0,97","0,96","0,98","0,92","0,92","0,91","0,91","0,91","0,91","0,9","0,92","0,92","0,94","0,95","0,98","1,05","1,07",1.07,1.07,1.07,1.05,1.08,{"v":1.1,"d":"1.10"},1.11,{"v":1.1,"d":"1.10"},1.11,1.08,"1,06","1,04","1,04","1,03","1,03","1,05","1,03","0,99",{"v":1,"d":"1.00"},"1,03","1,02","1,03","1,02"]
[6317," Mansfelder Land / Stedten",6317,"1,03","1,02","1,01","1,01","0,98","0,95","0,96","0,96","0,96","0,93","0,93","0,92","0,89","0,92","0,93","0,93","0,95","0,99","0,99","0,98","0,98","1,01","1,02","1,01","1,09","1,1","1,07","1,09","1,06","1,06","1,05","1,06","1,06","1,05","1,03","1,05","1,02","1,01","1,03","0,97","0,97","0,96","0,96","0,96","0,96","0,95","0,97","0,97","0,99",1,"1,03","1,1","1,13",1.13,1.13,1.13,1.11,1.14,1.16,1.17,1.16,1.18,1.14,"1,12","1,1","1,1","1,09","1,09","1,11","1,08","1,04","1,05","1,09","1,07","1,09","1,08"]
[6318," Mansfelder Land / Wansleben am See",6318,"1,03","1,01",1,1,"0,97","0,95","0,96","0,96","0,95","0,93","0,93","0,91","0,88","0,92","0,92","0,92","0,95","0,98","0,98","0,97","0,97",1,"1,02","1,01","1,08","1,09","1,06","1,08","1,05","1,05","1,04","1,05","1,06","1,04","1,03","1,04","1,02",1,"1,02","0,97","0,97","0,95","0,95","0,95","0,95","0,95","0,96","0,96","0,98","0,99","1,03","1,1","1,12",1.12,1.13,1.12,{"v":1.1,"d":"1.10"},1.13,1.15,1.17,1.16,1.17,1.13,"1,11","1,09","1,09","1,09","1,08","1,1","1,07","1,04","1,05","1,08","1,06","1,08","1,07"]
[6333," Mansfelder Land / Walbeck",6333,"0,96","0,94","0,94","0,93","0,91","0,89","0,9","0,9","0,89","0,87","0,87","0,86","0,83","0,86","0,87","0,87","0,89","0,92","0,92","0,91","0,91","0,94","0,95","0,95","1,01","1,02","0,99","1,01","0,98","0,98","0,97","0,98","0,99","0,97","0,96","0,97","0,95","0,94","0,95","0,9","0,9","0,89","0,89","0,89","0,89","0,89","0,9","0,9","0,92","0,93","0,96","1,02","1,04",1.05,1.05,1.05,1.03,1.05,1.07,1.08,1.07,1.08,1.05,"1,04","1,01","1,01","1,01",{"v":1,"d":"1.00"},"1,03",{"v":1,"d":"1.00"},"0,97","0,98","1,01","0,99","1,01",{"v":1,"d":"1.00"}]
[6343," Mansfelder Land / Vatterode",6343,"0,94","0,93","0,92","0,92","0,89","0,87","0,88","0,88","0,87","0,86","0,86","0,84","0,82","0,84","0,85","0,85","0,87","0,9","0,91","0,89","0,89","0,92","0,93","0,93","0,99",1,"0,97","0,99","0,96","0,96","0,95","0,96","0,97","0,95","0,94","0,95","0,93","0,92","0,93","0,88","0,88","0,87","0,87","0,88","0,87","0,87","0,88","0,88","0,9","0,91","0,94",1,"1,02",1.02,1.03,1.02,1.01,1.03,1.04,1.06,1.05,1.05,1.03,"1,01","0,99","0,99","0,99","0,98",{"v":1,"d":"1.00"},"0,98","0,95","0,96","0,99","0,97","0,99","0,98"]
[6347," Mansfelder Land / Ihlewitz",6347,"1,01",1,"0,99","0,99","0,96","0,94","0,94","0,95","0,94","0,92","0,92","0,9","0,87","0,91","0,91","0,91","0,94","0,97","0,97","0,96","0,96","0,99",1,"0,99","1,07","1,08","1,05","1,07","1,04","1,04","1,03","1,04","1,04","1,03","1,02","1,03",1,"0,99","1,01","0,95","0,96","0,94","0,94","0,94","0,94","0,94","0,95","0,95","0,97","0,98","1,01","1,08","1,11",1.11,1.11,1.11,1.09,1.12,1.14,1.15,1.14,1.15,1.12,"1,1","1,08","1,08","1,07","1,07","1,09","1,06","1,02","1,03","1,07","1,05","1,07","1,06"]
[6348," Mansfelder Land / Großörner",6348,"0,99","0,97","0,97","0,96","0,94","0,91","0,92","0,92","0,92","0,9","0,9","0,88","0,85","0,88","0,89","0,89","0,92","0,95","0,95","0,94","0,94","0,96","0,98","0,98","1,05","1,05","1,03","1,04","1,01","1,02",1,"1,01","1,02",1,"0,99",1,"0,98","0,96","0,98","0,93","0,93","0,91","0,91","0,92","0,92","0,91","0,92","0,92","0,94","0,95","0,99","1,05","1,08",1.08,1.08,1.08,1.06,1.09,1.11,1.12,1.11,1.12,1.09,"1,07","1,05","1,05","1,04","1,04","1,06","1,03",{"v":1,"d":"1.00"},"1,01","1,04","1,02","1,04","1,03"]
[6366," Köthen / Köthen",6366,"1,06","1,04","1,03","1,03",1,"0,97","0,98","0,98","0,97","0,95","0,95","0,93","0,9","0,94","0,94","0,94","0,97",1,"1,01",1,1,"1,03","1,05","1,04","1,12","1,13","1,1","1,12","1,09","1,09","1,07","1,08","1,08","1,07","1,06","1,07","1,04","1,02","1,05","0,98","0,99","0,97","0,97","0,97","0,97","0,96","0,98","0,98",1,"1,01","1,05","1,13","1,16",1.16,1.16,1.16,1.14,1.18,1.19,1.21,{"v":1.2,"d":"1.20"},1.21,1.18,"1,16","1,13","1,13","1,12","1,12","1,14","1,11","1,07","1,08","1,11","1,09","1,11","1,1"]
[{"$f":"C327","v":6369}," Köthen / Trinum",6369,"1,05","1,03","1,02","1,02","0,99","0,96","0,97","0,97","0,96","0,94","0,94","0,92","0,89","0,93","0,93","0,93","0,96","0,99",1,"0,99","0,99","1,02","1,04","1,02","1,11","1,12","1,09","1,11","1,07","1,08","1,06","1,07","1,07","1,06","1,05","1,06","1,03","1,02","1,04","0,98","0,98","0,96","0,96","0,97","0,97","0,96","0,98","0,98",1,"1,01","1,04","1,12","1,15",1.14,1.15,1.15,1.13,1.16,1.18,1.19,1.18,{"v":1.2,"d":"1.20"},1.16,"1,14","1,12","1,12","1,11","1,11","1,13","1,1","1,06","1,07","1,1","1,08","1,1","1,09"]
[6385," Köthen / Aken",6385,"1,05","1,03","1,02","1,02","0,99","0,96","0,97","0,97","0,97","0,94","0,94","0,92","0,89","0,93","0,93","0,93","0,96","0,99",1,"0,99","0,99","1,01","1,03","1,02","1,1","1,11","1,08","1,11","1,07","1,08","1,06","1,07","1,08","1,06","1,05","1,06","1,03","1,02","1,04","0,98","0,98","0,97","0,97","0,97","0,97","0,96","0,98","0,98",1,"1,01","1,05","1,12","1,15",1.15,1.15,1.15,1.13,1.16,1.18,1.19,1.18,{"v":1.2,"d":"1.20"},1.16,"1,15","1,12","1,12","1,11","1,11","1,13","1,1","1,06","1,07","1,1","1,08","1,1","1,09"]
[6386," Köthen / Scheuder",6386,"1,02","1,01",1,"0,99","0,97","0,94","0,95","0,95","0,95","0,92","0,92","0,91","0,88","0,91","0,91","0,92","0,94","0,97","0,98","0,96","0,96","0,99","1,01",1,"1,07","1,08","1,05","1,08","1,05","1,05","1,04","1,04","1,05","1,04","1,03","1,04","1,01",1,"1,02","0,96","0,96","0,95","0,95","0,95","0,95","0,94","0,96","0,96","0,98","0,99","1,02","1,09","1,12",1.12,1.12,1.12,{"v":1.1,"d":"1.10"},1.13,1.14,1.16,1.15,1.16,1.13,"1,11","1,09","1,09","1,08","1,08","1,1","1,07","1,03","1,04","1,08","1,05","1,07","1,06"]
[6388," Köthen / Wieskau",6388,"1,03","1,01",1,1,"0,97","0,94","0,95","0,96","0,95","0,93","0,93","0,91","0,88","0,91","0,92","0,92","0,94","0,98","0,98","0,97","0,97",1,"1,01",1,"1,08","1,09","1,06","1,08","1,05","1,05","1,04","1,05","1,05","1,04","1,03","1,04","1,02",1,"1,02","0,96","0,97","0,95","0,95","0,95","0,95","0,95","0,96","0,96","0,98","0,99","1,03","1,1","1,12",1.12,1.12,1.12,{"v":1.1,"d":"1.10"},1.13,1.15,1.16,1.15,1.17,1.13,"1,12","1,09","1,09","1,09","1,08","1,1","1,07","1,04","1,05","1,08","1,06","1,08","1,07"]
[6406," Bernburg / Bernburg",6406,"1,05","1,03","1,02","1,02","0,99","0,96","0,97","0,97","0,96","0,94","0,94","0,92","0,89","0,93","0,93","0,93","0,96","0,99",1,"0,99","0,99","1,02","1,03","1,02","1,11","1,12","1,09","1,11","1,07","1,07","1,06","1,07","1,07","1,06","1,05","1,06","1,03","1,01","1,04","0,97","0,98","0,96","0,96","0,96","0,96","0,96","0,98","0,97",1,"1,01","1,04","1,12","1,14",1.14,1.15,1.15,1.13,1.16,1.18,{"v":1.2,"d":"1.20"},1.18,{"v":1.2,"d":"1.20"},1.16,"1,14","1,11","1,11","1,11","1,1","1,12","1,09","1,05","1,06","1,1","1,08","1,1","1,09"]
[6408," Bernburg / Latdorf",6408,"1,03","1,01",1,1,"0,97","0,95","0,96","0,96","0,95","0,93","0,93","0,91","0,88","0,92","0,92","0,92","0,95","0,98","0,98","0,97","0,97",1,"1,02",1,"1,08","1,09","1,06","1,09","1,05","1,06","1,04","1,05","1,06","1,04","1,03","1,04","1,02",1,"1,03","0,97","0,97","0,95","0,95","0,96","0,96","0,95","0,97","0,97","0,99",1,"1,03","1,1","1,12",1.12,1.13,1.13,1.11,1.14,1.15,1.17,1.16,1.17,1.14,"1,12","1,09","1,09","1,09","1,08","1,1","1,08","1,04","1,05","1,08","1,06","1,08","1,07"]
[6420," Saalkreis / Rothenburg",6420,"1,02","1,01",1,"0,99","0,97","0,94","0,95","0,95","0,95","0,92","0,92","0,91","0,88","0,91","0,92","0,92","0,94","0,97","0,98","0,96","0,97","0,99","1,01",1,"1,07","1,08","1,05","1,08","1,05","1,05","1,04","1,04","1,05","1,04","1,02","1,03","1,01",1,"1,02","0,96","0,96","0,95","0,95","0,95","0,95","0,94","0,96","0,96","0,98","0,99","1,02","1,09","1,12",1.12,1.12,1.12,{"v":1.1,"d":"1.10"},1.13,1.14,1.16,1.15,1.16,1.13,"1,11","1,09","1,08","1,08","1,07","1,1","1,07","1,03","1,04","1,08","1,05","1,07","1,06"]
[6425," Bernburg / Strenznaundorf",6425,"1,03","1,01",1,1,"0,97","0,94","0,95","0,96","0,95","0,93","0,93","0,91","0,88","0,91","0,92","0,92","0,94","0,98","0,98","0,97","0,97",1,"1,01",1,"1,08","1,09","1,06","1,08","1,05","1,05","1,04","1,05","1,05","1,04","1,03","1,04","1,01",1,"1,02","0,96","0,96","0,95","0,95","0,95","0,95","0,94","0,96","0,96","0,98","0,99","1,02","1,1","1,12",1.12,1.12,1.12,{"v":1.1,"d":"1.10"},1.13,1.15,1.16,1.15,1.17,1.13,"1,11","1,09","1,09","1,08","1,08","1,1","1,07","1,03","1,04","1,08","1,06","1,08","1,07"]
[6429," Bernburg / Wedlitz",6429,"1,03","1,02","1,01",1,"0,98","0,95","0,96","0,96","0,96","0,93","0,93","0,91","0,88","0,92","0,92","0,93","0,95","0,98","0,99","0,98","0,98",1,"1,02","1,01","1,09","1,1","1,07","1,09","1,06","1,06","1,05","1,06","1,06","1,05","1,04","1,05","1,02","1,01","1,03","0,97","0,97","0,95","0,96","0,96","0,96","0,95","0,97","0,97","0,99",1,"1,03","1,11","1,13",1.13,1.13,1.13,1.11,1.15,1.16,1.18,1.17,1.18,1.14,"1,13","1,1","1,1","1,09","1,09","1,11","1,08","1,04","1,05","1,09","1,07","1,08","1,07"]
[6449," Aschersleben-Staßfurt / Schadeleben",6449,"1,04","1,02","1,01","1,01","0,98","0,95","0,96","0,96","0,95","0,93","0,93","0,91","0,88","0,92","0,93","0,93","0,95","0,99","0,99","0,98","0,98","1,01","1,03","1,02","1,1","1,11","1,08","1,1","1,06","1,06","1,05","1,06","1,06","1,05","1,04","1,04","1,02",1,"1,02","0,96","0,96","0,95","0,95","0,95","0,95","0,94","0,96","0,96","0,98","0,99","1,03","1,1","1,13",1.13,1.14,1.14,1.12,1.15,1.17,1.18,1.17,1.18,1.15,"1,13","1,1","1,1","1,09","1,09","1,11","1,08","1,04","1,05","1,09","1,07","1,09","1,07"]
[6456," Mansfelder Land / Sandersleben",6456,"1,01","0,99","0,98","0,98","0,95","0,93","0,94","0,94","0,93","0,91","0,91","0,89","0,87","0,9","0,9","0,91","0,93","0,96","0,97","0,95","0,95","0,98",1,"0,99","1,06","1,07","1,04","1,06","1,03","1,03","1,02","1,03","1,04","1,02","1,01","1,02",1,"0,98",1,"0,95","0,95","0,93","0,93","0,94","0,94","0,93","0,95","0,94","0,96","0,97","1,01","1,08","1,1",1.1,1.1,1.1,1.08,1.11,1.13,1.14,1.13,1.14,1.11,"1,09","1,07","1,07","1,06","1,06","1,08","1,05","1,02","1,03","1,06","1,04","1,06","1,05"]
[6458," Quedlinburg / Heteborn",6458,1,"0,99","0,98","0,97","0,95","0,92","0,93","0,94","0,93","0,91","0,91","0,89","0,86","0,89","0,9","0,9","0,93","0,96","0,96","0,95","0,95","0,97","0,99","0,98","1,06","1,07","1,04","1,06","1,03","1,03","1,02","1,02","1,03","1,02",1,"1,01","0,99","0,97","0,99","0,94","0,94","0,92","0,92","0,93","0,93","0,92","0,94","0,94","0,96","0,97",1,"1,07","1,09",1.1,1.1,1.1,1.08,1.11,1.12,1.14,1.13,1.14,{"v":1.1,"d":"1.10"},"1,09","1,06","1,06","1,06","1,05","1,07","1,04","1,01","1,02","1,05","1,04","1,05","1,04"]
[6463," Aschersleben-Staßfurt / Ermsleben",6463,"0,95","0,93","0,92","0,92","0,9","0,88","0,89","0,89","0,88","0,86","0,86","0,85","0,82","0,85","0,86","0,86","0,88","0,91","0,91","0,9","0,9","0,92","0,94","0,94",1,"1,01","0,98",1,"0,97","0,97","0,96","0,97","0,98","0,96","0,95","0,96","0,94","0,92","0,94","0,89","0,89","0,87","0,87","0,88","0,88","0,88","0,89","0,89","0,9","0,92","0,95","1,01","1,03",1.03,1.04,1.03,1.02,1.04,1.05,1.07,1.06,1.07,1.04,"1,02",{"v":1,"d":"1.00"},{"v":1,"d":"1.00"},{"v":1,"d":"1.00"},"0,99","1,01","0,99","0,96","0,96",{"v":1,"d":"1.00"},"0,98","0,99","0,98"]
[6464," Aschersleben-Staßfurt / Frose",6464,"1,01","0,99","0,98","0,98","0,95","0,93","0,93","0,94","0,93","0,91","0,91","0,89","0,86","0,9","0,9","0,9","0,93","0,96","0,96","0,95","0,95","0,98","0,99","0,99","1,06","1,07","1,04","1,06","1,03","1,03","1,02","1,03","1,03","1,02","1,01","1,02","0,99","0,98",1,"0,94","0,94","0,93","0,93","0,93","0,93","0,93","0,94","0,94","0,96","0,97",1,"1,07","1,1",1.1,1.1,1.1,1.08,1.11,1.13,1.14,1.13,1.14,1.11,"1,09","1,07","1,06","1,06","1,05","1,08","1,05","1,01","1,02","1,06","1,04","1,05","1,04"]
[6466," Aschersleben-Staßfurt / Gatersleben",6466,"1,02",1,"0,99","0,99","0,96","0,94","0,95","0,95","0,94","0,92","0,92","0,9","0,87","0,91","0,91","0,92","0,94","0,97","0,98","0,97","0,97","0,99","1,01",1,"1,08","1,09","1,06","1,08","1,05","1,05","1,04","1,04","1,05","1,03","1,02","1,03","1,01","0,99","1,01","0,95","0,95","0,94","0,94","0,94","0,94","0,94","0,95","0,95","0,97","0,98","1,02","1,09","1,11",1.12,1.12,1.12,{"v":1.1,"d":"1.10"},1.13,1.15,1.16,1.15,1.16,1.13,"1,11","1,08","1,08","1,08","1,07","1,09","1,06","1,03","1,04","1,07","1,05","1,07","1,06"]
[6467," Aschersleben-Staßfurt / Hoym",6467,"1,01","0,99","0,98","0,98","0,95","0,93","0,94","0,94","0,93","0,91","0,91","0,9","0,87","0,9","0,91","0,91","0,93","0,96","0,97","0,95","0,96","0,98",1,"0,99","1,07","1,08","1,05","1,07","1,03","1,04","1,02","1,03","1,04","1,02","1,01","1,02",1,"0,98",1,"0,94","0,94","0,93","0,93","0,94","0,93","0,93","0,94","0,94","0,96","0,97","1,01","1,08","1,1",1.1,1.11,1.11,1.09,1.12,1.13,1.15,1.14,1.15,1.11,"1,1","1,07","1,07","1,06","1,06","1,08","1,05","1,02","1,02","1,06","1,04","1,06","1,05"]
[6469," Aschersleben-Staßfurt / Nachterstedt",6469,"1,01","0,99","0,98","0,98","0,95","0,93","0,94","0,94","0,93","0,91","0,91","0,89","0,87","0,9","0,9","0,91","0,93","0,96","0,97","0,95","0,95","0,98",1,"0,99","1,06","1,07","1,04","1,07","1,03","1,03","1,02","1,03","1,04","1,02","1,01","1,02","0,99","0,98",1,"0,94","0,94","0,93","0,93","0,93","0,93","0,93","0,94","0,94","0,96","0,97","1,01","1,08","1,1",1.1,1.11,1.1,1.08,1.11,1.13,1.15,1.13,1.14,1.11,"1,09","1,07","1,07","1,06","1,06","1,08","1,05","1,01","1,02","1,06","1,04","1,06","1,05"]
[6484," Quedlinburg / Westerhausen",6484,"1,03","1,01",1,1,"0,97","0,94","0,95","0,95","0,95","0,93","0,93","0,91","0,88","0,91","0,92","0,92","0,95","0,98","0,99","0,97","0,97",1,"1,02","1,01","1,09","1,1","1,07","1,09","1,05","1,06","1,04","1,05","1,05","1,04","1,03","1,04","1,01",1,"1,02","0,96","0,96","0,94","0,94","0,95","0,95","0,94","0,96","0,95","0,97","0,99","1,02","1,1","1,12",1.12,1.13,1.13,1.11,1.14,1.16,1.17,1.16,1.17,1.14,"1,12","1,09","1,09","1,08","1,08","1,1","1,07","1,03","1,04","1,08","1,06","1,08","1,07"]
[6493," Quedlinburg / Straßberg",6493,"0,89","0,88","0,87","0,87","0,85","0,83","0,83","0,84","0,83","0,81","0,81","0,8","0,78","0,8","0,81","0,81","0,83","0,86","0,86","0,85","0,85","0,87","0,88","0,89","0,94","0,95","0,92","0,94","0,91","0,91","0,9","0,91","0,92","0,9","0,9","0,9","0,88","0,87","0,88","0,84","0,84","0,82","0,82","0,83","0,83","0,82","0,83","0,83","0,85","0,86","0,89","0,95","0,97",0.97,0.97,0.97,0.95,0.97,0.98,{"v":1,"d":"1.00"},0.99,0.99,0.97,"0,95","0,93","0,93","0,93","0,93","0,95","0,93","0,9","0,91","0,93","0,92","0,93","0,92"]
[6502," Quedlinburg / Weddersleben",6502,1,"0,98","0,97","0,97","0,95","0,92","0,93","0,93","0,92","0,9","0,9","0,89","0,86","0,89","0,9","0,9","0,92","0,96","0,96","0,95","0,95","0,97","0,99","0,98","1,06","1,07","1,04","1,06","1,02","1,03","1,01","1,02","1,03","1,01",1,"1,01","0,98","0,97","0,99","0,93","0,93","0,92","0,92","0,92","0,92","0,92","0,93","0,93","0,95","0,96",1,"1,06","1,09",1.09,1.1,1.09,1.08,{"v":1.1,"d":"1.10"},1.12,1.14,1.12,1.13,{"v":1.1,"d":"1.10"},"1,08","1,06","1,06","1,05","1,05","1,07","1,04",{"v":1,"d":"1.00"},"1,01","1,05","1,03","1,05","1,04"]
[6507," Wernigerode / Timmenrode",6507,"0,9","0,89","0,88","0,88","0,86","0,84","0,85","0,85","0,84","0,82","0,82","0,81","0,79","0,81","0,82","0,82","0,84","0,87","0,87","0,86","0,86","0,88","0,89","0,9","0,95","0,96","0,93","0,95","0,92","0,93","0,92","0,92","0,93","0,92","0,91","0,91","0,89","0,88","0,89","0,85","0,85","0,83","0,83","0,84","0,84","0,83","0,85","0,84","0,86","0,87","0,9","0,96","0,98",0.98,0.98,0.98,0.96,0.99,{"v":1,"d":"1.00"},1.01,{"v":1,"d":"1.00"},1.01,0.98,"0,97","0,95","0,95","0,94","0,94","0,96","0,94","0,91","0,92","0,95","0,93","0,95","0,94"]
[6526," Sangerhausen / Sangerhausen",6526,"1,02","1,01",1,1,"0,97","0,94","0,95","0,95","0,95","0,92","0,92","0,91","0,88","0,91","0,92","0,92","0,95","0,98","0,99","0,97","0,97",1,"1,02","1,01","1,09","1,1","1,06","1,08","1,05","1,05","1,04","1,05","1,05","1,04","1,02","1,03","1,01","0,99","1,01","0,96","0,96","0,94","0,94","0,95","0,94","0,94","0,95","0,95","0,97","0,98","1,02","1,09","1,12",1.12,1.13,1.12,{"v":1.1,"d":"1.10"},1.13,1.15,1.17,1.16,1.16,1.13,"1,11","1,09","1,09","1,08","1,08","1,1","1,07","1,03","1,04","1,08","1,06","1,08","1,07"]
[6528," Sangerhausen / Wallhausen",6528,"1,01","0,99","0,99","0,98","0,96","0,93","0,94","0,94","0,93","0,91","0,91","0,89","0,87","0,9","0,91","0,91","0,93","0,97","0,97","0,96","0,96","0,99",1,1,"1,07","1,08","1,05","1,07","1,03","1,03","1,02","1,03","1,04","1,02","1,01","1,02","0,99","0,98",1,"0,94","0,94","0,92","0,92","0,93","0,93","0,92","0,94","0,94","0,95","0,97","1,01","1,07","1,1",1.1,1.11,1.1,1.09,1.12,1.13,1.15,1.14,1.14,1.11,"1,09","1,07","1,07","1,06","1,06","1,08","1,05","1,02","1,03","1,06","1,04","1,06","1,05"]
[6536," Sangerhausen / Roßla",6536,"0,95","0,94","0,93","0,93","0,91","0,88","0,89","0,89","0,89","0,87","0,87","0,85","0,83","0,86","0,86","0,87","0,89","0,92","0,92","0,9","0,91","0,93","0,95","0,94","1,01","1,01","0,98",1,"0,97","0,98","0,97","0,97","0,98","0,97","0,96","0,96","0,94","0,93","0,95","0,89","0,89","0,88","0,88","0,89","0,88","0,88","0,89","0,89","0,91","0,92","0,95","1,01","1,03",1.04,1.04,1.04,1.02,1.05,1.06,1.07,1.06,1.07,1.04,"1,02",{"v":1,"d":"1.00"},{"v":1,"d":"1.00"},{"v":1,"d":"1.00"},"0,99","1,02","0,99","0,96","0,97",{"v":1,"d":"1.00"},"0,99",{"v":1,"d":"1.00"},"0,99"]
[6537," Sangerhausen / Tilleda",6537,"0,99","0,98","0,97","0,97","0,94","0,92","0,93","0,93","0,92","0,9","0,9","0,89","0,86","0,89","0,9","0,9","0,92","0,95","0,96","0,94","0,94","0,97","0,99","0,98","1,05","1,06","1,03","1,05","1,02","1,02","1,01","1,02","1,02","1,01",1,1,"0,98","0,97","0,99","0,93","0,94","0,92","0,92","0,92","0,92","0,92","0,93","0,93","0,95","0,96","0,99","1,06","1,08",1.08,1.09,1.09,1.07,1.09,1.11,1.12,1.11,1.12,1.09,"1,07","1,05","1,05","1,04","1,04","1,06","1,03",{"v":1,"d":"1.00"},"1,01","1,04","1,03","1,04","1,03"]
[6542," Sangerhausen / Katharinenrieth",6542,1,"0,99","0,98","0,98","0,95","0,93","0,94","0,94","0,93","0,91","0,91","0,89","0,87","0,9","0,9","0,91","0,93","0,96","0,97","0,95","0,95","0,98",1,"0,99","1,06","1,07","1,04","1,06","1,03","1,03","1,02","1,03","1,03","1,02","1,01","1,02","0,99","0,98",1,"0,94","0,95","0,93","0,93","0,93","0,93","0,93","0,94","0,94","0,96","0,97",1,"1,07","1,09",1.1,1.1,1.1,1.08,1.11,1.12,1.14,1.13,1.14,{"v":1.1,"d":"1.10"},"1,09","1,06","1,06","1,06","1,05","1,08","1,05","1,01","1,02","1,06","1,04","1,06","1,05"]
[6543," Mansfelder Land / Ulzigerode",6543,"0,93","0,91","0,91","0,9","0,88","0,86","0,87","0,87","0,87","0,85","0,85","0,83","0,81","0,84","0,84","0,84","0,86","0,89","0,9","0,88","0,88","0,91","0,92","0,92","0,98","0,99","0,96","0,98","0,95","0,95","0,94","0,95","0,96","0,94","0,93","0,94","0,92","0,91","0,92","0,87","0,87","0,86","0,86","0,87","0,86","0,86","0,87","0,87","0,89","0,9","0,93","0,99","1,01",1.01,1.01,1.01,0.99,1.02,1.03,1.04,1.03,1.04,1.01,{"v":1,"d":"1.00"},"0,98","0,98","0,97","0,97","0,99","0,97","0,94","0,94","0,98","0,96","0,97","0,96"]
[6547," Sangerhausen / Stolberg (Harz)",6547,"0,87","0,85","0,84","0,84","0,82","0,8","0,81","0,82","0,81","0,79","0,79","0,78","0,76","0,78","0,79","0,79","0,81","0,84","0,84","0,82","0,83","0,85","0,86","0,86","0,91","0,92","0,89","0,91","0,88","0,89","0,88","0,88","0,89","0,88","0,87","0,87","0,85","0,84","0,86","0,81","0,81","0,8","0,8","0,81","0,81","0,8","0,81","0,81","0,82","0,84","0,87","0,92","0,94",0.94,0.94,0.94,0.92,0.94,0.95,0.97,0.96,0.96,0.94,"0,92","0,91","0,9","0,9","0,9","0,92","0,9","0,87","0,88","0,91","0,9","0,91","0,9"]
[6548," Sangerhausen / Uftrungen",6548,"0,98","0,97","0,96","0,96","0,93","0,91","0,92","0,92","0,91","0,89","0,89","0,88","0,85","0,88","0,89","0,89","0,91","0,94","0,95","0,93","0,93","0,96","0,97","0,97","1,04","1,05","1,02","1,03",1,"1,01",1,1,"1,01","0,99","0,98","0,99","0,97","0,96","0,97","0,92","0,92","0,9","0,9","0,91","0,91","0,9","0,92","0,92","0,93","0,95","0,98","1,04","1,07",1.07,1.08,1.07,1.05,1.08,1.09,1.11,{"v":1.1,"d":"1.10"},1.11,1.07,"1,06","1,04","1,03","1,03","1,03","1,05","1,02","0,99",{"v":1,"d":"1.00"},"1,03","1,02","1,03","1,02"]
[6556," Kyffhäuserkreis / Ichstedt",6556,"1,03","1,01",1,1,"0,97","0,95","0,95","0,96","0,95","0,93","0,93","0,91","0,88","0,91","0,92","0,92","0,95","0,98","0,99","0,97","0,97",1,"1,02","1,01","1,08","1,09","1,06","1,08","1,05","1,05","1,04","1,05","1,05","1,04","1,03","1,04","1,01",1,"1,02","0,96","0,96","0,95","0,95","0,95","0,95","0,94","0,96","0,96","0,98","0,99","1,02","1,09","1,12",1.12,1.12,1.12,{"v":1.1,"d":"1.10"},1.13,1.15,1.16,1.16,1.16,1.13,"1,11","1,09","1,09","1,08","1,08","1,1","1,07","1,03","1,04","1,08","1,06","1,08","1,07"]
[6567," Kyffhäuserkreis / Göllingen",6567,"1,01","0,99","0,99","0,98","0,96","0,93","0,94","0,94","0,94","0,91","0,91","0,9","0,87","0,9","0,91","0,91","0,93","0,97","0,97","0,95","0,96","0,98",1,"0,99","1,06","1,07","1,04","1,06","1,03","1,03","1,02","1,03","1,03","1,02","1,01","1,02","0,99","0,98",1,"0,95","0,95","0,93","0,93","0,93","0,93","0,93","0,94","0,94","0,96","0,97",1,"1,07","1,09",1.1,1.1,1.1,1.08,1.11,1.12,1.14,1.13,1.14,{"v":1.1,"d":"1.10"},"1,09","1,06","1,06","1,06","1,05","1,08","1,05","1,01","1,02","1,06","1,04","1,06","1,05"]
[6571," Kyffhäuserkreis / Gehofen",6571,"1,02","1,01",1,1,"0,97","0,95","0,95","0,96","0,95","0,93","0,93","0,91","0,88","0,91","0,92","0,92","0,95","0,98","0,98","0,97","0,97",1,"1,02",1,"1,08","1,09","1,06","1,08","1,05","1,05","1,04","1,05","1,05","1,04","1,02","1,04","1,01",1,"1,02","0,96","0,97","0,95","0,95","0,95","0,95","0,94","0,96","0,96","0,98","0,99","1,02","1,09","1,11",1.12,1.12,1.12,{"v":1.1,"d":"1.10"},1.13,1.14,1.16,1.15,1.16,1.12,"1,11","1,08","1,08","1,08","1,08","1,1","1,07","1,03","1,04","1,08","1,06","1,08","1,07"]
[6577," Kyffhäuserkreis / Etzleben",6577,"1,01",1,"0,99","0,99","0,96","0,93","0,94","0,95","0,94","0,92","0,91","0,9","0,87","0,9","0,91","0,91","0,93","0,97","0,97","0,96","0,96","0,98",1,"0,99","1,06","1,07","1,04","1,06","1,03","1,03","1,02","1,03","1,04","1,02","1,01","1,02",1,"0,98",1,"0,95","0,95","0,93","0,93","0,94","0,94","0,93","0,95","0,95","0,96","0,97","1,01","1,07","1,1",1.1,1.1,1.1,1.08,1.11,1.12,1.14,1.13,1.14,{"v":1.1,"d":"1.10"},"1,09","1,07","1,07","1,06","1,06","1,08","1,05","1,02","1,03","1,06","1,04","1,06","1,05"]
[6578," Sömmerda / Bilzingsleben",6578,"1,02","1,01",1,1,"0,97","0,94","0,95","0,96","0,95","0,93","0,92","0,91","0,88","0,91","0,92","0,92","0,95","0,98","0,98","0,97","0,97",1,"1,01",1,"1,08","1,09","1,05","1,08","1,04","1,05","1,03","1,04","1,05","1,03","1,02","1,03","1,01",1,"1,02","0,96","0,96","0,94","0,94","0,95","0,95","0,94","0,96","0,96","0,97","0,99","1,02","1,09","1,11",1.11,1.12,1.12,{"v":1.1,"d":"1.10"},1.13,1.14,1.16,1.15,1.16,1.12,"1,1","1,08","1,08","1,07","1,07","1,09","1,06","1,03","1,04","1,07","1,06","1,07","1,06"]
[6618," Burgenlandkreis / Utenbach",6618,"0,99","0,98","0,97","0,97","0,94","0,92","0,93","0,93","0,92","0,9","0,9","0,88","0,86","0,89","0,89","0,9","0,92","0,95","0,95","0,94","0,94","0,97","0,98","0,97","1,04","1,05","1,02","1,04","1,01","1,01",1,"1,01","1,02",1,"0,99",1,"0,98","0,97","0,99","0,94","0,94","0,92","0,92","0,92","0,92","0,92","0,93","0,93","0,95","0,96","0,99","1,06","1,08",1.08,1.08,1.08,1.06,1.09,{"v":1.1,"d":"1.10"},1.12,1.11,1.12,1.08,"1,07","1,05","1,05","1,04","1,04","1,06","1,04",{"v":1,"d":"1.00"},"1,01","1,04","1,03","1,05","1,04"]
[6628," Burgenlandkreis / Taugwitz",6628,"0,99","0,97","0,97","0,97","0,94","0,91","0,92","0,93","0,92","0,9","0,89","0,88","0,85","0,88","0,89","0,89","0,91","0,95","0,95","0,93","0,94","0,96","0,98","0,97","1,04","1,05","1,02","1,04","1,01","1,01",1,"1,01","1,01",1,"0,99",1,"0,98","0,96","0,98","0,93","0,93","0,91","0,91","0,92","0,92","0,91","0,93","0,92","0,94","0,95","0,99","1,05","1,07",1.07,1.08,1.07,1.06,1.08,{"v":1.1,"d":"1.10"},1.11,{"v":1.1,"d":"1.10"},1.11,1.08,"1,06","1,04","1,04","1,04","1,04","1,06","1,03",{"v":1,"d":"1.00"},"1,01","1,04","1,02","1,04","1,03"]
[6632," Burgenlandkreis / Schleberoda",6632,1,"0,98","0,98","0,97","0,95","0,92","0,93","0,93","0,93","0,9","0,9","0,89","0,86","0,89","0,9","0,9","0,92","0,95","0,96","0,94","0,95","0,97","0,99","0,98","1,05","1,06","1,03","1,05","1,02","1,02","1,01","1,02","1,02","1,01",1,"1,01","0,99","0,97","0,99","0,94","0,94","0,92","0,92","0,93","0,93","0,92","0,94","0,93","0,95","0,96",1,"1,06","1,08",1.08,1.09,1.08,1.07,1.09,1.11,1.12,1.12,1.13,1.09,"1,08","1,05","1,05","1,05","1,05","1,07","1,04","1,01","1,02","1,05","1,03","1,05","1,04"]
[6636," Burgenlandkreis / Laucha",6636,"1,02",1,1,"0,99","0,97","0,94","0,95","0,95","0,94","0,92","0,92","0,9","0,87","0,91","0,91","0,92","0,94","0,97","0,98","0,96","0,96","0,99","1,01",1,"1,07","1,08","1,05","1,07","1,04","1,04","1,03","1,04","1,04","1,03","1,02","1,03","1,01","0,99","1,01","0,96","0,96","0,94","0,94","0,95","0,94","0,94","0,95","0,95","0,97","0,98","1,01","1,08","1,11",1.11,1.11,1.11,1.09,1.12,1.13,1.15,1.14,1.15,1.12,"1,1","1,08","1,08","1,07","1,07","1,09","1,06","1,03","1,04","1,07","1,05","1,07","1,06"]
[6638," Burgenlandkreis / Karsdorf",6638,"1,03","1,02","1,01","1,01","0,98","0,95","0,96","0,96","0,96","0,93","0,93","0,91","0,89","0,92","0,92","0,93","0,95","0,98","0,99","0,98","0,98",1,"1,02","1,01","1,09","1,1","1,06","1,09","1,05","1,06","1,04","1,05","1,06","1,04","1,03","1,04","1,02",1,"1,03","0,97","0,97","0,95","0,95","0,96","0,96","0,95","0,97","0,97","0,98","0,99","1,03","1,1","1,12",1.12,1.13,1.13,1.11,1.14,1.15,1.17,1.16,1.17,1.13,"1,12","1,09","1,09","1,09","1,09","1,11","1,08","1,04","1,05","1,08","1,07","1,09","1,08"]
[6642," Burgenlandkreis / Wangen",6642,1,"0,99","0,98","0,98","0,96","0,93","0,94","0,94","0,93","0,91","0,91","0,89","0,87","0,9","0,9","0,91","0,93","0,96","0,97","0,95","0,95","0,98",1,"0,99","1,06","1,07","1,04","1,06","1,03","1,03","1,02","1,03","1,03","1,02","1,01","1,02",1,"0,98",1,"0,95","0,95","0,93","0,93","0,94","0,93","0,93","0,94","0,94","0,96","0,97",1,"1,07","1,09",1.09,1.1,1.1,1.08,{"v":1.1,"d":"1.10"},1.12,1.14,1.13,1.14,{"v":1.1,"d":"1.10"},"1,08","1,06","1,06","1,06","1,06","1,08","1,05","1,01","1,02","1,06","1,04","1,06","1,05"]
[6647," Burgenlandkreis / Thalwinkel",6647,"0,96","0,95","0,95","0,94","0,92","0,9","0,9","0,91","0,9","0,88","0,88","0,86","0,84","0,87","0,87","0,88","0,9","0,93","0,93","0,92","0,92","0,94","0,96","0,95","1,02","1,03",1,"1,01","0,99","0,99","0,98","0,99","0,99","0,98","0,97","0,98","0,95","0,94","0,96","0,91","0,91","0,89","0,89","0,9","0,9","0,89","0,91","0,9","0,92","0,93","0,96","1,03","1,05",1.05,1.05,1.05,1.03,1.06,1.07,1.09,1.08,1.08,1.05,"1,04","1,02","1,02","1,01","1,01","1,03","1,01","0,98","0,98","1,01",{"v":1,"d":"1.00"},"1,02","1,01"]
[6648," Burgenlandkreis / Tromsdorf",6648,"0,97","0,96","0,95","0,95","0,93","0,9","0,91","0,92","0,91","0,89","0,88","0,87","0,84","0,87","0,88","0,88","0,9","0,93","0,94","0,92","0,92","0,95","0,97","0,96","1,03","1,03",1,"1,02","0,99",1,"0,99","0,99",1,"0,99","0,98","0,98","0,96","0,95","0,97","0,92","0,92","0,9","0,9","0,91","0,91","0,9","0,92","0,91","0,93","0,94","0,97","1,04","1,06",1.06,1.06,1.06,1.04,1.07,1.08,1.09,1.09,1.09,1.06,"1,05","1,03","1,03","1,02","1,02","1,04","1,02","0,98","0,99","1,02","1,01","1,03","1,02"]
[6667," Weißenfels / Uichteritz",6667,"1,03","1,02","1,01","1,01","0,98","0,95","0,96","0,96","0,95","0,93","0,93","0,91","0,88","0,92","0,92","0,92","0,95","0,98","0,99","0,98","0,98","1,01","1,02","1,01","1,09","1,1","1,07","1,09","1,05","1,05","1,04","1,05","1,06","1,04","1,03","1,04","1,02",1,"1,02","0,97","0,97","0,95","0,95","0,95","0,95","0,94","0,96","0,96","0,98","0,99","1,03","1,1","1,12",1.12,1.13,1.12,1.11,1.14,1.15,1.17,1.16,1.17,1.13,"1,12","1,09","1,1","1,09","1,09","1,11","1,08","1,04","1,05","1,08","1,07","1,09","1,07"]
[6679," Weißenfels / Webau",6679,"1,01",1,"0,99","0,99","0,96","0,93","0,94","0,95","0,94","0,91","0,91","0,9","0,87","0,9","0,91","0,91","0,93","0,96","0,97","0,96","0,96","0,99",1,"0,99","1,06","1,07","1,04","1,06","1,03","1,03","1,02","1,03","1,04","1,02","1,01","1,02",1,"0,99","1,01","0,95","0,96","0,94","0,94","0,94","0,94","0,93","0,95","0,95","0,97","0,98","1,01","1,08","1,1",1.1,1.1,1.1,1.08,1.11,1.13,1.14,1.13,1.14,1.11,"1,09","1,07","1,07","1,07","1,07","1,09","1,06","1,02","1,03","1,06","1,05","1,07","1,06"]
[6682," Weißenfels / Trebnitz",6682,"0,99","0,98","0,98","0,97","0,95","0,92","0,93","0,93","0,93","0,9","0,9","0,89","0,86","0,89","0,89","0,9","0,92","0,95","0,96","0,94","0,94","0,97","0,99","0,98","1,05","1,06","1,03","1,04","1,02","1,02","1,01","1,02","1,02","1,01",1,"1,01","0,99","0,97","0,99","0,94","0,94","0,92","0,92","0,93","0,93","0,92","0,94","0,93","0,95","0,96","0,99","1,06","1,08",1.08,1.09,1.08,1.06,1.09,1.11,1.12,1.11,1.12,1.09,"1,07","1,05","1,05","1,05","1,05","1,07","1,04","1,01","1,02","1,05","1,03","1,05","1,04"]
[6686," Weißenfels / Starsiedel",6686,"1,01",1,"0,99","0,99","0,97","0,94","0,95","0,95","0,94","0,92","0,92","0,9","0,87","0,91","0,91","0,91","0,94","0,97","0,97","0,96","0,96","0,99","1,01","0,99","1,07","1,08","1,05","1,07","1,04","1,04","1,03","1,04","1,04","1,03","1,02","1,03","1,01","0,99","1,02","0,96","0,96","0,95","0,94","0,95","0,95","0,94","0,96","0,96","0,97","0,98","1,02","1,08","1,11",1.11,1.11,1.11,1.09,1.12,1.13,1.15,1.14,1.15,1.12,"1,1","1,08","1,08","1,07","1,07","1,09","1,07","1,03","1,04","1,07","1,05","1,07","1,06"]
[6688," Weißenfels / Schkortleben",6688,"1,03","1,02","1,01","1,01","0,98","0,96","0,96","0,97","0,96","0,94","0,93","0,92","0,89","0,92","0,93","0,93","0,95","0,99","0,99","0,98","0,98","1,01","1,03","1,01","1,09","1,1","1,07","1,09","1,06","1,06","1,05","1,06","1,06","1,05","1,04","1,05","1,03","1,01","1,03","0,98","0,98","0,96","0,96","0,96","0,96","0,95","0,97","0,97","0,99",1,"1,03","1,1","1,13",1.13,1.13,1.13,1.11,1.14,1.16,1.17,1.16,1.18,1.14,"1,12","1,1","1,1","1,1","1,09","1,11","1,09","1,05","1,06","1,09","1,07","1,09","1,08"]
[6712," Burgenlandkreis / Schellbach",6712,"0,99","0,98","0,97","0,97","0,94","0,92","0,92","0,93","0,92","0,9","0,9","0,88","0,85","0,89","0,89","0,89","0,92","0,95","0,95","0,94","0,94","0,97","0,99","0,98","1,05","1,06","1,02","1,04","1,01","1,01",1,"1,01","1,02",1,"0,99",1,"0,98","0,97","0,99","0,93","0,93","0,92","0,91","0,92","0,92","0,91","0,93","0,92","0,94","0,95","0,99","1,05","1,08",1.08,1.08,1.08,1.06,1.09,{"v":1.1,"d":"1.10"},1.12,1.11,1.12,1.09,"1,07","1,05","1,05","1,05","1,05","1,07","1,04","1,01","1,01","1,04","1,03","1,05","1,04"]
[6721," Burgenlandkreis / Waldau",6721,"0,97","0,95","0,95","0,95","0,92","0,9","0,9","0,91","0,9","0,88","0,88","0,86","0,84","0,87","0,87","0,88","0,9","0,93","0,93","0,92","0,92","0,94","0,96","0,95","1,02","1,03","0,99","1,01","0,99","0,99","0,98","0,99","0,99","0,98","0,97","0,98","0,96","0,94","0,97","0,91","0,91","0,9","0,9","0,9","0,9","0,89","0,91","0,91","0,92","0,93","0,97","1,03","1,05",1.05,1.05,1.05,1.03,1.06,1.07,1.09,1.08,1.09,1.05,"1,04","1,02","1,02","1,02","1,02","1,04","1,01","0,98","0,99","1,02",{"v":1,"d":"1.00"},"1,02","1,01"]
[6722," Burgenlandkreis / Kleinhelmsdorf",6722,"0,96","0,95","0,94","0,94","0,92","0,89","0,9","0,91","0,9","0,88","0,87","0,86","0,84","0,86","0,87","0,87","0,89","0,92","0,93","0,91","0,92","0,94","0,96","0,95","1,01","1,02","0,99","1,01","0,98","0,98","0,98","0,98","0,99","0,98","0,97","0,98","0,95","0,94","0,96","0,91","0,91","0,9","0,89","0,9","0,9","0,89","0,91","0,9","0,92","0,93","0,96","1,02","1,04",1.04,1.05,1.04,1.03,1.05,1.07,1.08,1.07,1.08,1.05,"1,03","1,01","1,02","1,01","1,01","1,03","1,01","0,98","0,99","1,01",{"v":1,"d":"1.00"},"1,02","1,01"]
[6724," Burgenlandkreis / Spora",6724,"0,97","0,96","0,95","0,95","0,92","0,9","0,91","0,91","0,9","0,88","0,88","0,86","0,84","0,87","0,87","0,88","0,9","0,93","0,93","0,92","0,92","0,95","0,96","0,95","1,02","1,03",1,"1,01","0,99","0,99","0,98","0,99",1,"0,98","0,97","0,98","0,96","0,95","0,97","0,92","0,92","0,9","0,9","0,91","0,9","0,9","0,91","0,91","0,93","0,94","0,97","1,03","1,05",1.05,1.05,1.05,1.03,1.06,1.07,1.09,1.08,1.09,1.06,"1,04","1,02","1,02","1,02","1,02","1,04","1,02","0,98","0,99","1,02",{"v":1,"d":"1.00"},"1,02","1,01"]
[6725," Burgenlandkreis / Reuden",6725,"1,01",1,"0,99","0,99","0,96","0,94","0,94","0,95","0,94","0,91","0,91","0,9","0,87","0,9","0,91","0,91","0,93","0,96","0,97","0,95","0,96","0,98",1,"0,99","1,06","1,07","1,04","1,06","1,03","1,03","1,02","1,03","1,04","1,02","1,01","1,03",1,"0,99","1,01","0,96","0,96","0,94","0,94","0,94","0,94","0,93","0,95","0,95","0,97","0,98","1,01","1,08","1,1",1.1,1.1,1.1,1.08,1.11,1.12,1.14,1.13,1.14,1.11,"1,09","1,07","1,07","1,07","1,07","1,09","1,06","1,02","1,03","1,06","1,04","1,07","1,06"]
[6727," Burgenlandkreis / Theißen",6727,1,"0,99","0,98","0,98","0,95","0,93","0,93","0,94","0,93","0,91","0,9","0,89","0,86","0,89","0,9","0,9","0,92","0,96","0,96","0,95","0,95","0,98","0,99","0,98","1,05","1,06","1,03","1,05","1,02","1,02","1,01","1,02","1,03","1,01",1,"1,01","0,99","0,98",1,"0,95","0,95","0,93","0,93","0,93","0,93","0,92","0,94","0,94","0,96","0,97",1,"1,07","1,09",1.09,1.09,1.09,1.07,{"v":1.1,"d":"1.10"},1.11,1.13,1.12,1.13,{"v":1.1,"d":"1.10"},"1,08","1,06","1,06","1,06","1,05","1,07","1,05","1,01","1,02","1,05","1,04","1,06","1,05"]
[6729," Burgenlandkreis / Tröglitz",6729,"1,02",1,1,1,"0,97","0,94","0,95","0,95","0,95","0,92","0,92","0,9","0,88","0,91","0,91","0,92","0,94","0,97","0,98","0,96","0,96","0,99","1,01",1,"1,07","1,08","1,05","1,07","1,04","1,04","1,03","1,04","1,05","1,03","1,02","1,03","1,01",1,"1,02","0,96","0,96","0,95","0,95","0,95","0,95","0,94","0,96","0,96","0,97","0,98","1,02","1,09","1,11",1.11,1.11,1.11,1.09,1.12,1.13,1.15,1.14,1.15,1.12,"1,1","1,08","1,08","1,08","1,07","1,1","1,07","1,03","1,04","1,07","1,05","1,08","1,07"]
[6749," Bitterfeld / Friedersdorf",6749,"1,04","1,02","1,01","1,01","0,98","0,95","0,96","0,96","0,96","0,93","0,93","0,92","0,89","0,92","0,93","0,93","0,95","0,99","0,99","0,98","0,98","1,01","1,03","1,01","1,09","1,1","1,07","1,1","1,06","1,07","1,05","1,06","1,07","1,05","1,04","1,05","1,03","1,01","1,04","0,97","0,98","0,96","0,96","0,96","0,96","0,95","0,97","0,97","0,99",1,"1,04","1,11","1,14",1.13,1.14,1.13,1.12,1.15,1.17,1.18,1.17,1.19,1.15,"1,13","1,11","1,11","1,1","1,1","1,12","1,09","1,05","1,06","1,1","1,07","1,09","1,08"]
[6766," Bitterfeld / Thalheim",6766,"1,04","1,03","1,02","1,02","0,99","0,96","0,97","0,97","0,96","0,94","0,94","0,92","0,89","0,93","0,93","0,93","0,96","0,99",1,"0,99","0,99","1,01","1,03","1,02","1,1","1,11","1,08","1,1","1,07","1,07","1,06","1,07","1,07","1,06","1,05","1,06","1,03","1,02","1,04","0,98","0,98","0,96","0,96","0,97","0,97","0,96","0,98","0,98",1,"1,01","1,04","1,12","1,14",1.14,1.15,1.14,1.13,1.16,1.17,1.19,1.18,1.19,1.16,"1,14","1,11","1,12","1,11","1,11","1,12","1,1","1,06","1,07","1,1","1,08","1,1","1,09"]
[6773," Wittenberg / Uthausen",6773,"1,01","0,99","0,98","0,98","0,95","0,93","0,94","0,94","0,93","0,91","0,91","0,89","0,86","0,9","0,9","0,9","0,93","0,96","0,96","0,95","0,95","0,98","0,99","0,98","1,06","1,07","1,04","1,06","1,03","1,04","1,02","1,03","1,04","1,02","1,01","1,02",1,"0,98","1,01","0,95","0,95","0,94","0,94","0,94","0,94","0,93","0,95","0,95","0,97","0,98","1,01","1,08","1,1",1.1,1.1,1.1,1.08,1.11,1.13,1.14,1.13,1.15,1.11,"1,1","1,07","1,07","1,07","1,06","1,08","1,06","1,02","1,03","1,06","1,04","1,06","1,05"]
[6774," Wittenberg / Tornau",6774,"1,01","0,99","0,98","0,98","0,95","0,93","0,94","0,94","0,93","0,91","0,91","0,89","0,87","0,9","0,9","0,9","0,93","0,96","0,96","0,95","0,95","0,98",1,"0,98","1,06","1,07","1,04","1,06","1,03","1,04","1,02","1,03","1,04","1,02","1,01","1,03",1,"0,99","1,01","0,95","0,95","0,94","0,94","0,94","0,94","0,93","0,95","0,95","0,97","0,98","1,01","1,08","1,1",1.1,1.1,1.1,1.08,1.11,1.13,1.14,1.13,1.15,1.11,"1,1","1,07","1,07","1,07","1,06","1,09","1,06","1,02","1,03","1,06","1,04","1,06","1,05"]
[6779," Bitterfeld / Tornau",6779,"1,02","1,01",1,1,"0,97","0,94","0,95","0,95","0,95","0,92","0,92","0,91","0,88","0,91","0,92","0,92","0,94","0,97","0,98","0,97","0,97","0,99","1,01",1,"1,08","1,09","1,06","1,08","1,05","1,05","1,04","1,05","1,05","1,04","1,03","1,04","1,01",1,"1,02","0,96","0,96","0,95","0,95","0,95","0,95","0,94","0,96","0,96","0,98","0,99","1,02","1,1","1,12",1.12,1.12,1.12,{"v":1.1,"d":"1.10"},1.13,1.15,1.16,1.15,1.17,1.13,"1,12","1,09","1,09","1,09","1,08","1,1","1,07","1,04","1,05","1,08","1,06","1,08","1,07"]
[6780," Bitterfeld / Stumsdorf",6780,"1,03","1,02","1,01","1,01","0,98","0,95","0,96","0,96","0,96","0,93","0,93","0,92","0,89","0,92","0,92","0,93","0,95","0,98","0,99","0,98","0,98","1,01","1,02","1,01","1,09","1,1","1,07","1,09","1,06","1,06","1,05","1,06","1,06","1,05","1,04","1,05","1,02","1,01","1,03","0,97","0,97","0,96","0,96","0,96","0,96","0,95","0,97","0,97","0,99",1,"1,03","1,11","1,13",1.13,1.13,1.13,1.11,1.15,1.16,1.18,1.17,1.18,1.15,"1,13","1,1","1,1","1,1","1,09","1,11","1,09","1,05","1,06","1,09","1,07","1,09","1,08"]
[6785," Wittenberg / Schleesen",6785,"1,03","1,01",1,1,"0,97","0,95","0,95","0,96","0,95","0,93","0,93","0,91","0,88","0,91","0,92","0,92","0,94","0,97","0,98","0,97","0,97",1,"1,01",1,"1,08","1,09","1,06","1,08","1,05","1,06","1,04","1,05","1,06","1,04","1,03","1,04","1,02",1,"1,03","0,97","0,97","0,95","0,95","0,96","0,96","0,95","0,97","0,97","0,99",1,"1,03","1,1","1,13",1.12,1.13,1.12,1.11,1.14,1.15,1.17,1.16,1.17,1.14,"1,12","1,1","1,1","1,09","1,09","1,11","1,08","1,04","1,05","1,09","1,06","1,08","1,07"]
[6786," Anhalt-Zerbst / Vockerode",6786,"1,03","1,01",1,1,"0,97","0,95","0,95","0,96","0,95","0,93","0,93","0,91","0,88","0,92","0,92","0,92","0,94","0,98","0,98","0,97","0,97",1,"1,02",1,"1,08","1,09","1,06","1,09","1,06","1,06","1,05","1,05","1,06","1,05","1,03","1,05","1,02","1,01","1,03","0,97","0,97","0,96","0,96","0,96","0,96","0,95","0,97","0,97","0,99",1,"1,03","1,1","1,13",1.13,1.13,1.13,1.11,1.14,1.16,1.17,1.16,1.18,1.14,"1,13","1,1","1,1","1,09","1,09","1,11","1,08","1,04","1,05","1,09","1,06","1,08","1,07"]
[6791," Wittenberg / Zschornewitz",6791,"1,02",1,"0,99","0,99","0,96","0,94","0,95","0,95","0,94","0,92","0,92","0,9","0,87","0,91","0,91","0,91","0,94","0,97","0,97","0,96","0,96","0,99",1,"0,99","1,07","1,08","1,05","1,07","1,04","1,05","1,03","1,04","1,05","1,03","1,02","1,03","1,01","0,99","1,02","0,96","0,96","0,95","0,95","0,95","0,95","0,94","0,96","0,96","0,98","0,99","1,02","1,09","1,11",1.11,1.11,1.11,1.09,1.12,1.14,1.15,1.14,1.16,1.13,"1,11","1,09","1,08","1,08","1,07","1,1","1,07","1,03","1,04","1,07","1,05","1,07","1,06"]
[6792," Bitterfeld / Sandersdorf",6792,"1,04","1,02","1,01","1,01","0,98","0,95","0,96","0,96","0,96","0,93","0,93","0,92","0,89","0,92","0,93","0,93","0,95","0,99","0,99","0,98","0,98","1,01","1,03","1,02","1,1","1,11","1,07","1,1","1,07","1,07","1,05","1,06","1,07","1,05","1,04","1,05","1,03","1,01","1,03","0,97","0,98","0,96","0,96","0,96","0,96","0,95","0,97","0,97","0,99",1,"1,04","1,11","1,14",1.13,1.14,1.14,1.12,1.15,1.17,1.18,1.17,1.19,1.15,"1,13","1,11","1,11","1,1","1,1","1,12","1,09","1,05","1,06","1,1","1,07","1,09","1,08"]
[{"$f":"C391","v":6794}," Bitterfeld / Zscherndorf",6794,"1,02","1,01",1,1,"0,97","0,94","0,95","0,95","0,95","0,92","0,92","0,91","0,88","0,91","0,92","0,92","0,94","0,97","0,98","0,97","0,97","0,99","1,01",1,"1,07","1,09","1,06","1,08","1,05","1,05","1,04","1,05","1,05","1,04","1,03","1,04","1,01",1,"1,02","0,96","0,97","0,95","0,95","0,95","0,95","0,94","0,96","0,96","0,98","0,99","1,02","1,09","1,12",1.12,1.12,1.12,{"v":1.1,"d":"1.10"},1.13,1.14,1.16,1.15,1.16,1.13,"1,11","1,09","1,09","1,08","1,08","1,1","1,07","1,03","1,05","1,08","1,06","1,08","1,07"]
[6796," Bitterfeld / Brehna",6796,"1,03","1,01","1,01",1,"0,97","0,95","0,96","0,96","0,95","0,93","0,93","0,91","0,88","0,92","0,92","0,92","0,95","0,98","0,98","0,97","0,97",1,"1,02","1,01","1,08","1,09","1,06","1,08","1,05","1,06","1,04","1,05","1,06","1,04","1,03","1,04","1,02",1,"1,03","0,97","0,97","0,95","0,95","0,96","0,96","0,95","0,97","0,97","0,99","0,99","1,03","1,1","1,12",1.12,1.13,1.12,1.11,1.14,1.15,1.17,1.16,1.17,1.14,"1,12","1,1","1,1","1,09","1,09","1,11","1,08","1,04","1,05","1,09","1,06","1,08","1,07"]
[6800," Bitterfeld / Jeßnitz",6800,"1,04","1,02","1,01","1,01","0,98","0,95","0,96","0,96","0,96","0,93","0,93","0,92","0,89","0,92","0,93","0,93","0,95","0,98","0,99","0,98","0,98","1,01","1,03","1,01","1,09","1,1","1,07","1,1","1,06","1,07","1,05","1,06","1,07","1,05","1,04","1,05","1,03","1,01","1,03","0,97","0,98","0,96","0,96","0,96","0,96","0,95","0,97","0,97","0,99",1,"1,04","1,11","1,13",1.13,1.14,1.13,1.12,1.15,1.16,1.18,1.17,1.19,1.15,"1,13","1,11","1,11","1,1","1,1","1,12","1,09","1,05","1,06","1,09","1,07","1,09","1,08"]
[6803," Bitterfeld / Greppin",6803,"1,07","1,05","1,04","1,04","1,01","0,98","0,99","0,99","0,98","0,96","0,96","0,94","0,91","0,95","0,95","0,95","0,98","1,01","1,02","1,01","1,01","1,04","1,06","1,05","1,13","1,14","1,11","1,14","1,1","1,1","1,08","1,09","1,1","1,08","1,07","1,08","1,05","1,04","1,06",1,1,"0,98","0,98","0,98","0,98","0,97","0,99","0,99","1,01","1,03","1,06","1,14","1,17",1.17,1.18,1.17,1.16,1.19,1.21,1.23,1.21,1.23,1.19,"1,17","1,14","1,15","1,14","1,14","1,15","1,12","1,08","1,09","1,13","1,11","1,12","1,11"]
[6804," Bitterfeld / Burgkemnitz",6804,"1,01",1,"0,99","0,99","0,96","0,93","0,94","0,95","0,94","0,92","0,91","0,9","0,87","0,9","0,91","0,91","0,93","0,96","0,97","0,96","0,96","0,98",1,"0,99","1,06","1,07","1,05","1,07","1,04","1,04","1,03","1,04","1,04","1,03","1,02","1,03","1,01","0,99","1,01","0,96","0,96","0,94","0,94","0,95","0,95","0,94","0,96","0,95","0,98","0,98","1,01","1,09","1,11",1.11,1.11,1.11,1.09,1.12,1.13,1.15,1.14,1.15,1.12,"1,1","1,08","1,08","1,07","1,07","1,09","1,06","1,03","1,04","1,07","1,05","1,07","1,06"]
[6808," Bitterfeld / Holzweißig",6808,"1,04","1,02","1,01","1,01","0,98","0,95","0,96","0,96","0,96","0,93","0,93","0,92","0,89","0,92","0,93","0,93","0,95","0,98","0,99","0,98","0,98","1,01","1,03","1,01","1,09","1,1","1,07","1,09","1,06","1,07","1,05","1,06","1,06","1,05","1,04","1,05","1,02","1,01","1,03","0,97","0,97","0,96","0,96","0,96","0,96","0,95","0,97","0,97","0,99",1,"1,04","1,11","1,13",1.13,1.14,1.13,1.12,1.15,1.16,1.18,1.17,1.18,1.15,"1,13","1,11","1,11","1,1","1,1","1,12","1,09","1,05","1,06","1,09","1,07","1,09","1,08"]
[6809," Bitterfeld / Roitzsch",6809,"1,03","1,01",1,1,"0,97","0,95","0,95","0,96","0,95","0,93","0,93","0,91","0,88","0,92","0,92","0,92","0,94","0,98","0,98","0,97","0,97",1,"1,02",1,"1,08","1,09","1,06","1,08","1,05","1,06","1,04","1,05","1,06","1,04","1,03","1,04","1,02",1,"1,03","0,97","0,97","0,95","0,95","0,96","0,96","0,95","0,97","0,97","0,99","0,99","1,03","1,1","1,12",1.12,1.13,1.12,{"v":1.1,"d":"1.10"},1.14,1.15,1.17,1.16,1.17,1.14,"1,12","1,09","1,1","1,09","1,09","1,11","1,08","1,04","1,05","1,08","1,06","1,08","1,07"]
[6842," Dessau, Stadt / Dessau",6842,"1,03","1,02","1,01","1,01","0,98","0,95","0,96","0,96","0,96","0,93","0,93","0,91","0,88","0,92","0,92","0,92","0,95","0,98","0,99","0,98","0,98",1,"1,02","1,01","1,09","1,1","1,07","1,09","1,06","1,06","1,05","1,06","1,06","1,05","1,04","1,05","1,02","1,01","1,03","0,97","0,97","0,96","0,96","0,96","0,96","0,95","0,97","0,97","0,99",1,"1,03","1,11","1,13",1.13,1.13,1.13,1.11,1.15,1.16,1.18,1.17,1.18,1.15,"1,13","1,1","1,1","1,1","1,09","1,11","1,09","1,05","1,06","1,09","1,07","1,09","1,08"]
[6844," Dessau, Stadt / Dessau",6844,"1,07","1,05","1,04","1,04","1,01","0,98","0,98","0,99","0,98","0,96","0,96","0,94","0,91","0,95","0,95","0,95","0,98","1,01","1,02","1,01","1,01","1,04","1,06","1,05","1,13","1,14","1,11","1,14","1,1","1,1","1,09","1,09","1,1","1,08","1,07","1,08","1,05","1,03","1,06","0,99","0,99","0,98","0,98","0,98","0,98","0,97","0,99","0,99","1,02","1,03","1,07","1,14","1,17",1.17,1.18,1.17,1.16,1.19,1.21,1.23,1.22,1.23,{"v":1.2,"d":"1.20"},"1,18","1,15","1,15","1,14","1,14","1,15","1,12","1,08","1,09","1,13","1,1","1,12","1,11"]
[6846," Dessau, Stadt / Dessau",6846,"1,06","1,04","1,03","1,03",1,"0,97","0,98","0,98","0,97","0,95","0,95","0,93","0,9","0,94","0,94","0,94","0,97",1,"1,01",1,1,"1,03","1,05","1,03","1,12","1,13","1,1","1,12","1,09","1,09","1,07","1,08","1,08","1,07","1,06","1,07","1,04","1,03","1,05","0,99","0,99","0,97","0,97","0,98","0,98","0,97","0,99","0,99","1,01","1,02","1,05","1,13","1,16",1.16,1.16,1.16,1.14,1.18,1.19,1.21,{"v":1.2,"d":"1.20"},1.21,1.18,"1,16","1,13","1,13","1,12","1,12","1,14","1,11","1,07","1,08","1,12","1,09","1,11","1,1"]
[6847," Dessau, Stadt / Dessau",6847,"1,04","1,02","1,01","1,01","0,98","0,95","0,96","0,96","0,96","0,93","0,93","0,92","0,89","0,92","0,92","0,93","0,95","0,98","0,99","0,98","0,98",1,"1,02","1,01","1,09","1,1","1,07","1,09","1,06","1,07","1,05","1,06","1,06","1,05","1,04","1,05","1,02","1,01","1,03","0,97","0,97","0,96","0,96","0,96","0,96","0,95","0,97","0,97","0,99",1,"1,03","1,11","1,13",1.13,1.14,1.13,1.11,1.15,1.16,1.18,1.17,1.18,1.15,"1,13","1,11","1,1","1,1","1,09","1,11","1,09","1,05","1,06","1,09","1,07","1,09","1,08"]
[6849," Dessau, Stadt / Dessau",6849,"1,04","1,02","1,01","1,01","0,98","0,95","0,96","0,97","0,96","0,94","0,93","0,92","0,89","0,92","0,93","0,93","0,95","0,99","0,99","0,98","0,98","1,01","1,03","1,01","1,09","1,11","1,08","1,1","1,07","1,07","1,06","1,06","1,07","1,05","1,04","1,05","1,03","1,01","1,04","0,97","0,98","0,96","0,96","0,96","0,96","0,96","0,97","0,97",1,1,"1,04","1,11","1,14",1.14,1.14,1.14,1.12,1.15,1.17,1.18,1.17,1.19,1.15,"1,14","1,11","1,11","1,1","1,1","1,12","1,09","1,05","1,06","1,1","1,07","1,09","1,08"]
[6862," Anhalt-Zerbst / Thießen",6862,1,"0,98","0,97","0,97","0,95","0,92","0,93","0,93","0,93","0,9","0,9","0,89","0,86","0,89","0,9","0,9","0,92","0,95","0,96","0,94","0,94","0,97","0,99","0,98","1,05","1,06","1,03","1,06","1,03","1,03","1,02","1,02","1,03","1,02","1,01","1,02","0,99","0,98",1,"0,94","0,94","0,93","0,93","0,93","0,93","0,92","0,94","0,94","0,96","0,97",1,"1,07","1,1",1.09,1.1,1.09,1.08,1.11,1.12,1.14,1.12,1.14,1.11,"1,09","1,07","1,07","1,06","1,06","1,08","1,05","1,01","1,02","1,06","1,03","1,05","1,04"]
[6869," Anhalt-Zerbst / Senst",6869,"0,99","0,97","0,97","0,96","0,94","0,91","0,92","0,93","0,92","0,9","0,9","0,88","0,85","0,89","0,89","0,89","0,91","0,94","0,95","0,93","0,94","0,96","0,98","0,97","1,04","1,05","1,02","1,04","1,02","1,02","1,01","1,01","1,02","1,01",1,"1,01","0,98","0,97","0,99","0,93","0,93","0,92","0,92","0,93","0,93","0,92","0,93","0,93","0,96","0,96","0,99","1,06","1,08",1.08,1.08,1.08,1.06,1.09,1.11,1.12,1.11,1.13,{"v":1.1,"d":"1.10"},"1,08","1,06","1,05","1,05","1,05","1,07","1,04",{"v":1,"d":"1.00"},"1,01","1,05","1,02","1,04","1,03"]
[6886," Wittenberg / Lutherstadt Wittenberg",6886,"1,03","1,01",1,1,"0,97","0,94","0,95","0,95","0,95","0,92","0,92","0,91","0,88","0,91","0,92","0,92","0,94","0,97","0,98","0,97","0,97",1,"1,02",1,"1,08","1,09","1,07","1,09","1,06","1,06","1,04","1,05","1,06","1,04","1,03","1,04","1,02",1,"1,02","0,96","0,96","0,95","0,95","0,95","0,95","0,94","0,96","0,96","0,98","0,99","1,03","1,1","1,13",1.12,1.13,1.12,1.11,1.14,1.16,1.17,1.16,1.18,1.14,"1,13","1,1","1,1","1,09","1,09","1,11","1,08","1,04","1,05","1,09","1,06","1,08","1,07"]
[6888," Wittenberg / Zörnigall",6888,"1,03","1,01",1,1,"0,97","0,94","0,95","0,95","0,95","0,92","0,92","0,91","0,88","0,91","0,92","0,92","0,94","0,97","0,98","0,97","0,97","0,99","1,01",1,"1,08","1,09","1,06","1,08","1,05","1,06","1,04","1,05","1,05","1,04","1,03","1,04","1,01",1,"1,02","0,96","0,96","0,95","0,95","0,95","0,95","0,94","0,96","0,96","0,98","0,99","1,03","1,1","1,12",1.12,1.12,1.12,{"v":1.1,"d":"1.10"},1.14,1.15,1.17,1.16,1.17,1.14,"1,12","1,1","1,1","1,09","1,09","1,11","1,08","1,04","1,05","1,09","1,06","1,08","1,07"]
[6895," Wittenberg / Leetza",6895,1,"0,99","0,98","0,97","0,95","0,92","0,93","0,93","0,93","0,91","0,9","0,89","0,86","0,89","0,9","0,9","0,92","0,95","0,96","0,95","0,95","0,97","0,99","0,98","1,05","1,06","1,04","1,06","1,03","1,03","1,02","1,03","1,03","1,02","1,01","1,02","0,99","0,98",1,"0,94","0,94","0,93","0,93","0,94","0,94","0,93","0,94","0,94","0,97","0,97","1,01","1,08","1,1",1.1,1.1,1.1,1.08,1.11,1.12,1.14,1.13,1.15,1.11,"1,1","1,07","1,07","1,07","1,06","1,08","1,06","1,02","1,03","1,06","1,04","1,05","1,04"]
[6896," Wittenberg / Straach",6896,"0,98","0,96","0,96","0,95","0,93","0,9","0,91","0,92","0,91","0,89","0,89","0,87","0,84","0,88","0,88","0,88","0,9","0,93","0,94","0,93","0,93","0,95","0,97","0,96","1,03","1,04","1,01","1,04","1,01","1,01",1,"1,01","1,01",1,"0,99",1,"0,97","0,96","0,98","0,92","0,92","0,91","0,91","0,92","0,92","0,91","0,92","0,92","0,95","0,95","0,98","1,05","1,07",1.07,1.07,1.07,1.05,1.08,{"v":1.1,"d":"1.10"},1.11,{"v":1.1,"d":"1.10"},1.12,1.09,"1,07","1,05","1,04","1,04","1,04","1,06","1,03",{"v":1,"d":"1.00"},"1,01","1,04","1,02","1,03","1,02"]
[6901," Wittenberg / Wartenburg",6901,"1,02",1,"0,99","0,99","0,96","0,94","0,95","0,95","0,94","0,92","0,92","0,9","0,87","0,91","0,91","0,91","0,93","0,97","0,97","0,96","0,96","0,99","1,01","0,99","1,07","1,08","1,05","1,07","1,05","1,05","1,04","1,04","1,05","1,04","1,02","1,04","1,01",1,"1,02","0,96","0,96","0,95","0,95","0,95","0,95","0,94","0,96","0,96","0,98","0,99","1,02","1,09","1,12",1.11,1.11,1.11,1.09,1.13,1.14,1.16,1.15,1.16,1.13,"1,11","1,09","1,09","1,08","1,08","1,1","1,07","1,03","1,04","1,08","1,05","1,07","1,06"]
[6905," Wittenberg / Korgau",6905,"1,01","0,99","0,98","0,98","0,95","0,93","0,94","0,94","0,93","0,91","0,91","0,89","0,87","0,9","0,9","0,9","0,93","0,96","0,96","0,95","0,95","0,98",1,"0,98","1,06","1,07","1,04","1,06","1,03","1,04","1,02","1,03","1,04","1,03","1,01","1,03",1,"0,98","1,01","0,95","0,95","0,94","0,94","0,94","0,94","0,93","0,95","0,95","0,97","0,98","1,01","1,08","1,1",1.1,1.1,1.1,1.08,1.11,1.13,1.14,1.13,1.15,1.12,"1,1","1,08","1,08","1,07","1,07","1,09","1,06","1,02","1,03","1,07","1,04","1,06","1,05"]
[6909," Wittenberg / Trebitz",6909,"1,02","1,01",1,1,"0,97","0,94","0,95","0,95","0,95","0,92","0,92","0,91","0,88","0,91","0,91","0,91","0,94","0,97","0,98","0,96","0,97","0,99","1,01",1,"1,07","1,08","1,06","1,08","1,05","1,05","1,04","1,05","1,05","1,04","1,03","1,04","1,01",1,"1,02","0,96","0,97","0,95","0,95","0,96","0,96","0,94","0,96","0,96","0,99","0,99","1,02","1,1","1,12",1.12,1.12,1.12,{"v":1.1,"d":"1.10"},1.13,1.15,1.16,1.15,1.17,1.13,"1,12","1,09","1,09","1,09","1,08","1,1","1,08","1,04","1,05","1,08","1,06","1,08","1,07"]
[6917," Wittenberg / Schützberg",6917,"1,01",1,"0,99","0,99","0,96","0,93","0,94","0,94","0,94","0,91","0,91","0,9","0,87","0,9","0,91","0,91","0,93","0,96","0,97","0,95","0,95","0,98",1,"0,98","1,06","1,07","1,04","1,07","1,04","1,04","1,03","1,04","1,04","1,03","1,02","1,03","1,01","0,99","1,02","0,96","0,96","0,94","0,94","0,95","0,95","0,94","0,96","0,96","0,98","0,98","1,02","1,09","1,11",1.11,1.11,1.1,1.09,1.12,1.13,1.15,1.14,1.16,1.12,"1,11","1,08","1,08","1,08","1,07","1,09","1,07","1,03","1,04","1,07","1,05","1,07","1,06"]
[6918," Wittenberg / Seyda",6918,"1,01","0,99","0,98","0,98","0,95","0,93","0,93","0,94","0,93","0,91","0,91","0,89","0,86","0,9","0,9","0,9","0,92","0,95","0,96","0,95","0,95","0,97","0,99","0,98","1,05","1,06","1,04","1,06","1,03","1,04","1,02","1,03","1,04","1,02","1,01","1,02",1,"0,98","1,01","0,95","0,95","0,94","0,94","0,94","0,94","0,93","0,95","0,95","0,97","0,98","1,01","1,08","1,1",1.1,1.1,1.1,1.08,1.11,1.12,1.14,1.13,1.15,1.11,"1,1","1,07","1,07","1,07","1,06","1,08","1,06","1,02","1,03","1,06","1,04","1,06","1,05"]
[6922," Wittenberg / Lebien",6922,"1,02",1,1,"0,99","0,97","0,94","0,95","0,95","0,95","0,92","0,92","0,9","0,87","0,91","0,91","0,91","0,94","0,97","0,97","0,96","0,96","0,99","1,01","0,99","1,07","1,08","1,05","1,08","1,05","1,05","1,04","1,05","1,05","1,04","1,03","1,04","1,01",1,"1,02","0,96","0,97","0,95","0,95","0,95","0,95","0,94","0,96","0,96","0,98","0,99","1,02","1,1","1,12",1.11,1.12,1.11,{"v":1.1,"d":"1.10"},1.13,1.14,1.16,1.15,1.17,1.13,"1,12","1,09","1,09","1,09","1,08","1,1","1,08","1,04","1,05","1,08","1,06","1,08","1,07"]
[6925," Wittenberg / Groß Naundorf",6925,"1,01",1,"0,99","0,99","0,96","0,94","0,94","0,95","0,94","0,92","0,91","0,9","0,87","0,9","0,91","0,91","0,93","0,96","0,97","0,96","0,96","0,98",1,"0,99","1,06","1,07","1,05","1,07","1,04","1,04","1,03","1,04","1,04","1,03","1,02","1,03","1,01","0,99","1,02","0,96","0,96","0,95","0,95","0,95","0,95","0,94","0,96","0,96","0,98","0,99","1,02","1,09","1,11",1.11,1.11,1.1,1.09,1.12,1.13,1.15,1.14,1.16,1.12,"1,11","1,08","1,08","1,08","1,08","1,1","1,07","1,03","1,04","1,07","1,05","1,07","1,06"]
[6926," Wittenberg / Kleinkorga",6926,"1,01","0,99","0,98","0,98","0,95","0,93","0,93","0,94","0,93","0,91","0,91","0,89","0,86","0,9","0,9","0,9","0,92","0,95","0,96","0,95","0,95","0,97","0,99","0,98","1,05","1,06","1,04","1,06","1,03","1,04","1,02","1,03","1,04","1,02","1,01","1,03",1,"0,99","1,01","0,95","0,95","0,94","0,94","0,94","0,94","0,93","0,95","0,95","0,97","0,98","1,01","1,08","1,1",1.1,1.1,1.1,1.08,1.11,1.12,1.14,1.13,1.15,1.11,"1,1","1,08","1,07","1,07","1,07","1,09","1,06","1,02","1,03","1,07","1,04","1,06","1,05"]
[6928," Wittenberg / Linda (Elster)",6928,"1,01","0,99","0,98","0,98","0,95","0,93","0,93","0,94","0,93","0,91","0,91","0,89","0,86","0,9","0,9","0,9","0,92","0,95","0,96","0,95","0,95","0,97","0,99","0,98","1,05","1,06","1,04","1,06","1,03","1,04","1,02","1,03","1,04","1,02","1,01","1,03",1,"0,99","1,01","0,95","0,95","0,94","0,94","0,94","0,94","0,93","0,95","0,95","0,97","0,98","1,01","1,08","1,1",1.1,1.1,1.1,1.08,1.11,1.12,1.14,1.13,1.15,1.11,"1,1","1,07","1,07","1,07","1,07","1,09","1,06","1,02","1,03","1,07","1,04","1,06","1,05"]
[7318," Saalfeld-Rudolstadt / Wittgendorf",7318,"0,87","0,86","0,85","0,85","0,83","0,81","0,82","0,83","0,82","0,8","0,8","0,79","0,77","0,79","0,79","0,8","0,82","0,84","0,84","0,83","0,83","0,86","0,87","0,87","0,92","0,92","0,89","0,91","0,88","0,89","0,88","0,89","0,9","0,88","0,88","0,88","0,86","0,85","0,87","0,83","0,83","0,81","0,81","0,82","0,81","0,81","0,82","0,81","0,83","0,84","0,87","0,92","0,93",0.94,0.94,0.94,0.92,0.94,0.95,0.97,0.96,0.96,0.93,"0,92","0,91","0,91","0,91","0,91","0,93","0,91","0,88","0,89","0,91","0,9","0,92","0,91"]
[7330," Saalfeld-Rudolstadt / Probstzella",7330,"0,92","0,91","0,91","0,91","0,89","0,86","0,87","0,88","0,87","0,85","0,84","0,83","0,81","0,83","0,84","0,85","0,87","0,89","0,9","0,88","0,88","0,91","0,92","0,92","0,97","0,98","0,95","0,96","0,94","0,94","0,93","0,94","0,95","0,94","0,93","0,93","0,91","0,9","0,92","0,88","0,88","0,86","0,86","0,86","0,86","0,86","0,87","0,86","0,88","0,89","0,92","0,98",1,1,1,1,0.98,{"v":1,"d":"1.00"},1.01,1.03,1.03,1.03,{"v":1,"d":"1.00"},"0,98","0,97","0,97","0,97","0,97","0,99","0,97","0,94","0,94","0,97","0,96","0,98","0,97"]
[7333," Saalfeld-Rudolstadt / Unterwellenborn",7333,"0,98","0,97","0,96","0,96","0,94","0,91","0,92","0,92","0,91","0,89","0,89","0,87","0,85","0,88","0,88","0,89","0,91","0,94","0,94","0,93","0,93","0,96","0,98","0,97","1,03","1,04","1,01","1,02","0,99",1,"0,99",1,1,"0,99","0,98","0,99","0,97","0,95","0,98","0,92","0,93","0,91","0,9","0,91","0,91","0,9","0,92","0,91","0,93","0,94","0,98","1,04","1,06",1.06,1.07,1.06,1.04,1.07,1.08,{"v":1.1,"d":"1.10"},1.09,{"v":1.1,"d":"1.10"},1.06,"1,05","1,03","1,03","1,03","1,03","1,05","1,02","0,99",{"v":1,"d":"1.00"},"1,03","1,01","1,03","1,02"]
[7334," Saalfeld-Rudolstadt / Goßwitz",7334,"0,93","0,92","0,91","0,91","0,89","0,87","0,87","0,88","0,87","0,85","0,85","0,83","0,81","0,84","0,84","0,85","0,87","0,9","0,9","0,88","0,89","0,91","0,93","0,92","0,98","0,99","0,96","0,97","0,95","0,95","0,94","0,95","0,96","0,94","0,93","0,94","0,92","0,91","0,93","0,88","0,88","0,86","0,86","0,87","0,87","0,86","0,87","0,87","0,88","0,89","0,93","0,98",1,1,1.01,1.01,0.99,1.01,1.02,1.04,1.03,1.03,1.01,"0,99","0,97","0,98","0,97","0,97","0,99","0,97","0,94","0,95","0,98","0,96","0,98","0,97"]
[7338," Saalfeld-Rudolstadt / Drognitz",7338,"0,93","0,92","0,91","0,91","0,89","0,87","0,87","0,88","0,87","0,85","0,85","0,83","0,81","0,84","0,84","0,85","0,87","0,89","0,9","0,88","0,88","0,91","0,92","0,92","0,98","0,98","0,95","0,97","0,94","0,94","0,94","0,95","0,95","0,94","0,93","0,94","0,92","0,91","0,93","0,88","0,88","0,86","0,86","0,87","0,86","0,86","0,87","0,87","0,88","0,89","0,93","0,98",1,1,1.01,1,0.98,1.01,1.02,1.03,1.03,1.03,{"v":1,"d":"1.00"},"0,99","0,97","0,97","0,97","0,97","0,99","0,97","0,94","0,95","0,97","0,96","0,98","0,97"]
[7343," Saale-Orla-Kreis / Wurzbach",7343,"0,85","0,84","0,84","0,84","0,82","0,8","0,81","0,81","0,8","0,78","0,78","0,77","0,75","0,77","0,78","0,79","0,8","0,83","0,83","0,81","0,82","0,84","0,85","0,85","0,9","0,9","0,87","0,89","0,86","0,87","0,86","0,87","0,88","0,86","0,86","0,86","0,84","0,83","0,85","0,81","0,81","0,79","0,79","0,8","0,8","0,79","0,8","0,79","0,81","0,82","0,85","0,9","0,91",0.92,0.92,0.92,{"v":0.9,"d":"0.90"},0.92,0.93,0.94,0.94,0.94,0.91,"0,9","0,89","0,89","0,89","0,89","0,91","0,89","0,87","0,87","0,89","0,89","0,9","0,89"]
[7349," Saalfeld-Rudolstadt / Lehesten",7349,"0,81","0,8","0,8","0,8","0,78","0,76","0,77","0,78","0,77","0,75","0,75","0,74","0,72","0,74","0,75","0,75","0,77","0,79","0,79","0,78","0,78","0,8","0,82","0,82","0,86","0,86","0,84","0,85","0,83","0,83","0,82","0,83","0,84","0,83","0,82","0,82","0,81","0,8","0,81","0,77","0,77","0,76","0,76","0,77","0,76","0,76","0,77","0,76","0,77","0,79","0,82","0,86","0,87",0.88,0.88,0.87,0.86,0.88,0.88,{"v":0.9,"d":"0.90"},0.89,0.89,0.87,"0,86","0,85","0,85","0,85","0,85","0,87","0,85","0,83","0,83","0,86","0,85","0,86","0,85"]
[7356," Saale-Orla-Kreis / Lobenstein",7356,"0,84","0,83","0,83","0,83","0,81","0,79","0,8","0,8","0,79","0,77","0,77","0,76","0,74","0,77","0,77","0,78","0,79","0,82","0,82","0,8","0,81","0,83","0,84","0,84","0,89","0,89","0,86","0,87","0,85","0,86","0,85","0,86","0,87","0,86","0,85","0,85","0,83","0,82","0,84","0,8","0,8","0,78","0,78","0,79","0,79","0,78","0,79","0,79","0,8","0,81","0,84","0,89","0,9",0.91,0.91,0.9,0.89,0.91,0.92,0.93,0.92,0.92,{"v":0.9,"d":"0.90"},"0,89","0,88","0,88","0,88","0,88","0,9","0,88","0,86","0,86","0,88","0,88","0,89","0,88"]
[7366," Saale-Orla-Kreis / Harra",7366,"0,87","0,86","0,86","0,86","0,84","0,82","0,82","0,83","0,82","0,8","0,8","0,79","0,77","0,79","0,8","0,8","0,82","0,84","0,85","0,83","0,83","0,86","0,87","0,87","0,92","0,92","0,89","0,91","0,88","0,89","0,88","0,89","0,9","0,88","0,88","0,88","0,86","0,85","0,87","0,83","0,83","0,81","0,81","0,82","0,81","0,81","0,82","0,81","0,83","0,84","0,87","0,92","0,93",0.94,0.94,0.94,0.92,0.94,0.95,0.97,0.96,0.96,0.94,"0,92","0,91","0,91","0,91","0,91","0,93","0,91","0,89","0,89","0,92","0,91","0,92","0,91"]
[7368," Saale-Orla-Kreis / Saalburg-Ebersdorf",7368,"0,87","0,86","0,85","0,85","0,83","0,81","0,82","0,83","0,82","0,8","0,8","0,78","0,77","0,79","0,79","0,8","0,82","0,84","0,84","0,83","0,83","0,86","0,87","0,87","0,92","0,92","0,89","0,9","0,88","0,88","0,88","0,89","0,89","0,88","0,88","0,88","0,86","0,85","0,87","0,83","0,83","0,81","0,81","0,82","0,81","0,81","0,82","0,81","0,83","0,84","0,87","0,92","0,93",0.94,0.94,0.94,0.92,0.94,0.95,0.96,0.96,0.96,0.93,"0,92","0,91","0,91","0,91","0,91","0,93","0,91","0,88","0,89","0,91","0,9","0,92","0,91"]
[7381," Saale-Orla-Kreis / Oppurg",7381,"0,95","0,94","0,94","0,94","0,91","0,89","0,89","0,9","0,89","0,87","0,87","0,85","0,83","0,86","0,86","0,87","0,89","0,92","0,92","0,91","0,91","0,93","0,95","0,94",1,"1,01","0,98",1,"0,97","0,97","0,96","0,97","0,98","0,97","0,96","0,96","0,94","0,93","0,95","0,9","0,9","0,89","0,88","0,89","0,89","0,88","0,89","0,89","0,91","0,92","0,95","1,01","1,03",1.03,1.04,1.03,1.01,1.04,1.05,1.07,1.06,1.06,1.03,"1,02",{"v":1,"d":"1.00"},{"v":1,"d":"1.00"},{"v":1,"d":"1.00"},{"v":1,"d":"1.00"},"1,02",{"v":1,"d":"1.00"},"0,97","0,97",{"v":1,"d":"1.00"},"0,99","1,01",{"v":1,"d":"1.00"}]
[7387," Saalfeld-Rudolstadt / Lausnitz bei Pößneck",7387,"0,98","0,97","0,96","0,96","0,94","0,91","0,92","0,92","0,92","0,89","0,89","0,88","0,85","0,88","0,89","0,89","0,91","0,94","0,95","0,93","0,93","0,96","0,98","0,97","1,03","1,04","1,01","1,03",1,1,"0,99",1,"1,01","0,99","0,98","0,99","0,97","0,96","0,98","0,93","0,93","0,91","0,91","0,91","0,91","0,91","0,92","0,92","0,93","0,95","0,98","1,04","1,06",1.06,1.07,1.06,1.05,1.07,1.08,{"v":1.1,"d":"1.10"},1.09,{"v":1.1,"d":"1.10"},1.07,"1,05","1,03","1,03","1,03","1,03","1,05","1,03","0,99",{"v":1,"d":"1.00"},"1,03","1,02","1,04","1,03"]
[7389," Saale-Orla-Kreis / Wilhelmsdorf",7389,"0,88","0,87","0,87","0,87","0,85","0,83","0,83","0,84","0,83","0,81","0,81","0,8","0,78","0,8","0,8","0,81","0,83","0,85","0,86","0,84","0,84","0,87","0,88","0,88","0,93","0,94","0,91","0,92","0,9","0,9","0,89","0,9","0,91","0,9","0,89","0,89","0,87","0,86","0,88","0,84","0,84","0,82","0,82","0,83","0,82","0,82","0,83","0,83","0,84","0,85","0,88","0,93","0,95",0.95,0.96,0.95,0.94,0.95,0.97,0.98,0.97,0.98,0.95,"0,94","0,92","0,92","0,92","0,92","0,94","0,92","0,9","0,9","0,93","0,92","0,93","0,92"]
[7407," Saalfeld-Rudolstadt / Rudolstadt",7407,"0,97","0,96","0,95","0,95","0,93","0,9","0,91","0,91","0,91","0,88","0,88","0,87","0,84","0,87","0,88","0,88","0,9","0,93","0,94","0,92","0,92","0,95","0,97","0,96","1,02","1,03",1,"1,01","0,99","0,99","0,98","0,99",1,"0,98","0,97","0,98","0,96","0,95","0,97","0,92","0,92","0,9","0,9","0,9","0,9","0,9","0,91","0,91","0,92","0,93","0,97","1,03","1,05",1.05,1.06,1.05,1.03,1.06,1.07,1.09,1.08,1.08,1.05,"1,04","1,02","1,02","1,02","1,02","1,04","1,01","0,98","0,99","1,02",{"v":1,"d":"1.00"},"1,02","1,01"]
[7422," Saalfeld-Rudolstadt / Rottenbach",7422,"0,92","0,91","0,9","0,9","0,88","0,86","0,86","0,87","0,86","0,84","0,84","0,82","0,8","0,83","0,83","0,84","0,86","0,89","0,89","0,87","0,88","0,9","0,91","0,91","0,97","0,97","0,94","0,96","0,93","0,93","0,93","0,94","0,94","0,93","0,92","0,93","0,91","0,9","0,91","0,87","0,87","0,85","0,85","0,86","0,85","0,85","0,86","0,86","0,87","0,88","0,92","0,97","0,99",0.99,1,0.99,0.97,{"v":1,"d":"1.00"},1.01,1.02,1.02,1.02,0.99,"0,98","0,96","0,96","0,96","0,96","0,98","0,96","0,93","0,94","0,96","0,95","0,97","0,96"]
[7426," Saalfeld-Rudolstadt / Bechstedt",7426,"0,89","0,88","0,87","0,87","0,85","0,83","0,84","0,84","0,83","0,82","0,82","0,8","0,78","0,81","0,81","0,82","0,84","0,86","0,86","0,85","0,85","0,88","0,89","0,89","0,94","0,95","0,92","0,93","0,9","0,91","0,9","0,91","0,92","0,9","0,89","0,9","0,88","0,87","0,89","0,84","0,84","0,83","0,82","0,83","0,83","0,82","0,84","0,83","0,84","0,86","0,89","0,94","0,96",0.96,0.97,0.96,0.95,0.96,0.97,0.99,0.98,0.98,0.96,"0,94","0,93","0,93","0,93","0,93","0,95","0,93","0,9","0,91","0,93","0,92","0,94","0,93"]
[7427," Saalfeld-Rudolstadt / Schwarzburg",7427,"0,94","0,93","0,93","0,93","0,9","0,88","0,89","0,89","0,88","0,86","0,86","0,85","0,82","0,85","0,86","0,86","0,88","0,91","0,91","0,9","0,9","0,93","0,94","0,94",1,1,"0,97","0,99","0,96","0,96","0,95","0,96","0,97","0,96","0,95","0,95","0,93","0,92","0,94","0,89","0,89","0,88","0,87","0,88","0,88","0,87","0,89","0,88","0,9","0,91","0,94",1,"1,02",1.02,1.03,1.02,{"v":1,"d":"1.00"},1.03,1.04,1.06,1.05,1.05,1.02,"1,01","0,99","0,99","0,99","0,99","1,01","0,98","0,95","0,96","0,99","0,98",{"v":1,"d":"1.00"},"0,99"]
[7429," Saalfeld-Rudolstadt / Döschnitz",7429,"0,91","0,9","0,9","0,9","0,88","0,85","0,86","0,87","0,86","0,84","0,83","0,82","0,8","0,82","0,83","0,84","0,86","0,88","0,89","0,87","0,87","0,9","0,91","0,91","0,96","0,97","0,94","0,95","0,93","0,93","0,92","0,93","0,94","0,93","0,92","0,92","0,9","0,89","0,91","0,87","0,87","0,85","0,84","0,85","0,85","0,85","0,86","0,85","0,87","0,88","0,91","0,97","0,98",0.99,0.99,0.99,0.97,0.99,{"v":1,"d":"1.00"},1.02,1.01,1.01,0.98,"0,97","0,95","0,96","0,95","0,95","0,97","0,95","0,92","0,93","0,96","0,95","0,96","0,95"]
[7545," Gera, Stadt / Gera",7545,"1,04","1,02","1,02","1,02","0,99","0,96","0,96","0,96","0,96","0,93","0,93","0,92","0,89","0,92","0,93","0,93","0,96","0,99",1,"0,99","0,99","1,02","1,04","1,03","1,1","1,11","1,08","1,1","1,06","1,06","1,05","1,06","1,06","1,05","1,04","1,05","1,02","1,01","1,03","0,97","0,97","0,95","0,95","0,96","0,95","0,94","0,96","0,96","0,98","0,99","1,03","1,1","1,13",1.13,1.14,1.13,1.12,1.15,1.16,1.18,1.17,1.18,1.14,"1,13","1,1","1,11","1,1","1,1","1,12","1,09","1,05","1,06","1,09","1,08","1,1","1,09"]
[7546," Gera, Stadt / Gera",7546,1,"0,98","0,98","0,98","0,95","0,92","0,93","0,93","0,92","0,9","0,9","0,88","0,86","0,89","0,89","0,9","0,92","0,96","0,96","0,95","0,95","0,98",1,"0,99","1,06","1,07","1,04","1,05","1,02","1,02","1,01","1,02","1,02","1,01",1,"1,01","0,98","0,97","0,99","0,93","0,94","0,92","0,92","0,92","0,92","0,91","0,93","0,92","0,94","0,95","0,99","1,06","1,08",1.08,1.09,1.09,1.07,{"v":1.1,"d":"1.10"},1.11,1.13,1.12,1.13,{"v":1.1,"d":"1.10"},"1,08","1,06","1,06","1,06","1,06","1,07","1,05","1,01","1,02","1,05","1,04","1,05","1,04"]
[7548," Gera, Stadt / Gera",7548,"0,94","0,93","0,92","0,92","0,9","0,88","0,88","0,89","0,88","0,86","0,86","0,84","0,82","0,85","0,85","0,86","0,88","0,9","0,91","0,89","0,9","0,92","0,94","0,93","0,99",1,"0,97","0,98","0,96","0,96","0,95","0,96","0,97","0,95","0,95","0,95","0,93","0,92","0,94","0,89","0,89","0,87","0,87","0,88","0,88","0,87","0,88","0,88","0,9","0,91","0,94",1,"1,02",1.02,1.02,1.02,{"v":1,"d":"1.00"},1.03,1.04,1.05,1.05,1.05,1.02,"1,01","0,99","0,99","0,99","0,99","1,01","0,99","0,96","0,96","0,99","0,98","0,99","0,98"]
[7549," Gera, Stadt / Gera",7549,"0,99","0,98","0,97","0,97","0,95","0,92","0,93","0,93","0,92","0,9","0,9","0,88","0,86","0,89","0,89","0,9","0,92","0,95","0,96","0,94","0,95","0,97","0,99","0,98","1,05","1,06","1,03","1,04","1,01","1,01",1,"1,01","1,02",1,"0,99",1,"0,98","0,97","0,99","0,93","0,94","0,92","0,92","0,92","0,92","0,91","0,93","0,92","0,94","0,95","0,99","1,05","1,08",1.08,1.08,1.08,1.06,1.09,{"v":1.1,"d":"1.10"},1.12,1.11,1.12,1.09,"1,07","1,05","1,05","1,05","1,05","1,07","1,04","1,01","1,02","1,05","1,03","1,05","1,04"]
[7551," Gera, Stadt / Gera",7551,"0,98","0,97","0,96","0,96","0,93","0,91","0,92","0,92","0,91","0,89","0,89","0,87","0,85","0,88","0,88","0,89","0,91","0,94","0,94","0,93","0,93","0,96","0,98","0,97","1,03","1,04","1,01","1,03",1,1,"0,99",1,"1,01","0,99","0,98","0,99","0,97","0,96","0,98","0,93","0,93","0,91","0,91","0,91","0,91","0,9","0,92","0,92","0,93","0,94","0,98","1,04","1,06",1.06,1.07,1.06,1.05,1.07,1.09,{"v":1.1,"d":"1.10"},{"v":1.1,"d":"1.10"},{"v":1.1,"d":"1.10"},1.07,"1,06","1,03","1,04","1,03","1,03","1,05","1,03","0,99",{"v":1,"d":"1.00"},"1,03","1,02","1,04","1,03"]
[7552," Gera, Stadt / Gera",7552,1,"0,99","0,99","0,98","0,96","0,93","0,94","0,94","0,93","0,91","0,91","0,89","0,87","0,9","0,9","0,91","0,93","0,96","0,97","0,95","0,96","0,98",1,"0,99","1,06","1,07","1,04","1,06","1,03","1,03","1,02","1,02","1,03","1,02","1,01","1,02","0,99","0,98",1,"0,95","0,95","0,93","0,93","0,93","0,93","0,92","0,94","0,93","0,95","0,96",1,"1,07","1,09",1.09,1.1,1.09,1.08,{"v":1.1,"d":"1.10"},1.12,1.14,1.13,1.14,{"v":1.1,"d":"1.10"},"1,09","1,06","1,07","1,06","1,06","1,08","1,06","1,02","1,03","1,06","1,04","1,06","1,05"]
[7554," Greiz / Pölzig",7554,"0,95","0,94","0,93","0,93","0,91","0,88","0,89","0,89","0,89","0,86","0,86","0,85","0,82","0,85","0,86","0,86","0,88","0,91","0,91","0,9","0,9","0,93","0,94","0,94",1,"1,01","0,98","0,99","0,97","0,97","0,96","0,97","0,98","0,96","0,95","0,96","0,94","0,93","0,95","0,9","0,9","0,88","0,88","0,89","0,89","0,88","0,89","0,89","0,91","0,92","0,95","1,01","1,03",1.03,1.03,1.03,1.01,1.03,1.05,1.06,1.06,1.06,1.03,"1,02",{"v":1,"d":"1.00"},{"v":1,"d":"1.00"},{"v":1,"d":"1.00"},{"v":1,"d":"1.00"},"1,02",{"v":1,"d":"1.00"},"0,96","0,97",{"v":1,"d":"1.00"},"0,98",{"v":1,"d":"1.00"},"0,99"]
[7557," Greiz / Hundhaupten",7557,"0,95","0,93","0,93","0,93","0,9","0,88","0,89","0,89","0,88","0,86","0,86","0,85","0,82","0,85","0,86","0,86","0,88","0,91","0,91","0,9","0,9","0,93","0,94","0,93",1,1,"0,97","0,99","0,96","0,97","0,96","0,97","0,97","0,96","0,95","0,96","0,94","0,93","0,95","0,9","0,9","0,88","0,88","0,89","0,88","0,88","0,89","0,89","0,9","0,91","0,95","1,01","1,02",1.02,1.03,1.02,1.01,1.03,1.04,1.06,1.05,1.06,1.03,"1,01","0,99",{"v":1,"d":"1.00"},{"v":1,"d":"1.00"},"0,99","1,01","0,99","0,96","0,97",{"v":1,"d":"1.00"},"0,98",{"v":1,"d":"1.00"},"0,99"]
[7570," Greiz / Schömberg",7570,"0,95","0,93","0,93","0,93","0,9","0,88","0,89","0,89","0,88","0,86","0,86","0,85","0,82","0,85","0,86","0,86","0,88","0,91","0,91","0,9","0,9","0,93","0,94","0,94",1,1,"0,97","0,99","0,96","0,97","0,96","0,97","0,97","0,96","0,95","0,96","0,94","0,93","0,95","0,9","0,9","0,88","0,88","0,89","0,88","0,88","0,89","0,89","0,9","0,91","0,95","1,01","1,02",1.02,1.03,1.02,1.01,1.03,1.04,1.06,1.05,1.06,1.03,"1,01","0,99",{"v":1,"d":"1.00"},{"v":1,"d":"1.00"},"0,99","1,01","0,99","0,96","0,97",{"v":1,"d":"1.00"},"0,98",{"v":1,"d":"1.00"},"0,99"]
[7580," Greiz / Gauern",7580,"0,94","0,93","0,92","0,92","0,9","0,88","0,88","0,89","0,88","0,86","0,86","0,84","0,82","0,85","0,85","0,86","0,88","0,9","0,91","0,89","0,9","0,92","0,94","0,93","0,99",1,"0,97","0,98","0,96","0,96","0,95","0,96","0,97","0,96","0,95","0,96","0,93","0,92","0,94","0,89","0,89","0,88","0,88","0,88","0,88","0,87","0,89","0,88","0,9","0,91","0,94",1,"1,02",1.02,1.02,1.02,{"v":1,"d":"1.00"},1.03,1.04,1.05,1.05,1.05,1.02,"1,01","0,99","0,99","0,99","0,99","1,01","0,99","0,96","0,97","0,99","0,98",{"v":1,"d":"1.00"},"0,99"]
[7586," Greiz / Bad Köstritz",7586,"0,98","0,97","0,96","0,96","0,93","0,91","0,92","0,92","0,91","0,89","0,89","0,87","0,85","0,88","0,88","0,89","0,91","0,94","0,94","0,93","0,93","0,96","0,97","0,96","1,03","1,04","1,01","1,03",1,1,"0,99",1,"1,01","0,99","0,98","0,99","0,97","0,96","0,98","0,93","0,93","0,91","0,91","0,92","0,91","0,91","0,92","0,92","0,94","0,95","0,98","1,04","1,06",1.06,1.07,1.06,1.05,1.07,1.08,{"v":1.1,"d":"1.10"},1.09,{"v":1.1,"d":"1.10"},1.07,"1,05","1,03","1,03","1,03","1,03","1,05","1,03","0,99",{"v":1,"d":"1.00"},"1,03","1,02","1,04","1,03"]
[7589," Greiz / Lindenkreuz",7589,"0,93","0,92","0,92","0,92","0,89","0,87","0,88","0,88","0,87","0,85","0,85","0,84","0,82","0,84","0,85","0,85","0,87","0,9","0,9","0,89","0,89","0,92","0,93","0,93","0,99","0,99","0,96","0,98","0,95","0,95","0,95","0,96","0,96","0,95","0,94","0,95","0,93","0,91","0,93","0,89","0,89","0,87","0,87","0,88","0,87","0,87","0,88","0,88","0,89","0,9","0,94","0,99","1,01",1.01,1.02,1.01,{"v":1,"d":"1.00"},1.02,1.03,1.05,1.04,1.04,1.02,{"v":1,"d":"1.00"},"0,98","0,99","0,98","0,98",{"v":1,"d":"1.00"},"0,98","0,95","0,96","0,98","0,97","0,99","0,98"]
[7607," Saale-Holzland-Kreis / Heideland",7607,"0,94","0,93","0,93","0,93","0,9","0,88","0,89","0,89","0,88","0,86","0,86","0,85","0,82","0,85","0,86","0,86","0,88","0,91","0,91","0,9","0,9","0,93","0,94","0,93",1,1,"0,97","0,99","0,96","0,97","0,96","0,97","0,97","0,96","0,95","0,96","0,94","0,92","0,94","0,89","0,9","0,88","0,88","0,88","0,88","0,87","0,89","0,89","0,9","0,91","0,95",1,"1,02",1.02,1.03,1.02,1.01,1.03,1.04,1.06,1.05,1.06,1.03,"1,01","0,99",{"v":1,"d":"1.00"},"0,99","0,99","1,01","0,99","0,96","0,97",{"v":1,"d":"1.00"},"0,98",{"v":1,"d":"1.00"},"0,99"]
[7613," Saale-Holzland-Kreis / Seifartsdorf",7613,"0,98","0,97","0,96","0,96","0,94","0,91","0,92","0,92","0,91","0,89","0,89","0,88","0,85","0,88","0,88","0,89","0,91","0,94","0,94","0,93","0,93","0,96","0,98","0,96","1,03","1,04","1,01","1,03",1,1,"0,99",1,"1,01","0,99","0,98","0,99","0,97","0,96","0,98","0,93","0,93","0,91","0,91","0,92","0,91","0,91","0,92","0,92","0,94","0,95","0,98","1,04","1,06",1.06,1.07,1.06,1.05,1.07,1.09,{"v":1.1,"d":"1.10"},{"v":1.1,"d":"1.10"},{"v":1.1,"d":"1.10"},1.07,"1,06","1,03","1,04","1,03","1,03","1,05","1,03","0,99",{"v":1,"d":"1.00"},"1,03","1,02","1,04","1,03"]
[7616," Saale-Holzland-Kreis / Graitschen bei Bürgel",7616,"0,96","0,95","0,94","0,94","0,92","0,89","0,9","0,91","0,9","0,88","0,87","0,86","0,84","0,86","0,87","0,87","0,89","0,92","0,93","0,91","0,92","0,94","0,96","0,95","1,01","1,02","0,99","1,01","0,98","0,98","0,97","0,98","0,99","0,98","0,97","0,97","0,95","0,94","0,96","0,91","0,91","0,89","0,89","0,9","0,9","0,89","0,91","0,9","0,92","0,93","0,96","1,02","1,04",1.04,1.05,1.04,1.03,1.05,1.06,1.08,1.07,1.08,1.05,"1,03","1,01","1,01","1,01","1,01","1,03","1,01","0,98","0,98","1,01",{"v":1,"d":"1.00"},"1,02","1,01"]
[7619," Saale-Holzland-Kreis / Mertendorf",7619,"0,95","0,94","0,93","0,93","0,91","0,88","0,89","0,89","0,89","0,86","0,86","0,85","0,83","0,85","0,86","0,86","0,88","0,91","0,92","0,9","0,9","0,93","0,94","0,94",1,"1,01","0,98","0,99","0,97","0,97","0,96","0,97","0,98","0,96","0,95","0,96","0,94","0,93","0,95","0,9","0,9","0,88","0,88","0,89","0,89","0,88","0,89","0,89","0,91","0,92","0,95","1,01","1,03",1.03,1.03,1.03,1.01,1.04,1.05,1.06,1.06,1.06,1.03,"1,02",{"v":1,"d":"1.00"},{"v":1,"d":"1.00"},{"v":1,"d":"1.00"},{"v":1,"d":"1.00"},"1,02","0,99","0,96","0,97",{"v":1,"d":"1.00"},"0,98",{"v":1,"d":"1.00"},"0,99"]
[7629," Saale-Holzland-Kreis / Reichenbach",7629,"0,93","0,92","0,91","0,91","0,89","0,87","0,87","0,88","0,87","0,85","0,85","0,83","0,81","0,84","0,84","0,85","0,87","0,9","0,9","0,88","0,89","0,91","0,93","0,92","0,98","0,99","0,96","0,97","0,95","0,95","0,94","0,95","0,96","0,95","0,94","0,94","0,92","0,91","0,93","0,88","0,88","0,87","0,86","0,87","0,87","0,86","0,88","0,87","0,89","0,9","0,93","0,99","1,01",1.01,1.01,1.01,0.99,1.01,1.03,1.04,1.03,1.04,1.01,{"v":1,"d":"1.00"},"0,98","0,98","0,98","0,98",{"v":1,"d":"1.00"},"0,98","0,95","0,95","0,98","0,97","0,98","0,97"]
[7639," Saale-Holzland-Kreis / Tautenhain",7639,"0,95","0,94","0,93","0,93","0,9","0,88","0,89","0,89","0,88","0,86","0,86","0,85","0,82","0,85","0,86","0,86","0,88","0,91","0,92","0,9","0,9","0,93","0,95","0,94",1,"1,01","0,98","0,99","0,97","0,97","0,96","0,97","0,97","0,96","0,95","0,96","0,94","0,92","0,95","0,89","0,9","0,88","0,88","0,88","0,88","0,87","0,89","0,88","0,9","0,91","0,95","1,01","1,03",1.03,1.03,1.03,1.01,1.04,1.05,1.07,1.06,1.06,1.03,"1,02",{"v":1,"d":"1.00"},{"v":1,"d":"1.00"},{"v":1,"d":"1.00"},{"v":1,"d":"1.00"},"1,02","0,99","0,96","0,97",{"v":1,"d":"1.00"},"0,98",{"v":1,"d":"1.00"},"0,99"]
[7646," Saale-Holzland-Kreis / Kleinbockedra",7646,"0,95","0,94","0,94","0,94","0,91","0,89","0,9","0,9","0,89","0,87","0,87","0,85","0,83","0,86","0,86","0,87","0,89","0,92","0,92","0,91","0,91","0,94","0,95","0,94","1,01","1,02","0,98",1,"0,97","0,98","0,97","0,98","0,98","0,97","0,96","0,97","0,95","0,93","0,95","0,9","0,91","0,89","0,89","0,89","0,89","0,88","0,9","0,89","0,91","0,92","0,96","1,01","1,03",1.04,1.04,1.04,1.02,1.04,1.06,1.07,1.06,1.07,1.04,"1,02",{"v":1,"d":"1.00"},"1,01","1,01",{"v":1,"d":"1.00"},"1,02",{"v":1,"d":"1.00"},"0,97","0,98","1,01","0,99","1,01",{"v":1,"d":"1.00"}]
[{"$f":"C455","v":7743}," Jena, Stadt / Jena",7743,"1,06","1,04","1,04","1,04",1,"0,97","0,98","0,98","0,98","0,95","0,95","0,93","0,9","0,94","0,94","0,95","0,97","1,01","1,02",1,1,"1,03","1,05","1,04","1,12","1,13","1,09","1,11","1,08","1,08","1,07","1,08","1,08","1,07","1,05","1,07","1,04","1,03","1,05","0,99","0,99","0,97","0,97","0,97","0,97","0,97","0,99","0,98",1,"1,01","1,05","1,12","1,15",1.15,1.16,1.15,1.14,1.17,1.18,{"v":1.2,"d":"1.20"},1.19,{"v":1.2,"d":"1.20"},1.16,"1,15","1,12","1,12","1,12","1,12","1,14","1,11","1,07","1,08","1,11","1,09","1,12","1,1"]
[7745," Jena, Stadt / Jena",7745,"0,97","0,96","0,95","0,95","0,93","0,9","0,91","0,92","0,91","0,88","0,88","0,87","0,84","0,87","0,88","0,88","0,9","0,93","0,94","0,92","0,93","0,95","0,97","0,96","1,02","1,03",1,"1,02","0,99","0,99","0,98","0,99",1,"0,98","0,98","0,98","0,96","0,95","0,97","0,92","0,92","0,9","0,9","0,91","0,91","0,9","0,91","0,91","0,93","0,94","0,97","1,03","1,05",1.05,1.06,1.06,1.04,1.06,1.08,1.09,1.09,1.09,1.06,"1,04","1,02","1,02","1,02","1,02","1,04","1,02","0,98","0,99","1,02","1,01","1,03","1,02"]
[7747," Jena, Stadt / Jena",7747,"1,03","1,02","1,01","1,01","0,98","0,95","0,96","0,96","0,96","0,93","0,93","0,91","0,89","0,92","0,92","0,93","0,95","0,99","0,99","0,98","0,98","1,01","1,03","1,02","1,09","1,1","1,06","1,08","1,05","1,05","1,04","1,05","1,06","1,04","1,03","1,04","1,02",1,"1,03","0,97","0,97","0,95","0,95","0,96","0,95","0,95","0,96","0,96","0,98","0,99","1,03","1,1","1,12",1.12,1.13,1.12,1.11,1.13,1.15,1.17,1.16,1.17,1.13,"1,11","1,09","1,09","1,09","1,09","1,11","1,08","1,04","1,05","1,08","1,07","1,09","1,08"]
[7749," Jena, Stadt / Jena",7749,"0,98","0,97","0,96","0,96","0,94","0,91","0,92","0,92","0,91","0,89","0,89","0,88","0,85","0,88","0,89","0,89","0,91","0,94","0,95","0,93","0,94","0,96","0,98","0,97","1,04","1,05","1,01","1,03",1,1,"0,99",1,"1,01",1,"0,98","0,99","0,97","0,96","0,98","0,93","0,93","0,91","0,91","0,91","0,91","0,91","0,92","0,92","0,93","0,95","0,98","1,04","1,06",1.07,1.07,1.07,1.05,1.08,1.09,1.11,{"v":1.1,"d":"1.10"},1.11,1.07,"1,06","1,03","1,04","1,03","1,03","1,05","1,03","0,99",{"v":1,"d":"1.00"},"1,03","1,02","1,04","1,03"]
[7751," Saale-Holzland-Kreis / Großpürschütz",7751,1,"0,98","0,98","0,98","0,95","0,92","0,93","0,93","0,93","0,9","0,9","0,89","0,86","0,89","0,9","0,9","0,92","0,96","0,96","0,95","0,95","0,98","0,99","0,98","1,05","1,06","1,03","1,05","1,02","1,02","1,01","1,02","1,02","1,01",1,"1,01","0,98","0,97","0,99","0,94","0,94","0,92","0,92","0,93","0,92","0,92","0,93","0,93","0,95","0,96","0,99","1,06","1,08",1.08,1.09,1.08,1.07,1.09,1.11,1.12,1.12,1.12,1.09,"1,07","1,05","1,05","1,05","1,05","1,07","1,04","1,01","1,02","1,05","1,03","1,05","1,04"]
[7768," Saale-Holzland-Kreis / Bibra",7768,"0,99","0,98","0,97","0,97","0,95","0,92","0,93","0,93","0,92","0,9","0,9","0,88","0,86","0,89","0,89","0,9","0,92","0,95","0,95","0,94","0,94","0,97","0,98","0,97","1,04","1,05","1,02","1,03","1,01","1,01",1,"1,01","1,02",1,"0,99",1,"0,98","0,97","0,99","0,94","0,94","0,92","0,92","0,92","0,92","0,91","0,93","0,93","0,94","0,95","0,99","1,05","1,07",1.07,1.08,1.07,1.06,1.08,{"v":1.1,"d":"1.10"},1.11,1.11,1.11,1.08,"1,06","1,04","1,04","1,04","1,04","1,06","1,03",{"v":1,"d":"1.00"},"1,01","1,04","1,02","1,04","1,04"]
[7774," Saale-Holzland-Kreis / Frauenprießnitz",7774,"0,97","0,96","0,96","0,95","0,93","0,9","0,91","0,92","0,91","0,89","0,88","0,87","0,84","0,87","0,88","0,88","0,9","0,94","0,94","0,92","0,93","0,95","0,97","0,96","1,03","1,04",1,"1,02","0,99",1,"0,99",1,1,"0,99","0,98","0,99","0,97","0,95","0,97","0,92","0,92","0,91","0,9","0,91","0,91","0,9","0,92","0,91","0,93","0,94","0,97","1,04","1,06",1.06,1.06,1.06,1.04,1.07,1.08,{"v":1.1,"d":"1.10"},1.09,{"v":1.1,"d":"1.10"},1.06,"1,05","1,03","1,03","1,03","1,02","1,04","1,02","0,99",{"v":1,"d":"1.00"},"1,03","1,01","1,03","1,02"]
[7778," Saale-Holzland-Kreis / Tautenburg",7778,"0,97","0,96","0,95","0,95","0,93","0,9","0,91","0,91","0,91","0,88","0,88","0,87","0,84","0,87","0,88","0,88","0,9","0,93","0,94","0,92","0,92","0,95","0,97","0,96","1,02","1,03",1,"1,02","0,99","0,99","0,98","0,99",1,"0,99","0,98","0,98","0,96","0,95","0,97","0,92","0,92","0,9","0,9","0,91","0,91","0,9","0,91","0,91","0,93","0,94","0,97","1,03","1,05",1.06,1.06,1.06,1.04,1.06,1.08,1.09,1.09,1.09,1.06,"1,04","1,02","1,03","1,02","1,02","1,04","1,02","0,98","0,99","1,02","1,01","1,03","1,02"]
[7806," Saale-Orla-Kreis / Neustadt an der Orla",7806,"0,93","0,92","0,91","0,91","0,89","0,87","0,87","0,88","0,87","0,85","0,85","0,83","0,81","0,84","0,84","0,85","0,87","0,9","0,9","0,88","0,89","0,91","0,93","0,92","0,98","0,99","0,96","0,97","0,95","0,95","0,94","0,95","0,96","0,94","0,93","0,94","0,92","0,91","0,93","0,88","0,88","0,86","0,86","0,87","0,87","0,86","0,87","0,87","0,88","0,9","0,93","0,99",1,1.01,1.01,1.01,0.99,1.01,1.02,1.04,1.03,1.04,1.01,"0,99","0,97","0,98","0,98","0,97",{"v":1,"d":"1.00"},"0,97","0,94","0,95","0,98","0,97","0,98","0,97"]
[7819," Saale-Orla-Kreis / Linda bei Neustadt an der Orla",7819,"0,91","0,9","0,9","0,9","0,87","0,85","0,86","0,86","0,85","0,83","0,83","0,82","0,8","0,82","0,83","0,83","0,85","0,88","0,88","0,87","0,87","0,9","0,91","0,91","0,96","0,97","0,94","0,95","0,93","0,93","0,92","0,93","0,94","0,93","0,92","0,92","0,9","0,89","0,91","0,87","0,87","0,85","0,85","0,86","0,85","0,85","0,86","0,86","0,87","0,88","0,91","0,97","0,99",0.99,0.99,0.99,0.97,0.99,{"v":1,"d":"1.00"},1.02,1.01,1.02,0.99,"0,97","0,96","0,96","0,96","0,96","0,98","0,96","0,93","0,93","0,96","0,95","0,96","0,96"]
[7907," Saale-Orla-Kreis / Schleiz",7907,"0,89","0,88","0,87","0,87","0,85","0,83","0,84","0,84","0,83","0,81","0,81","0,8","0,78","0,8","0,81","0,82","0,83","0,86","0,86","0,85","0,85","0,87","0,89","0,89","0,94","0,94","0,91","0,93","0,9","0,91","0,9","0,91","0,92","0,9","0,9","0,9","0,88","0,87","0,89","0,84","0,84","0,83","0,82","0,83","0,83","0,82","0,84","0,83","0,85","0,86","0,89","0,94","0,96",0.96,0.96,0.96,0.94,0.96,0.97,0.99,0.98,0.99,0.96,"0,95","0,93","0,93","0,93","0,93","0,95","0,93","0,9","0,91","0,94","0,92","0,94","0,93"]
[7919," Vogtlandkreis / Mühltroff",7919,"0,87","0,86","0,85","0,85","0,83","0,81","0,82","0,83","0,82","0,8","0,8","0,79","0,77","0,79","0,79","0,8","0,82","0,84","0,84","0,83","0,83","0,86","0,87","0,87","0,92","0,92","0,89","0,91","0,88","0,89","0,88","0,89","0,9","0,88","0,88","0,88","0,86","0,85","0,87","0,83","0,83","0,81","0,81","0,82","0,81","0,81","0,82","0,81","0,83","0,84","0,87","0,92","0,94",0.94,0.94,0.94,0.92,0.94,0.95,0.97,0.96,0.96,0.94,"0,92","0,91","0,91","0,91","0,91","0,93","0,91","0,89","0,89","0,92","0,91","0,92","0,91"]
[7922," Saale-Orla-Kreis / Tanna",7922,"0,85","0,84","0,83","0,83","0,81","0,8","0,8","0,81","0,8","0,78","0,78","0,77","0,75","0,77","0,78","0,78","0,8","0,82","0,82","0,81","0,81","0,84","0,85","0,85","0,89","0,9","0,87","0,88","0,86","0,86","0,86","0,87","0,87","0,86","0,86","0,86","0,84","0,83","0,85","0,81","0,81","0,79","0,79","0,8","0,79","0,79","0,8","0,79","0,81","0,82","0,85","0,9","0,91",0.91,0.92,0.91,{"v":0.9,"d":"0.90"},0.91,0.92,0.94,0.93,0.93,0.91,"0,9","0,88","0,89","0,89","0,89","0,91","0,89","0,87","0,87","0,89","0,88","0,9","0,89"]
[7924," Saale-Orla-Kreis / Schöndorf",7924,"0,89","0,88","0,87","0,87","0,85","0,83","0,84","0,84","0,83","0,81","0,81","0,8","0,78","0,8","0,81","0,82","0,83","0,86","0,86","0,85","0,85","0,87","0,89","0,88","0,94","0,94","0,91","0,93","0,9","0,91","0,9","0,91","0,91","0,9","0,89","0,9","0,88","0,87","0,89","0,84","0,84","0,83","0,82","0,83","0,83","0,83","0,84","0,83","0,85","0,86","0,89","0,94","0,96",0.96,0.96,0.96,0.94,0.96,0.97,0.99,0.98,0.98,0.96,"0,94","0,93","0,93","0,93","0,93","0,95","0,93","0,9","0,91","0,93","0,92","0,94","0,93"]
[7926," Saale-Orla-Kreis / Gefell",7926,"0,85","0,84","0,83","0,83","0,81","0,79","0,8","0,81","0,8","0,78","0,78","0,76","0,75","0,77","0,77","0,78","0,8","0,82","0,82","0,81","0,81","0,83","0,85","0,85","0,89","0,9","0,87","0,88","0,86","0,86","0,86","0,86","0,87","0,86","0,85","0,86","0,84","0,83","0,85","0,81","0,8","0,79","0,79","0,8","0,79","0,79","0,8","0,79","0,8","0,82","0,85","0,89","0,91",0.91,0.91,0.91,{"v":0.9,"d":"0.90"},0.91,0.92,0.94,0.93,0.93,0.91,"0,9","0,88","0,88","0,88","0,88","0,9","0,89","0,86","0,87","0,89","0,88","0,89","0,89"]
[7927," Saale-Orla-Kreis / Hirschberg",7927,"0,87","0,86","0,86","0,86","0,84","0,82","0,83","0,83","0,82","0,8","0,8","0,79","0,77","0,79","0,8","0,81","0,82","0,85","0,85","0,83","0,84","0,86","0,88","0,87","0,92","0,93","0,9","0,91","0,89","0,89","0,89","0,89","0,9","0,89","0,88","0,89","0,87","0,86","0,88","0,83","0,83","0,82","0,81","0,82","0,82","0,81","0,82","0,82","0,83","0,84","0,88","0,93","0,94",0.94,0.95,0.94,0.93,0.95,0.96,0.97,0.97,0.97,0.94,"0,93","0,91","0,92","0,92","0,92","0,94","0,92","0,89","0,9","0,92","0,91","0,93","0,92"]
[7929," Saale-Orla-Kreis / Saalburg-Ebersdorf",7929,"0,9","0,89","0,88","0,88","0,86","0,84","0,85","0,85","0,84","0,82","0,82","0,81","0,79","0,81","0,82","0,82","0,84","0,87","0,87","0,85","0,86","0,88","0,9","0,89","0,94","0,95","0,92","0,93","0,91","0,91","0,91","0,92","0,92","0,91","0,9","0,91","0,89","0,88","0,9","0,85","0,85","0,84","0,83","0,84","0,84","0,83","0,84","0,84","0,85","0,87","0,9","0,95","0,96",0.97,0.97,0.97,0.95,0.97,0.98,{"v":1,"d":"1.00"},0.99,0.99,0.97,"0,95","0,94","0,94","0,94","0,94","0,96","0,94","0,91","0,92","0,94","0,93","0,95","0,94"]
[7937," Greiz / Zeulenroda",7937,"0,91","0,89","0,89","0,89","0,87","0,85","0,85","0,86","0,85","0,83","0,83","0,81","0,79","0,82","0,82","0,83","0,85","0,87","0,88","0,86","0,87","0,89","0,91","0,9","0,96","0,96","0,93","0,95","0,92","0,92","0,92","0,93","0,93","0,92","0,91","0,92","0,9","0,89","0,9","0,86","0,86","0,84","0,84","0,85","0,84","0,84","0,85","0,85","0,86","0,87","0,91","0,96","0,98",0.98,0.98,0.98,0.96,0.98,{"v":1,"d":"1.00"},1.01,{"v":1,"d":"1.00"},1.01,0.98,"0,97","0,95","0,95","0,95","0,95","0,97","0,95","0,92","0,93","0,95","0,94","0,96","0,95"]
[7950," Greiz / Merkendorf",7950,"0,91","0,9","0,9","0,9","0,88","0,85","0,86","0,87","0,86","0,84","0,83","0,82","0,8","0,83","0,83","0,84","0,85","0,88","0,88","0,87","0,87","0,9","0,91","0,91","0,96","0,97","0,94","0,95","0,93","0,93","0,93","0,94","0,94","0,93","0,92","0,93","0,91","0,9","0,92","0,87","0,87","0,85","0,85","0,86","0,86","0,85","0,86","0,86","0,87","0,88","0,92","0,97","0,99",0.99,0.99,0.99,0.97,0.99,{"v":1,"d":"1.00"},1.02,1.01,1.02,0.99,"0,98","0,96","0,96","0,96","0,96","0,98","0,96","0,93","0,94","0,96","0,95","0,97","0,96"]
[7952," Greiz / Vogtländisches Oberland",7952,"0,88","0,87","0,87","0,87","0,85","0,83","0,83","0,84","0,83","0,81","0,81","0,8","0,78","0,8","0,81","0,81","0,83","0,85","0,86","0,84","0,84","0,87","0,88","0,88","0,93","0,94","0,91","0,92","0,9","0,9","0,89","0,9","0,91","0,9","0,89","0,89","0,88","0,87","0,88","0,84","0,84","0,82","0,82","0,83","0,83","0,82","0,83","0,83","0,84","0,85","0,89","0,94","0,95",0.95,0.96,0.95,0.94,0.96,0.97,0.98,0.98,0.98,0.95,"0,94","0,92","0,93","0,93","0,93","0,95","0,93","0,9","0,91","0,93","0,92","0,93","0,93"]
[7955," Greiz / Braunsdorf",7955,"0,9","0,89","0,88","0,88","0,86","0,84","0,85","0,85","0,84","0,82","0,82","0,81","0,79","0,81","0,82","0,82","0,84","0,87","0,87","0,85","0,86","0,88","0,9","0,89","0,95","0,95","0,92","0,94","0,91","0,92","0,91","0,92","0,92","0,91","0,9","0,91","0,89","0,88","0,9","0,85","0,85","0,84","0,83","0,84","0,84","0,83","0,84","0,84","0,86","0,87","0,9","0,95","0,97",0.97,0.97,0.97,0.95,0.97,0.98,{"v":1,"d":"1.00"},0.99,{"v":1,"d":"1.00"},0.97,"0,96","0,94","0,94","0,94","0,94","0,96","0,94","0,91","0,92","0,95","0,93","0,95","0,94"]
[7957," Greiz / Hain",7957,"0,93","0,92","0,91","0,91","0,89","0,87","0,87","0,88","0,87","0,85","0,85","0,83","0,81","0,84","0,84","0,85","0,87","0,89","0,9","0,88","0,89","0,91","0,93","0,92","0,98","0,99","0,96","0,97","0,95","0,95","0,94","0,95","0,96","0,94","0,93","0,94","0,92","0,91","0,93","0,88","0,88","0,87","0,86","0,87","0,87","0,86","0,87","0,87","0,89","0,9","0,93","0,99",1,1,1.01,1,0.99,1.01,1.02,1.04,1.03,1.04,1.01,"0,99","0,98","0,98","0,98","0,98",{"v":1,"d":"1.00"},"0,97","0,95","0,95","0,98","0,97","0,98","0,97"]
[7958," Greiz / Hohenleuben",7958,"0,91","0,89","0,89","0,89","0,87","0,85","0,85","0,86","0,85","0,83","0,83","0,81","0,79","0,82","0,82","0,83","0,85","0,87","0,88","0,86","0,87","0,89","0,9","0,9","0,95","0,96","0,93","0,95","0,92","0,92","0,92","0,93","0,93","0,92","0,91","0,92","0,9","0,89","0,91","0,86","0,86","0,84","0,84","0,85","0,85","0,84","0,85","0,85","0,86","0,88","0,91","0,96","0,98",0.98,0.98,0.98,0.96,0.98,{"v":1,"d":"1.00"},1.01,{"v":1,"d":"1.00"},1.01,0.98,"0,97","0,95","0,95","0,95","0,95","0,97","0,95","0,92","0,93","0,95","0,94","0,96","0,95"]
[7973," Greiz / Greiz",7973,"0,97","0,96","0,95","0,95","0,92","0,9","0,91","0,91","0,9","0,88","0,88","0,86","0,84","0,87","0,87","0,88","0,9","0,93","0,93","0,92","0,92","0,95","0,97","0,96","1,02","1,03",1,"1,01","0,99","0,99","0,98","0,99","0,99","0,98","0,97","0,98","0,96","0,95","0,97","0,92","0,92","0,9","0,9","0,9","0,9","0,89","0,91","0,9","0,92","0,93","0,97","1,03","1,05",1.05,1.05,1.05,1.03,1.06,1.07,1.09,1.08,1.09,1.05,"1,04","1,02","1,02","1,02","1,02","1,04","1,02","0,98","0,99","1,02",{"v":1,"d":"1.00"},"1,02","1,01"]
[7980," Greiz / Wildetaube",7980,"0,94","0,92","0,92","0,92","0,9","0,87","0,88","0,88","0,88","0,85","0,85","0,84","0,82","0,84","0,85","0,85","0,87","0,9","0,9","0,89","0,89","0,92","0,93","0,93","0,99","0,99","0,96","0,98","0,95","0,96","0,95","0,96","0,96","0,95","0,94","0,95","0,93","0,92","0,94","0,89","0,89","0,87","0,87","0,88","0,88","0,87","0,88","0,88","0,89","0,9","0,94","0,99","1,01",1.01,1.02,1.01,{"v":1,"d":"1.00"},1.02,1.03,1.05,1.04,1.05,1.02,{"v":1,"d":"1.00"},"0,98","0,99","0,99","0,98",{"v":1,"d":"1.00"},"0,98","0,95","0,96","0,99","0,97","0,99","0,98"]
[7985," Vogtlandkreis / Elsterberg",7985,"0,96","0,95","0,95","0,95","0,92","0,9","0,9","0,91","0,9","0,88","0,87","0,86","0,84","0,87","0,87","0,87","0,9","0,92","0,93","0,91","0,92","0,94","0,96","0,95","1,01","1,02","0,99",1,"0,98","0,98","0,97","0,98","0,99","0,98","0,97","0,98","0,95","0,94","0,96","0,91","0,92","0,9","0,89","0,9","0,9","0,89","0,91","0,9","0,92","0,93","0,96","1,02","1,04",1.04,1.04,1.04,1.02,1.05,1.06,1.08,1.07,1.08,1.05,"1,03","1,01","1,02","1,01","1,01","1,03","1,01","0,98","0,99","1,01",{"v":1,"d":"1.00"},"1,02","1,01"]
[7987," Greiz / Mohlsdorf",7987,"0,94","0,92","0,92","0,92","0,9","0,87","0,88","0,88","0,88","0,85","0,85","0,84","0,82","0,84","0,85","0,85","0,87","0,9","0,9","0,89","0,89","0,92","0,93","0,93","0,99","0,99","0,96","0,98","0,95","0,96","0,95","0,96","0,96","0,95","0,94","0,95","0,93","0,92","0,94","0,89","0,89","0,87","0,87","0,88","0,88","0,87","0,88","0,88","0,89","0,9","0,94","0,99","1,01",1.01,1.02,1.01,{"v":1,"d":"1.00"},1.02,1.03,1.05,1.04,1.05,1.02,{"v":1,"d":"1.00"},"0,98","0,99","0,99","0,98",{"v":1,"d":"1.00"},"0,98","0,95","0,96","0,99","0,97","0,99","0,98"]
[7989," Greiz / Teichwolframsdorf",7989,"0,93","0,92","0,92","0,92","0,89","0,87","0,88","0,88","0,87","0,85","0,85","0,84","0,81","0,84","0,85","0,85","0,87","0,9","0,9","0,89","0,89","0,92","0,93","0,92","0,98","0,99","0,96","0,97","0,95","0,95","0,95","0,95","0,96","0,95","0,94","0,95","0,93","0,91","0,94","0,89","0,89","0,87","0,87","0,88","0,87","0,87","0,88","0,88","0,89","0,9","0,93","0,99","1,01",1.01,1.01,1.01,0.99,1.02,1.03,1.04,1.04,1.04,1.01,{"v":1,"d":"1.00"},"0,98","0,98","0,98","0,98",{"v":1,"d":"1.00"},"0,98","0,95","0,96","0,98","0,97","0,99","0,98"]
[8056," Zwickau, Stadt / Zwickau",8056,1,"0,99","0,99","0,99","0,96","0,93","0,93","0,94","0,93","0,91","0,9","0,89","0,86","0,9","0,9","0,9","0,93","0,96","0,97","0,96","0,96","0,99","1,01",1,"1,07","1,08","1,04","1,06","1,03","1,03","1,02","1,02","1,03","1,02","1,01","1,01","0,99","0,97",1,"0,94","0,94","0,93","0,92","0,93","0,93","0,92","0,93","0,93","0,95","0,96",1,"1,07","1,09",1.09,1.1,1.09,1.08,1.11,1.12,1.14,1.13,1.14,{"v":1.1,"d":"1.10"},"1,09","1,06","1,07","1,07","1,07","1,08","1,06","1,02","1,03","1,06","1,04","1,06","1,05"]
[8058," Zwickau, Stadt / Zwickau",8058,"0,97","0,96","0,95","0,95","0,92","0,9","0,91","0,91","0,9","0,88","0,88","0,86","0,84","0,87","0,87","0,88","0,9","0,93","0,93","0,92","0,92","0,95","0,97","0,96","1,02","1,03",1,"1,02","0,99","0,99","0,98","0,99",1,"0,98","0,97","0,98","0,96","0,95","0,97","0,92","0,92","0,9","0,9","0,9","0,9","0,89","0,91","0,9","0,92","0,93","0,97","1,03","1,05",1.05,1.05,1.05,1.04,1.06,1.07,1.09,1.08,1.09,1.06,"1,04","1,02","1,03","1,03","1,03","1,04","1,02","0,99",{"v":1,"d":"1.00"},"1,02","1,01","1,03","1,02"]
[8060," Zwickau, Stadt / Zwickau",8060,"0,96","0,95","0,95","0,95","0,92","0,9","0,9","0,91","0,9","0,88","0,87","0,86","0,84","0,87","0,87","0,87","0,9","0,93","0,93","0,92","0,92","0,95","0,96","0,96","1,02","1,03",1,"1,01","0,98","0,99","0,98","0,99","0,99","0,98","0,97","0,98","0,95","0,94","0,96","0,91","0,91","0,9","0,89","0,9","0,9","0,89","0,9","0,9","0,92","0,93","0,96","1,03","1,04",1.04,1.05,1.04,1.03,1.06,1.07,1.09,1.08,1.09,1.05,"1,04","1,02","1,02","1,02","1,02","1,04","1,02","0,98","0,99","1,02",{"v":1,"d":"1.00"},"1,02","1,01"]
[8062," Zwickau, Stadt / Zwickau",8062,"0,95","0,94","0,94","0,94","0,91","0,89","0,89","0,9","0,89","0,87","0,86","0,85","0,83","0,86","0,86","0,87","0,89","0,92","0,92","0,91","0,91","0,94","0,95","0,95","1,01","1,01","0,98",1,"0,97","0,97","0,97","0,97","0,98","0,97","0,96","0,97","0,94","0,93","0,95","0,9","0,9","0,89","0,88","0,89","0,89","0,88","0,89","0,89","0,91","0,92","0,95","1,01","1,03",1.03,1.04,1.03,1.02,1.04,1.05,1.07,1.06,1.07,1.04,"1,03","1,01","1,01","1,01","1,01","1,03",{"v":1,"d":"1.00"},"0,97","0,98","1,01","0,99","1,01",{"v":1,"d":"1.00"}]
[8064," Zwickau, Stadt / Zwickau",8064,"0,93","0,92","0,91","0,91","0,89","0,87","0,87","0,88","0,87","0,85","0,84","0,83","0,81","0,84","0,84","0,84","0,86","0,89","0,9","0,88","0,88","0,91","0,93","0,92","0,98","0,98","0,95","0,97","0,94","0,95","0,94","0,95","0,95","0,94","0,93","0,94","0,92","0,91","0,93","0,88","0,88","0,87","0,86","0,87","0,87","0,86","0,87","0,87","0,89","0,9","0,93","0,99",1,1,1.01,1,0.99,1.01,1.02,1.04,1.03,1.04,1.01,"0,99","0,98","0,98","0,98","0,98",{"v":1,"d":"1.00"},"0,98","0,95","0,95","0,98","0,96","0,98","0,97"]
[8066," Zwickau, Stadt / Zwickau",8066,"0,95","0,94","0,93","0,93","0,9","0,88","0,89","0,89","0,88","0,86","0,86","0,85","0,82","0,85","0,86","0,86","0,88","0,91","0,91","0,9","0,9","0,93","0,95","0,94",1,"1,01","0,98","0,99","0,97","0,97","0,96","0,97","0,97","0,96","0,95","0,96","0,94","0,93","0,95","0,9","0,9","0,88","0,88","0,89","0,88","0,87","0,89","0,88","0,9","0,91","0,95","1,01","1,03",1.02,1.03,1.03,1.01,1.03,1.05,1.06,1.06,1.06,1.03,"1,02",{"v":1,"d":"1.00"},{"v":1,"d":"1.00"},{"v":1,"d":"1.00"},{"v":1,"d":"1.00"},"1,02",{"v":1,"d":"1.00"},"0,97","0,97",{"v":1,"d":"1.00"},"0,99",{"v":1,"d":"1.00"},"0,99"]
[8107," Zwickauer Land / Kirchberg",8107,"0,9","0,89","0,88","0,88","0,86","0,84","0,85","0,85","0,84","0,82","0,82","0,81","0,79","0,81","0,82","0,82","0,84","0,87","0,87","0,85","0,86","0,88","0,9","0,89","0,95","0,95","0,92","0,94","0,91","0,92","0,91","0,92","0,93","0,91","0,91","0,91","0,89","0,88","0,9","0,86","0,86","0,84","0,84","0,85","0,84","0,83","0,85","0,84","0,86","0,87","0,9","0,95","0,97",0.97,0.97,0.97,0.95,0.97,0.98,{"v":1,"d":"1.00"},0.99,{"v":1,"d":"1.00"},0.97,"0,96","0,94","0,95","0,95","0,95","0,96","0,95","0,92","0,92","0,95","0,93","0,95","0,94"]
[8112," Zwickauer Land / Wilkau-Haßlau",8112,"0,96","0,95","0,95","0,95","0,92","0,9","0,9","0,91","0,9","0,88","0,87","0,86","0,84","0,87","0,87","0,87","0,89","0,92","0,93","0,91","0,92","0,94","0,96","0,95","1,01","1,02","0,99","1,01","0,98","0,98","0,98","0,98","0,99","0,98","0,97","0,98","0,95","0,94","0,97","0,91","0,92","0,9","0,89","0,9","0,9","0,89","0,91","0,9","0,92","0,93","0,96","1,02","1,04",1.04,1.05,1.04,1.03,1.05,1.06,1.08,1.07,1.08,1.05,"1,04","1,02","1,02","1,02","1,02","1,04","1,01","0,98","0,99","1,02",{"v":1,"d":"1.00"},"1,02","1,01"]
[8115," Zwickauer Land / Lichtentanne",8115,"0,93","0,92","0,92","0,92","0,89","0,87","0,88","0,88","0,87","0,85","0,85","0,84","0,81","0,84","0,84","0,85","0,87","0,9","0,9","0,89","0,89","0,92","0,93","0,92","0,98","0,99","0,96","0,97","0,95","0,95","0,95","0,95","0,96","0,95","0,94","0,95","0,93","0,91","0,94","0,89","0,89","0,87","0,87","0,88","0,87","0,86","0,88","0,87","0,89","0,9","0,93","0,99","1,01",1.01,1.01,1.01,0.99,1.02,1.03,1.04,1.04,1.04,1.01,{"v":1,"d":"1.00"},"0,98","0,99","0,98","0,98",{"v":1,"d":"1.00"},"0,98","0,95","0,96","0,98","0,97","0,99","0,98"]
[8118," Zwickauer Land / Hartenstein",8118,"0,91","0,9","0,89","0,89","0,87","0,85","0,86","0,86","0,85","0,83","0,83","0,82","0,8","0,82","0,83","0,83","0,85","0,87","0,88","0,86","0,87","0,89","0,91","0,9","0,96","0,96","0,93","0,95","0,93","0,93","0,92","0,93","0,94","0,93","0,92","0,93","0,9","0,89","0,91","0,87","0,87","0,85","0,85","0,86","0,85","0,85","0,86","0,86","0,87","0,88","0,91","0,97","0,98",0.98,0.98,0.98,0.97,0.99,{"v":1,"d":"1.00"},1.01,1.01,1.01,0.99,"0,97","0,96","0,96","0,96","0,96","0,98","0,96","0,93","0,94","0,96","0,95","0,96","0,96"]
[8132," Zwickauer Land / Mülsen",8132,"0,94","0,93","0,93","0,93","0,9","0,88","0,89","0,89","0,88","0,86","0,86","0,84","0,82","0,85","0,85","0,86","0,88","0,9","0,91","0,89","0,9","0,92","0,94","0,93","0,99",1,"0,97","0,99","0,96","0,96","0,96","0,97","0,97","0,96","0,95","0,96","0,94","0,93","0,95","0,9","0,9","0,88","0,88","0,89","0,88","0,87","0,89","0,89","0,9","0,91","0,94",1,"1,02",1.02,1.02,1.02,{"v":1,"d":"1.00"},1.03,1.04,1.06,1.05,1.06,1.03,"1,01","0,99",{"v":1,"d":"1.00"},{"v":1,"d":"1.00"},{"v":1,"d":"1.00"},"1,01","0,99","0,96","0,97",{"v":1,"d":"1.00"},"0,98",{"v":1,"d":"1.00"},"0,99"]
[8134," Zwickauer Land / Langenweißbach",8134,"0,92","0,91","0,9","0,9","0,88","0,86","0,87","0,87","0,86","0,84","0,84","0,83","0,8","0,83","0,83","0,84","0,86","0,88","0,89","0,87","0,88","0,9","0,92","0,91","0,97","0,97","0,94","0,96","0,94","0,94","0,93","0,94","0,95","0,93","0,93","0,93","0,91","0,9","0,92","0,88","0,88","0,86","0,86","0,86","0,86","0,85","0,87","0,86","0,88","0,89","0,92","0,98","0,99",0.99,0.99,0.99,0.98,{"v":1,"d":"1.00"},1.01,1.02,1.02,1.03,{"v":1,"d":"1.00"},"0,98","0,97","0,97","0,97","0,97","0,99","0,97","0,94","0,95","0,97","0,96","0,97","0,96"]
[8141," Zwickauer Land / Reinsdorf",8141,"0,96","0,94","0,94","0,94","0,91","0,89","0,89","0,9","0,89","0,87","0,87","0,85","0,83","0,86","0,86","0,87","0,89","0,92","0,92","0,91","0,91","0,94","0,96","0,95","1,01","1,02","0,99",1,"0,97","0,98","0,97","0,98","0,98","0,97","0,96","0,97","0,94","0,93","0,96","0,9","0,9","0,89","0,88","0,89","0,89","0,88","0,89","0,89","0,91","0,92","0,95","1,02","1,03",1.03,1.04,1.03,1.02,1.04,1.06,1.07,1.07,1.07,1.04,"1,03","1,01","1,01","1,01","1,01","1,03","1,01","0,97","0,98","1,01","0,99","1,01",{"v":1,"d":"1.00"}]
[8144," Zwickauer Land / Hirschfeld",8144,"0,91","0,9","0,89","0,89","0,87","0,85","0,86","0,86","0,85","0,83","0,83","0,82","0,79","0,82","0,82","0,83","0,85","0,87","0,88","0,86","0,86","0,89","0,9","0,9","0,95","0,96","0,93","0,94","0,92","0,93","0,92","0,93","0,93","0,92","0,91","0,92","0,9","0,89","0,91","0,87","0,87","0,85","0,85","0,85","0,85","0,84","0,86","0,85","0,87","0,88","0,91","0,96","0,98",0.98,0.98,0.98,0.96,0.98,0.99,1.01,{"v":1,"d":"1.00"},1.01,0.98,"0,97","0,95","0,95","0,95","0,95","0,97","0,95","0,93","0,93","0,96","0,94","0,96","0,95"]
[8147," Zwickauer Land / Crinitzberg",8147,"0,87","0,85","0,85","0,85","0,83","0,81","0,82","0,82","0,81","0,79","0,79","0,78","0,76","0,79","0,79","0,8","0,81","0,84","0,84","0,82","0,83","0,85","0,86","0,86","0,91","0,92","0,89","0,9","0,88","0,88","0,88","0,89","0,89","0,88","0,87","0,88","0,86","0,85","0,87","0,83","0,83","0,81","0,81","0,82","0,81","0,81","0,82","0,81","0,83","0,84","0,87","0,92","0,93",0.93,0.94,0.93,0.92,0.94,0.95,0.96,0.95,0.96,0.93,"0,92","0,91","0,91","0,91","0,91","0,93","0,91","0,89","0,89","0,91","0,9","0,92","0,91"]
[8209," Vogtlandkreis / Auerbach/Vogtland",8209,"0,9","0,88","0,88","0,88","0,86","0,84","0,84","0,85","0,84","0,82","0,82","0,8","0,79","0,81","0,81","0,82","0,84","0,86","0,87","0,85","0,86","0,88","0,9","0,89","0,95","0,95","0,92","0,93","0,91","0,91","0,91","0,92","0,92","0,91","0,9","0,91","0,89","0,88","0,9","0,85","0,85","0,83","0,83","0,84","0,84","0,83","0,84","0,84","0,85","0,86","0,9","0,95","0,97",0.97,0.97,0.97,0.95,0.97,0.98,{"v":1,"d":"1.00"},0.99,{"v":1,"d":"1.00"},0.97,"0,96","0,94","0,94","0,94","0,94","0,96","0,94","0,91","0,92","0,95","0,93","0,95","0,94"]
[8223," Vogtlandkreis / Grünbach",8223,"0,81","0,8","0,79","0,79","0,78","0,76","0,77","0,77","0,76","0,74","0,74","0,73","0,72","0,74","0,74","0,75","0,76","0,78","0,78","0,77","0,77","0,8","0,81","0,81","0,85","0,85","0,83","0,84","0,82","0,82","0,82","0,83","0,83","0,82","0,82","0,82","0,8","0,79","0,81","0,77","0,77","0,76","0,75","0,76","0,76","0,75","0,76","0,76","0,77","0,78","0,81","0,85","0,87",0.87,0.87,0.86,0.85,0.87,0.87,0.89,0.88,0.88,0.86,"0,85","0,84","0,84","0,84","0,84","0,86","0,85","0,83","0,83","0,85","0,84","0,85","0,85"]
[8228," Vogtlandkreis / Rodewisch",8228,"0,9","0,89","0,88","0,88","0,86","0,84","0,85","0,85","0,84","0,82","0,82","0,81","0,79","0,81","0,82","0,82","0,84","0,87","0,87","0,86","0,86","0,88","0,9","0,9","0,95","0,95","0,93","0,94","0,91","0,92","0,91","0,92","0,92","0,91","0,9","0,91","0,89","0,88","0,9","0,85","0,85","0,84","0,83","0,84","0,84","0,83","0,84","0,84","0,85","0,86","0,9","0,95","0,97",0.97,0.97,0.97,0.95,0.97,0.99,{"v":1,"d":"1.00"},{"v":1,"d":"1.00"},{"v":1,"d":"1.00"},0.97,"0,96","0,94","0,95","0,95","0,95","0,96","0,94","0,92","0,92","0,95","0,94","0,95","0,94"]
[8233," Vogtlandkreis / Treuen",8233,"0,9","0,89","0,88","0,88","0,86","0,84","0,85","0,85","0,84","0,82","0,82","0,81","0,79","0,81","0,82","0,82","0,84","0,87","0,87","0,85","0,86","0,88","0,9","0,89","0,95","0,95","0,92","0,94","0,91","0,92","0,91","0,92","0,92","0,91","0,9","0,91","0,89","0,88","0,9","0,86","0,86","0,84","0,84","0,84","0,84","0,83","0,85","0,84","0,86","0,87","0,9","0,95","0,97",0.97,0.97,0.97,0.95,0.97,0.98,{"v":1,"d":"1.00"},0.99,{"v":1,"d":"1.00"},0.97,"0,96","0,94","0,94","0,94","0,94","0,96","0,94","0,92","0,92","0,95","0,93","0,95","0,94"]
[8304," Aue-Schwarzenberg / Schönheide",8304,"0,8","0,79","0,78","0,78","0,76","0,75","0,76","0,76","0,75","0,73","0,73","0,72","0,71","0,73","0,73","0,74","0,75","0,77","0,77","0,76","0,76","0,79","0,8","0,8","0,84","0,84","0,82","0,83","0,81","0,81","0,81","0,82","0,82","0,81","0,81","0,81","0,79","0,78","0,8","0,76","0,76","0,75","0,74","0,75","0,75","0,74","0,75","0,75","0,76","0,77","0,8","0,84","0,86",0.86,0.86,0.85,0.84,0.86,0.86,0.88,0.87,0.87,0.85,"0,84","0,83","0,83","0,83","0,83","0,85","0,84","0,82","0,82","0,84","0,83","0,84","0,83"]
[8373," Chemnitzer Land / Remse",8373,"0,97","0,96","0,96","0,96","0,93","0,91","0,91","0,92","0,91","0,89","0,88","0,87","0,84","0,87","0,88","0,88","0,9","0,93","0,94","0,92","0,93","0,95","0,97","0,96","1,03","1,03",1,"1,02","0,99",1,"0,99",1,1,"0,99","0,98","0,99","0,97","0,96","0,98","0,93","0,93","0,91","0,91","0,91","0,91","0,9","0,92","0,92","0,93","0,94","0,98","1,04","1,06",1.06,1.06,1.06,1.04,1.07,1.08,1.09,1.09,{"v":1.1,"d":"1.10"},1.07,"1,05","1,03","1,03","1,03","1,03","1,05","1,03","0,99",{"v":1,"d":"1.00"},"1,03","1,01","1,03","1,02"]
[8626," Vogtlandkreis / Eichigt",8626,"0,87","0,86","0,86","0,85","0,84","0,82","0,82","0,83","0,82","0,8","0,8","0,79","0,77","0,79","0,79","0,8","0,82","0,84","0,84","0,83","0,83","0,86","0,87","0,87","0,91","0,92","0,89","0,9","0,88","0,88","0,88","0,89","0,89","0,88","0,88","0,88","0,86","0,85","0,87","0,83","0,83","0,81","0,81","0,82","0,82","0,81","0,82","0,82","0,83","0,84","0,87","0,92","0,93",0.94,0.94,0.93,0.92,0.94,0.95,0.96,0.96,0.96,0.93,"0,92","0,91","0,91","0,91","0,91","0,93","0,91","0,89","0,89","0,92","0,91","0,92","0,91"]
[9114," Chemnitz, Stadt / Chemnitz",9114,"0,98","0,97","0,96","0,96","0,93","0,9","0,91","0,91","0,9","0,88","0,88","0,87","0,84","0,88","0,88","0,88","0,91","0,94","0,94","0,93","0,94","0,96","0,98","0,98","1,04","1,05","1,02","1,03",1,1,"0,99",1,1,"0,99","0,98","0,99","0,96","0,95","0,97","0,92","0,92","0,9","0,9","0,91","0,9","0,89","0,91","0,9","0,92","0,94","0,98","1,04","1,06",1.06,1.07,1.06,1.05,1.08,1.09,1.11,{"v":1.1,"d":"1.10"},1.11,1.08,"1,06","1,04","1,05","1,04","1,04","1,06","1,04",{"v":1,"d":"1.00"},"1,01","1,04","1,02","1,04","1,03"]
[9221," Stollberg / Neukirchen/Erzgebirge",9221,"0,92","0,91","0,91","0,91","0,88","0,86","0,87","0,87","0,86","0,84","0,84","0,83","0,81","0,83","0,84","0,84","0,86","0,89","0,89","0,88","0,88","0,91","0,92","0,91","0,97","0,98","0,95","0,97","0,94","0,94","0,94","0,95","0,95","0,94","0,93","0,94","0,92","0,9","0,93","0,88","0,88","0,86","0,86","0,87","0,86","0,86","0,87","0,87","0,88","0,89","0,93","0,98",1,1,1,1,0.98,1.01,1.02,1.03,1.03,1.03,1.01,"0,99","0,97","0,98","0,98","0,98",{"v":1,"d":"1.00"},"0,97","0,94","0,95","0,98","0,96","0,98","0,97"]
[9350," Chemnitzer Land / Lichtenstein/Sachsen",9350,"0,94","0,92","0,92","0,92","0,89","0,87","0,88","0,88","0,87","0,85","0,85","0,84","0,82","0,84","0,85","0,85","0,87","0,9","0,9","0,89","0,89","0,92","0,93","0,93","0,99","0,99","0,96","0,98","0,95","0,96","0,95","0,96","0,96","0,95","0,94","0,95","0,93","0,92","0,94","0,89","0,89","0,87","0,87","0,88","0,88","0,87","0,88","0,88","0,89","0,9","0,94",1,"1,01",1.01,1.02,1.01,{"v":1,"d":"1.00"},1.02,1.03,1.05,1.04,1.05,1.02,"1,01","0,99","0,99","0,99","0,99","1,01","0,99","0,96","0,96","0,99","0,97","0,99","0,98"]
[9395," Stollberg / Hormersdorf",9395,"0,83","0,82","0,81","0,81","0,79","0,78","0,78","0,79","0,78","0,76","0,76","0,75","0,73","0,75","0,76","0,76","0,78","0,8","0,8","0,79","0,79","0,81","0,83","0,83","0,87","0,87","0,85","0,86","0,84","0,85","0,84","0,85","0,85","0,85","0,84","0,84","0,82","0,81","0,83","0,79","0,79","0,78","0,77","0,78","0,78","0,77","0,78","0,78","0,79","0,8","0,83","0,88","0,89",0.89,0.89,0.89,0.88,0.89,{"v":0.9,"d":"0.90"},0.92,0.91,0.91,0.89,"0,88","0,87","0,87","0,87","0,87","0,89","0,87","0,85","0,85","0,88","0,86","0,88","0,87"]
[9484," Annaberg / Oberwiesenthal",9484,"0,73","0,72","0,72","0,72","0,7","0,69","0,7","0,7","0,69","0,68","0,68","0,67","0,65","0,67","0,68","0,68","0,69","0,71","0,71","0,7","0,7","0,72","0,73","0,74","0,77","0,77","0,75","0,76","0,74","0,74","0,74","0,75","0,75","0,75","0,74","0,74","0,72","0,72","0,73","0,7","0,7","0,69","0,68","0,7","0,69","0,69","0,69","0,69","0,7","0,71","0,74","0,77","0,78",0.78,0.78,0.78,0.77,0.78,0.79,{"v":0.8,"d":"0.80"},0.79,0.79,0.78,"0,77","0,76","0,76","0,76","0,76","0,78","0,77","0,75","0,75","0,77","0,76","0,77","0,76"]
[9577," Freiberg / Niederwiesa",9577,"0,94","0,93","0,92","0,92","0,9","0,87","0,88","0,88","0,88","0,85","0,85","0,84","0,82","0,84","0,85","0,85","0,87","0,9","0,9","0,89","0,89","0,92","0,93","0,92","0,99","0,99","0,96","0,98","0,96","0,96","0,95","0,96","0,97","0,96","0,95","0,96","0,93","0,92","0,94","0,89","0,89","0,88","0,88","0,88","0,88","0,87","0,89","0,88","0,9","0,91","0,94",1,"1,02",1.01,1.02,1.01,{"v":1,"d":"1.00"},1.02,1.03,1.05,1.04,1.05,1.02,"1,01","0,99","0,99","0,99","0,99","1,01","0,99","0,96","0,97","0,99","0,98","0,99","0,99"]
[9661," Mittweida / Tiefenbach",9661,"0,93","0,91","0,91","0,91","0,88","0,86","0,87","0,87","0,87","0,84","0,84","0,83","0,81","0,84","0,84","0,84","0,86","0,89","0,89","0,88","0,88","0,91","0,92","0,91","0,97","0,98","0,95","0,97","0,95","0,95","0,94","0,95","0,96","0,94","0,94","0,94","0,92","0,91","0,93","0,88","0,88","0,87","0,87","0,87","0,87","0,86","0,88","0,87","0,89","0,9","0,93","0,99",1,1,1,1,0.99,1.01,1.02,1.03,1.03,1.04,1.01,{"v":1,"d":"1.00"},"0,98","0,98","0,98","0,98",{"v":1,"d":"1.00"},"0,98","0,95","0,96","0,98","0,96","0,98","0,97"]
[10405," Berlin, Stadt / Berlin",10405,"1,08","1,06","1,05","1,04","1,01","0,97","0,98","0,98","0,98","0,96","0,96","0,94","0,91","0,95","0,95","0,95","0,98","1,01","1,03","1,02","1,02","1,05","1,07","1,06","1,15","1,16","1,14","1,16","1,12","1,12","1,1","1,1","1,11","1,1","1,08","1,09","1,06","1,04","1,06","0,99","0,99","0,98","0,98","0,99","0,99","0,97","0,99","0,99","1,02","1,03","1,08","1,16","1,2",1.19,1.2,1.19,1.18,1.22,1.24,1.26,1.24,1.27,1.23,"1,21","1,18","1,18","1,17","1,17","1,18","1,15","1,1","1,11","1,15","1,12","1,13","1,12"]
[10625," Berlin, Stadt / Berlin",10625,"1,1","1,07","1,06","1,06","1,02","0,98","0,99","0,99","0,99","0,96","0,97","0,95","0,92","0,96","0,96","0,96","0,99","1,02","1,04","1,03","1,03","1,06","1,08","1,07","1,17","1,18","1,15","1,18","1,13","1,13","1,11","1,11","1,12","1,11","1,09","1,11","1,07","1,05","1,07",1,1,"0,99","0,99",1,1,"0,98",1,1,"1,03","1,04","1,09","1,18","1,21",1.2,1.21,1.21,{"v":1.2,"d":"1.20"},1.24,1.26,1.28,1.25,1.28,1.25,"1,23","1,19","1,2","1,18","1,18","1,19","1,16","1,11","1,12","1,16","1,13","1,14","1,13"]
[10787," Berlin, Stadt / Berlin",10787,"1,09","1,07","1,06","1,05","1,02","0,98","0,99","0,99","0,99","0,96","0,97","0,95","0,91","0,96","0,96","0,96","0,99","1,02","1,04","1,03","1,03","1,06","1,08","1,07","1,16","1,17","1,15","1,17","1,13","1,13","1,11","1,11","1,12","1,11","1,09","1,1","1,07","1,05","1,07",1,1,"0,99","0,99",1,1,"0,98",1,1,"1,03","1,04","1,09","1,17","1,21",1.2,1.21,1.2,1.19,1.24,1.25,1.27,1.25,1.28,1.24,"1,23","1,19","1,19","1,18","1,18","1,19","1,16","1,11","1,12","1,16","1,13","1,14","1,13"]
[12051," Berlin, Stadt / Berlin",12051,"1,06","1,03","1,02","1,02","0,99","0,96","0,96","0,97","0,96","0,94","0,94","0,92","0,89","0,93","0,93","0,93","0,96","0,99",1,1,"0,99","1,02","1,04","1,03","1,12","1,13","1,1","1,13","1,09","1,09","1,07","1,08","1,08","1,07","1,06","1,07","1,04","1,02","1,04","0,98","0,98","0,97","0,97","0,97","0,97","0,96","0,98","0,98","1,01","1,01","1,05","1,14","1,17",1.16,1.16,1.16,1.15,1.19,{"v":1.2,"d":"1.20"},1.22,{"v":1.2,"d":"1.20"},1.23,1.19,"1,18","1,14","1,15","1,13","1,13","1,15","1,12","1,07","1,08","1,12","1,09","1,11","1,09"]
[12165," Berlin, Stadt / Berlin",12165,"1,07","1,05","1,04","1,03",1,"0,97","0,98","0,98","0,97","0,95","0,95","0,93","0,9","0,94","0,94","0,94","0,97",1,"1,02","1,01","1,01","1,04","1,06","1,05","1,14","1,15","1,12","1,15","1,11","1,11","1,09","1,09","1,1","1,09","1,07","1,08","1,05","1,03","1,06","0,99","0,99","0,98","0,98","0,98","0,98","0,97","0,99","0,99","1,02","1,02","1,07","1,15","1,18",1.17,1.18,1.18,1.17,1.21,1.22,1.24,1.22,1.25,1.21,"1,2","1,16","1,16","1,15","1,15","1,16","1,13","1,09","1,1","1,14","1,11","1,12","1,11"]
[12351," Berlin, Stadt / Berlin",12351,"1,05","1,03","1,02","1,01","0,98","0,95","0,96","0,96","0,96","0,93","0,93","0,92","0,89","0,93","0,93","0,93","0,95","0,98",1,"0,99","0,99","1,01","1,03","1,02","1,11","1,12","1,09","1,12","1,08","1,09","1,07","1,07","1,08","1,07","1,05","1,07","1,03","1,02","1,04","0,97","0,97","0,96","0,96","0,97","0,97","0,96","0,98","0,98",1,"1,01","1,05","1,13","1,16",1.15,1.15,1.15,1.14,1.17,1.19,1.21,1.19,1.22,1.18,"1,17","1,13","1,14","1,13","1,12","1,14","1,11","1,07","1,07","1,11","1,08","1,1","1,09"]
[12555," Berlin, Stadt / Berlin",12555,"1,05","1,02","1,01","1,01","0,98","0,95","0,96","0,96","0,96","0,93","0,93","0,92","0,89","0,93","0,93","0,92","0,95","0,98","0,99","0,99","0,99","1,01","1,03","1,02","1,1","1,11","1,09","1,12","1,08","1,08","1,07","1,07","1,07","1,07","1,05","1,06","1,03","1,01","1,04","0,97","0,97","0,96","0,96","0,97","0,97","0,95","0,97","0,97",1,"1,01","1,05","1,13","1,16",1.15,1.15,1.15,1.13,1.17,1.19,{"v":1.2,"d":"1.20"},1.19,1.21,1.18,"1,16","1,13","1,13","1,12","1,12","1,14","1,11","1,06","1,07","1,11","1,08","1,1","1,09"]
[13055," Berlin, Stadt / Berlin",13055,"1,05","1,02","1,01","1,01","0,98","0,95","0,96","0,96","0,95","0,93","0,93","0,91","0,88","0,92","0,93","0,92","0,95","0,98","0,99","0,99","0,99","1,01","1,03","1,02","1,11","1,12","1,09","1,12","1,08","1,08","1,07","1,07","1,07","1,07","1,05","1,06","1,03","1,01","1,04","0,97","0,97","0,96","0,96","0,96","0,96","0,95","0,97","0,97",1,"1,01","1,05","1,13","1,16",1.15,1.15,1.15,1.14,1.18,1.19,1.21,1.19,1.22,1.18,"1,17","1,14","1,14","1,13","1,12","1,14","1,11","1,06","1,07","1,11","1,08","1,1","1,08"]
[13189," Berlin, Stadt / Berlin",13189,"1,07","1,04","1,03","1,03","0,99","0,96","0,97","0,97","0,97","0,94","0,94","0,93","0,9","0,94","0,94","0,94","0,96",1,"1,01",1,1,"1,03","1,05","1,04","1,13","1,14","1,12","1,14","1,1","1,1","1,08","1,09","1,09","1,08","1,07","1,08","1,04","1,03","1,05","0,98","0,98","0,97","0,97","0,98","0,98","0,96","0,98","0,98","1,01","1,02","1,06","1,15","1,18",1.17,1.17,1.17,1.16,{"v":1.2,"d":"1.20"},1.22,1.23,1.21,1.24,1.21,"1,19","1,16","1,16","1,15","1,14","1,16","1,13","1,08","1,09","1,13","1,1","1,11","1,1"]
[13465," Berlin, Stadt / Berlin",13465,"1,03","1,01",1,"0,99","0,96","0,94","0,95","0,95","0,94","0,92","0,92","0,9","0,87","0,91","0,91","0,91","0,94","0,97","0,98","0,97","0,97","0,99","1,01","1,01","1,09","1,1","1,08","1,1","1,07","1,07","1,05","1,05","1,06","1,05","1,04","1,05","1,01",1,"1,02","0,96","0,96","0,95","0,95","0,95","0,95","0,94","0,96","0,96","0,99","0,99","1,03","1,11","1,14",1.13,1.13,1.13,1.12,1.15,1.17,1.19,1.17,1.19,1.16,"1,15","1,12","1,11","1,1","1,1","1,12","1,09","1,05","1,06","1,1","1,07","1,08","1,07"]
[14053," Berlin, Stadt / Berlin",14053,"1,02",1,"0,99","0,99","0,96","0,93","0,94","0,94","0,94","0,91","0,91","0,9","0,87","0,91","0,91","0,91","0,93","0,96","0,97","0,96","0,96","0,98",1,1,"1,08","1,08","1,06","1,09","1,05","1,06","1,04","1,04","1,05","1,04","1,03","1,04","1,01","0,99","1,01","0,95","0,95","0,94","0,94","0,95","0,95","0,93","0,95","0,95","0,98","0,99","1,02","1,1","1,13",1.12,1.12,1.12,{"v":1.1,"d":"1.10"},1.14,1.16,1.17,1.15,1.18,1.15,"1,13","1,1","1,1","1,09","1,09","1,1","1,08","1,04","1,05","1,08","1,05","1,07","1,06"]
[14193," Berlin, Stadt / Berlin",14193,"0,99","0,97","0,96","0,96","0,93","0,91","0,92","0,92","0,92","0,89","0,89","0,88","0,85","0,88","0,89","0,89","0,91","0,93","0,94","0,93","0,93","0,96","0,97","0,96","1,04","1,05","1,03","1,05","1,02","1,03","1,01","1,02","1,02","1,01",1,"1,01","0,98","0,97","0,99","0,93","0,93","0,92","0,92","0,93","0,93","0,92","0,94","0,94","0,96","0,97",1,"1,07","1,09",1.08,1.09,1.08,1.07,{"v":1.1,"d":"1.10"},1.11,1.13,1.11,1.14,1.11,"1,09","1,07","1,06","1,06","1,05","1,07","1,05","1,01","1,02","1,05","1,02","1,04","1,03"]
[14547," Potsdam-Mittelmark / Beelitz",14547,"1,03","1,01",1,"0,99","0,96","0,94","0,95","0,95","0,95","0,92","0,92","0,91","0,87","0,91","0,91","0,91","0,94","0,97","0,98","0,97","0,97","0,99","1,01",1,"1,08","1,09","1,06","1,09","1,06","1,06","1,04","1,05","1,06","1,04","1,03","1,04","1,02",1,"1,02","0,96","0,96","0,95","0,95","0,96","0,96","0,95","0,96","0,96","0,99",1,"1,03","1,1","1,13",1.12,1.13,1.12,1.11,1.14,1.16,1.17,1.16,1.18,1.15,"1,13","1,1","1,1","1,09","1,09","1,11","1,08","1,04","1,05","1,09","1,06","1,08","1,07"]
[14728," Havelland / Havelaue",14728,1,"0,98","0,97","0,96","0,94","0,91","0,92","0,93","0,92","0,9","0,9","0,89","0,85","0,89","0,89","0,89","0,91","0,94","0,95","0,94","0,94","0,96","0,98","0,97","1,05","1,06","1,04","1,06","1,03","1,03","1,02","1,02","1,03","1,02","1,01","1,02","0,99","0,97","0,99","0,93","0,93","0,92","0,93","0,93","0,93","0,92","0,94","0,94","0,97","0,97",1,"1,08","1,1",1.1,1.1,1.1,1.08,1.11,1.13,1.14,1.12,1.15,1.11,"1,1","1,07","1,07","1,06","1,05","1,07","1,05","1,01","1,02","1,06","1,03","1,04","1,03"]
[14793," Potsdam-Mittelmark / Rottstock",14793,"1,01","0,99","0,98","0,98","0,95","0,92","0,93","0,94","0,93","0,91","0,91","0,89","0,86","0,9","0,9","0,9","0,92","0,95","0,96","0,95","0,95","0,97","0,99","0,98","1,06","1,07","1,04","1,06","1,04","1,04","1,02","1,03","1,04","1,02","1,01","1,02",1,"0,98",1,"0,95","0,95","0,93","0,93","0,94","0,94","0,93","0,95","0,95","0,97","0,98","1,01","1,08","1,11",1.1,1.1,1.1,1.08,1.12,1.13,1.14,1.13,1.15,1.12,"1,1","1,08","1,07","1,07","1,06","1,08","1,06","1,02","1,03","1,06","1,04","1,05","1,04"]
[15326," Märkisch-Oderland / Lebus",15326,"0,98","0,96","0,95","0,95","0,92","0,9","0,91","0,91","0,91","0,89","0,88","0,87","0,84","0,88","0,88","0,88","0,9","0,92","0,93","0,92","0,92","0,94","0,96","0,95","1,03","1,03","1,01","1,04","1,01","1,02",1,"1,01","1,01","1,01",1,"1,01","0,98","0,97","0,99","0,93","0,93","0,92","0,92","0,93","0,93","0,91","0,93","0,93","0,96","0,96","0,99","1,06","1,08",1.07,1.07,1.07,1.05,1.09,{"v":1.1,"d":"1.10"},1.11,{"v":1.1,"d":"1.10"},1.13,{"v":1.1,"d":"1.10"},"1,09","1,06","1,06","1,05","1,05","1,07","1,04","1,01","1,02","1,05","1,02","1,03","1,03"]
[15569," Oder-Spree / Woltersdorf",15569,"1,02",1,"0,99","0,98","0,95","0,93","0,94","0,94","0,93","0,91","0,91","0,9","0,87","0,9","0,91","0,9","0,93","0,96","0,97","0,96","0,96","0,98",1,"0,99","1,07","1,08","1,06","1,08","1,05","1,06","1,04","1,04","1,05","1,04","1,03","1,04","1,01","0,99","1,02","0,95","0,95","0,94","0,94","0,95","0,95","0,94","0,95","0,95","0,98","0,99","1,02","1,1","1,12",1.11,1.12,1.12,{"v":1.1,"d":"1.10"},1.14,1.15,1.17,1.15,1.18,1.14,"1,13","1,1","1,1","1,09","1,09","1,11","1,08","1,04","1,05","1,08","1,05","1,07","1,06"]
[15827," Teltow-Fläming / Dahlewitz",15827,"1,02","0,99","0,98","0,98","0,95","0,93","0,94","0,94","0,93","0,91","0,91","0,9","0,87","0,9","0,9","0,9","0,93","0,95","0,96","0,95","0,95","0,98",1,"0,98","1,06","1,07","1,05","1,07","1,05","1,05","1,03","1,04","1,04","1,03","1,02","1,03","1,01","0,99","1,01","0,95","0,95","0,94","0,94","0,95","0,95","0,94","0,96","0,96","0,98","0,99","1,02","1,09","1,12",1.11,1.11,1.11,1.09,1.13,1.14,1.15,1.14,1.17,1.13,"1,12","1,09","1,09","1,08","1,08","1,1","1,07","1,03","1,04","1,08","1,05","1,06","1,05"]
[15898," Oder-Spree / Neuzelle",15898,"1,01","0,99","0,98","0,98","0,95","0,93","0,93","0,94","0,93","0,91","0,9","0,89","0,86","0,9","0,9","0,9","0,92","0,95","0,96","0,95","0,95","0,97","0,99","0,97","1,05","1,06","1,04","1,06","1,04","1,04","1,03","1,04","1,04","1,03","1,02","1,04",1,"0,99","1,02","0,96","0,96","0,95","0,95","0,95","0,95","0,94","0,96","0,96","0,98","0,99","1,02","1,09","1,11",1.1,1.1,1.1,1.08,1.12,1.13,1.14,1.13,1.16,1.13,"1,12","1,09","1,09","1,09","1,08","1,1","1,08","1,04","1,05","1,08","1,04","1,07","1,06"]
[16356," Barnim / Werneuchen",16356,"0,98","0,96","0,95","0,94","0,92","0,9","0,91","0,91","0,9","0,88","0,88","0,87","0,84","0,87","0,88","0,87","0,89","0,92","0,93","0,92","0,92","0,94","0,96","0,95","1,02","1,03","1,01","1,03","1,01","1,01",1,1,"1,01",1,"0,99",1,"0,97","0,96","0,98","0,92","0,92","0,91","0,91","0,92","0,92","0,91","0,93","0,93","0,95","0,96","0,99","1,06","1,08",1.07,1.07,1.07,1.05,1.08,{"v":1.1,"d":"1.10"},1.11,{"v":1.1,"d":"1.10"},1.12,1.09,"1,08","1,05","1,05","1,04","1,04","1,06","1,03",{"v":1,"d":"1.00"},"1,01","1,04","1,01","1,03","1,02"]
[16775," Oberhavel / Schulzendorf",16775,"0,98","0,95","0,94","0,94","0,91","0,89","0,9","0,9","0,9","0,88","0,88","0,86","0,83","0,87","0,87","0,87","0,89","0,92","0,93","0,92","0,92","0,94","0,95","0,95","1,02","1,03","1,01","1,03","1,01","1,01","0,99",1,1,1,"0,98","0,99","0,96","0,95","0,97","0,91","0,91","0,9","0,9","0,91","0,91","0,9","0,92","0,92","0,94","0,95","0,98","1,05","1,08",1.07,1.07,1.07,1.05,1.08,{"v":1.1,"d":"1.10"},1.11,1.09,1.12,1.09,"1,08","1,05","1,04","1,04","1,03","1,05","1,02","0,99",{"v":1,"d":"1.00"},"1,03","1,01","1,02","1,01"]
[16868," Ostprignitz-Ruppin / Wusterhausen (Dosse)",16868,1,"0,98","0,96","0,96","0,93","0,91","0,92","0,92","0,92","0,9","0,9","0,88","0,85","0,89","0,89","0,89","0,91","0,94","0,95","0,94","0,94","0,96","0,97","0,97","1,05","1,05","1,03","1,06","1,03","1,03","1,02","1,02","1,03","1,02",1,"1,01","0,99","0,97","0,99","0,93","0,93","0,92","0,92","0,93","0,93","0,92","0,94","0,94","0,96","0,97",1,"1,07","1,1",1.09,1.1,1.09,1.08,1.11,1.13,1.14,1.12,1.14,1.11,"1,1","1,07","1,07","1,06","1,05","1,07","1,04","1,01","1,02","1,05","1,03","1,04","1,03"]
[17129," Demmin / Plötz",17129,"0,97","0,94","0,92","0,92","0,89","0,87","0,88","0,89","0,88","0,86","0,87","0,85","0,82","0,86","0,86","0,86","0,87","0,9","0,91","0,9","0,9","0,92","0,93","0,93",1,"1,01",1,"1,02",1,1,"0,98","0,98","0,99","0,99","0,97","0,98","0,95","0,94","0,95","0,9","0,89","0,89","0,89","0,9","0,9","0,89","0,91","0,91","0,94","0,94","0,97","1,04","1,07",1.06,1.06,1.06,1.04,1.08,1.09,{"v":1.1,"d":"1.10"},1.08,1.11,1.08,"1,07","1,04","1,03","1,03","1,02","1,04","1,01","0,98","0,98","1,02","0,99",{"v":1,"d":"1.00"},"0,99"]
[17219," Müritz / Marihn",17219,"0,95","0,93","0,91","0,91","0,89","0,86","0,87","0,88","0,87","0,85","0,86","0,84","0,81","0,85","0,85","0,85","0,87","0,89","0,9","0,89","0,89","0,91","0,92","0,92","0,99",1,"0,98","1,01","0,98","0,99","0,97","0,97","0,98","0,97","0,96","0,97","0,94","0,92","0,94","0,88","0,88","0,88","0,88","0,89","0,89","0,88","0,89","0,89","0,92","0,93","0,96","1,02","1,05",1.04,1.04,1.04,1.02,1.06,1.07,1.08,1.06,1.09,1.06,"1,05","1,02","1,01","1,01",{"v":1,"d":"1.00"},"1,02","0,99","0,96","0,97","1,01","0,98","0,99","0,98"]
[17335," Uecker-Randow / Strasburg",17335,"0,95","0,92","0,91","0,91","0,88","0,86","0,87","0,88","0,87","0,85","0,85","0,84","0,81","0,85","0,85","0,85","0,86","0,89","0,9","0,89","0,89","0,91","0,92","0,92","0,99",1,"0,98","1,01","0,98","0,99","0,97","0,97","0,98","0,97","0,96","0,97","0,94","0,92","0,94","0,89","0,88","0,88","0,88","0,89","0,89","0,88","0,89","0,89","0,92","0,93","0,96","1,03","1,05",1.04,1.04,1.04,1.02,1.05,1.07,1.08,1.06,1.09,1.06,"1,05","1,03","1,02","1,01",{"v":1,"d":"1.00"},"1,02",{"v":1,"d":"1.00"},"0,97","0,97","1,01","0,98","0,99","0,98"]
[17406," Ostvorpommern / Stolpe auf Usedom",17406,"0,96","0,93","0,92","0,91","0,89","0,87","0,88","0,88","0,88","0,86","0,86","0,85","0,82","0,85","0,85","0,85","0,87","0,89","0,9","0,9","0,9","0,91","0,93","0,92",1,1,"0,99","1,02","0,99",1,"0,98","0,98","0,99","0,98","0,97","0,98","0,95","0,93","0,95","0,89","0,89","0,89","0,89","0,9","0,9","0,89","0,9","0,91","0,94","0,94","0,97","1,04","1,06",1.05,1.05,1.05,1.03,1.07,1.08,1.09,1.07,1.11,1.08,"1,07","1,04","1,03","1,02","1,02","1,04","1,01","0,97","0,98","1,02","0,99",{"v":1,"d":"1.00"},"0,99"]
[17429," Ostvorpommern / Mellenthin",17429,"0,95","0,92","0,91","0,91","0,88","0,86","0,87","0,88","0,87","0,85","0,86","0,84","0,81","0,85","0,85","0,84","0,86","0,88","0,9","0,89","0,89","0,9","0,92","0,92","0,99",1,"0,98","1,01","0,99","0,99","0,97","0,97","0,98","0,97","0,96","0,97","0,94","0,93","0,95","0,89","0,88","0,88","0,88","0,89","0,89","0,88","0,9","0,9","0,93","0,93","0,96","1,03","1,05",1.04,1.04,1.04,1.02,1.06,1.07,1.08,1.06,{"v":1.1,"d":"1.10"},1.07,"1,06","1,03","1,02","1,02","1,01","1,03",{"v":1,"d":"1.00"},"0,97","0,97","1,01","0,98","0,99","0,98"]
[18059," Rostock / Rostock",18059,"0,97","0,94","0,92","0,92","0,9","0,87","0,88","0,89","0,88","0,87","0,87","0,85","0,82","0,86","0,86","0,86","0,88","0,9","0,91","0,9","0,9","0,92","0,93","0,94","1,01","1,02",1,"1,03",1,1,"0,98","0,98","0,99","0,98","0,97","0,98","0,95","0,93","0,95","0,89","0,89","0,88","0,89","0,9","0,9","0,89","0,9","0,9","0,93","0,94","0,97","1,04","1,07",1.06,1.06,1.06,1.04,1.08,1.09,1.11,1.08,1.11,1.08,"1,07","1,04","1,03","1,02","1,01","1,03",{"v":1,"d":"1.00"},"0,97","0,98","1,02","0,99",{"v":1,"d":"1.00"},"0,99"]
[18209," Bad Doberan / Steffenshagen",18209,"0,96","0,93","0,92","0,91","0,89","0,87","0,88","0,88","0,88","0,86","0,86","0,84","0,82","0,85","0,86","0,85","0,87","0,9","0,91","0,9","0,9","0,91","0,92","0,93",1,"1,01","0,99","1,02","0,99","0,99","0,97","0,97","0,98","0,97","0,96","0,97","0,94","0,92","0,94","0,88","0,88","0,87","0,88","0,89","0,89","0,88","0,89","0,89","0,92","0,93","0,96","1,03","1,06",1.05,1.05,1.05,1.03,1.07,1.08,{"v":1.1,"d":"1.10"},1.07,1.09,1.07,"1,06","1,03","1,02","1,01",{"v":1,"d":"1.00"},"1,02","0,99","0,96","0,97","1,01","0,98","0,98","0,98"]
[18314," Nordvorpommern / Lüdershagen",18314,"0,96","0,93","0,91","0,91","0,89","0,87","0,88","0,88","0,87","0,86","0,86","0,84","0,81","0,85","0,86","0,85","0,87","0,89","0,9","0,9","0,9","0,91","0,92","0,93",1,"1,01","0,99","1,02","0,99",1,"0,98","0,98","0,98","0,98","0,97","0,97","0,94","0,93","0,94","0,88","0,88","0,88","0,88","0,89","0,89","0,88","0,9","0,9","0,93","0,93","0,96","1,03","1,06",1.05,1.05,1.05,1.03,1.07,1.08,{"v":1.1,"d":"1.10"},1.07,{"v":1.1,"d":"1.10"},1.08,"1,06","1,04","1,02","1,02","1,01","1,03",{"v":1,"d":"1.00"},"0,96","0,97","1,01","0,98","0,99","0,98"]
[18469," Nordvorpommern / Karnin",18469,"0,96","0,93","0,91","0,91","0,88","0,86","0,87","0,88","0,87","0,86","0,86","0,84","0,81","0,85","0,85","0,85","0,87","0,89","0,9","0,89","0,89","0,91","0,92","0,92","0,99",1,"0,99","1,02","0,99","0,99","0,97","0,97","0,98","0,97","0,96","0,97","0,94","0,92","0,94","0,88","0,88","0,87","0,88","0,89","0,89","0,88","0,89","0,9","0,93","0,93","0,96","1,03","1,06",1.05,1.05,1.05,1.03,1.07,1.08,1.09,1.07,{"v":1.1,"d":"1.10"},1.07,"1,06","1,03","1,02","1,01",{"v":1,"d":"1.00"},"1,02",{"v":1,"d":"1.00"},"0,96","0,97","1,01","0,98","0,98","0,97"]
[18609," Rügen / Binz",18609,"0,92","0,89","0,87","0,87","0,85","0,83","0,84","0,84","0,84","0,82","0,83","0,81","0,78","0,82","0,82","0,82","0,83","0,85","0,86","0,86","0,86","0,87","0,88","0,89","0,95","0,96","0,95","0,97","0,95","0,95","0,93","0,94","0,94","0,94","0,93","0,93","0,9","0,89","0,91","0,85","0,85","0,84","0,85","0,86","0,86","0,85","0,86","0,86","0,89","0,89","0,92","0,99","1,01",1,1,1,0.99,1.02,1.03,1.04,1.02,1.05,1.03,"1,02","0,99","0,98","0,97","0,96","0,99","0,96","0,93","0,93","0,97","0,94","0,95","0,94"]
[19205," Nordwestmecklenburg / Pokrent",19205,"0,97","0,95","0,93","0,93","0,91","0,88","0,89","0,9","0,89","0,88","0,88","0,86","0,83","0,86","0,87","0,87","0,89","0,92","0,93","0,91","0,91","0,93","0,94","0,95","1,02","1,03","1,01","1,04",1,"1,01","0,99","0,99",1,"0,99","0,98","0,98","0,95","0,94","0,95","0,9","0,89","0,88","0,89","0,9","0,9","0,89","0,91","0,91","0,93","0,94","0,97","1,04","1,07",1.07,1.07,1.07,1.05,1.09,{"v":1.1,"d":"1.10"},1.11,1.09,1.11,1.08,"1,07","1,04","1,03","1,02","1,01","1,03","1,01","0,97","0,98","1,02",{"v":1,"d":"1.00"},{"v":1,"d":"1.00"},"0,99"]
[19306," Ludwigslust / Neustadt-Glewe",19306,"0,99","0,96","0,95","0,94","0,92","0,9","0,91","0,91","0,9","0,89","0,89","0,87","0,84","0,88","0,88","0,88","0,9","0,93","0,94","0,93","0,93","0,94","0,96","0,96","1,03","1,04","1,02","1,05","1,02","1,02",1,1,"1,01",1,"0,99",1,"0,97","0,95","0,97","0,91","0,91","0,9","0,91","0,91","0,91","0,9","0,92","0,92","0,95","0,95","0,99","1,06","1,09",1.08,1.08,1.08,1.06,{"v":1.1,"d":"1.10"},1.11,1.13,1.11,1.13,{"v":1.1,"d":"1.10"},"1,08","1,06","1,05","1,04","1,03","1,05","1,02","0,99",{"v":1,"d":"1.00"},"1,04","1,01","1,02","1,01"]
[19417," Nordwestmecklenburg / Bibow",19417,"0,97","0,95","0,93","0,93","0,9","0,88","0,89","0,9","0,89","0,87","0,88","0,86","0,83","0,86","0,87","0,87","0,89","0,91","0,92","0,91","0,91","0,93","0,94","0,95","1,02","1,03","1,01","1,04",1,"1,01","0,99","0,99",1,"0,99","0,98","0,98","0,96","0,94","0,95","0,9","0,89","0,89","0,89","0,9","0,9","0,89","0,91","0,91","0,94","0,94","0,98","1,04","1,07",1.07,1.07,1.07,1.05,1.09,{"v":1.1,"d":"1.10"},1.11,1.09,1.11,1.09,"1,07","1,04","1,03","1,03","1,02","1,04","1,01","0,97","0,98","1,02",{"v":1,"d":"1.00"},{"v":1,"d":"1.00"},"0,99"]
[20355," Hamburg, Freie und Hansestadt / Hamburg",20355,"1,08","1,04","1,03","1,03","0,99","0,96","0,97","0,97","0,97","0,95","0,96","0,93","0,9","0,94","0,95","0,95","0,98","1,01","1,02","1,02","1,01","1,03","1,05","1,06","1,15","1,16","1,13","1,16","1,11","1,11","1,09","1,08","1,09","1,08","1,07","1,07","1,04","1,02","1,03","0,96","0,96","0,95","0,95","0,96","0,96","0,96","0,97","0,97",1,"1,02","1,06","1,14","1,19",1.19,1.2,1.2,1.18,1.22,1.24,1.26,1.23,1.24,1.21,"1,19","1,15","1,15","1,13","1,12","1,14","1,1","1,06","1,07","1,12","1,1","1,1","1,09"]
[21129," Hamburg, Freie und Hansestadt / Hamburg",21129,"1,03",1,"0,99","0,98","0,96","0,93","0,94","0,95","0,94","0,92","0,93","0,9","0,87","0,91","0,92","0,92","0,94","0,97","0,98","0,97","0,97","0,99",1,1,"1,09","1,1","1,07","1,1","1,06","1,06","1,04","1,04","1,05","1,04","1,03","1,03",1,"0,99",1,"0,94","0,94","0,93","0,93","0,94","0,94","0,93","0,95","0,95","0,98","0,99","1,03","1,1","1,13",1.14,1.14,1.14,1.12,1.16,1.17,1.19,1.17,1.18,1.15,"1,13","1,1","1,09","1,08","1,07","1,09","1,05","1,02","1,03","1,07","1,05","1,06","1,05"]
[21258," Harburg / Heidenau",21258,"1,01","0,99","0,97","0,97","0,94","0,92","0,93","0,93","0,93","0,91","0,91","0,89","0,86","0,9","0,91","0,91","0,93","0,96","0,97","0,95","0,95","0,97","0,98","0,99","1,07","1,08","1,05","1,08","1,04","1,04","1,02","1,03","1,03","1,02","1,01","1,01","0,99","0,97","0,98","0,92","0,92","0,91","0,91","0,92","0,92","0,92","0,94","0,94","0,96","0,97","1,01","1,08","1,11",1.11,1.12,1.12,{"v":1.1,"d":"1.10"},1.13,1.15,1.16,1.14,1.15,1.12,"1,1","1,07","1,06","1,05","1,04","1,07","1,04",{"v":1,"d":"1.00"},"1,01","1,05","1,04","1,04","1,03"]
[21365," Lüneburg / Adendorf",21365,"1,03",1,"0,99","0,99","0,96","0,93","0,94","0,95","0,94","0,92","0,93","0,9","0,87","0,91","0,92","0,92","0,94","0,97","0,98","0,97","0,97","0,99",1,"1,01","1,09","1,1","1,07","1,1","1,06","1,06","1,04","1,04","1,05","1,04","1,03","1,03",1,"0,99",1,"0,94","0,94","0,93","0,93","0,94","0,94","0,93","0,95","0,95","0,98","0,99","1,03","1,1","1,13",1.13,1.14,1.14,1.12,1.15,1.17,1.19,1.17,1.18,1.15,"1,13","1,1","1,09","1,08","1,07","1,09","1,06","1,02","1,03","1,08","1,06","1,06","1,05"]
[21400," Lüneburg / Reinstorf",21400,1,"0,97","0,96","0,96","0,93","0,91","0,92","0,92","0,91","0,9","0,9","0,88","0,85","0,88","0,89","0,89","0,91","0,94","0,95","0,94","0,94","0,96","0,97","0,97","1,05","1,06","1,04","1,06","1,03","1,03","1,01","1,01","1,02","1,01",1,1,"0,98","0,96","0,97","0,92","0,92","0,9","0,91","0,92","0,92","0,91","0,93","0,93","0,95","0,96",1,"1,06","1,09",1.1,1.1,1.1,1.08,1.11,1.13,1.14,1.12,1.13,1.11,"1,09","1,06","1,05","1,04","1,03","1,06","1,03","0,99",{"v":1,"d":"1.00"},"1,04","1,02","1,03","1,02"]
[21509," Stormarn / Glinde",21509,"1,05","1,02","1,01",1,"0,97","0,94","0,95","0,96","0,95","0,93","0,94","0,91","0,88","0,92","0,93","0,93","0,96","0,99",1,"0,99","0,99","1,01","1,02","1,03","1,11","1,12","1,1","1,13","1,08","1,08","1,06","1,06","1,07","1,06","1,04","1,05","1,02",1,"1,01","0,95","0,95","0,93","0,94","0,95","0,95","0,94","0,96","0,96","0,99",1,"1,04","1,12","1,16",1.16,1.17,1.17,1.15,1.19,{"v":1.2,"d":"1.20"},1.22,{"v":1.2,"d":"1.20"},1.21,1.18,"1,16","1,13","1,12","1,1","1,09","1,11","1,08","1,04","1,05","1,1","1,07","1,08","1,07"]
[21614," Stade / Buxtehude",21614,"1,06","1,03","1,02","1,01","0,98","0,95","0,96","0,97","0,96","0,94","0,95","0,93","0,89","0,93","0,94","0,94","0,97",1,"1,01",1,1,"1,02","1,03","1,04","1,12","1,13","1,11","1,14","1,09","1,09","1,07","1,07","1,08","1,06","1,05","1,05","1,03","1,01","1,02","0,96","0,96","0,94","0,95","0,96","0,96","0,95","0,97","0,97",1,"1,01","1,05","1,13","1,17",1.17,1.18,1.18,1.16,{"v":1.2,"d":"1.20"},1.21,1.23,1.21,1.22,1.19,"1,17","1,13","1,12","1,11","1,1","1,12","1,09","1,04","1,05","1,1","1,08","1,09","1,08"]
[21706," Stade / Drochtersen",21706,"1,03","1,01","0,99","0,99","0,96","0,93","0,94","0,95","0,94","0,92","0,93","0,9","0,87","0,91","0,92","0,92","0,94","0,98","0,98","0,97","0,97","0,99",1,"1,01","1,09","1,1","1,08","1,11","1,06","1,06","1,04","1,04","1,05","1,04","1,03","1,03",1,"0,99",1,"0,93","0,93","0,92","0,93","0,94","0,94","0,93","0,95","0,95","0,98","0,99","1,03","1,1","1,14",1.14,1.15,1.15,1.12,1.16,1.18,{"v":1.2,"d":"1.20"},1.17,1.18,1.15,"1,13","1,1","1,09","1,08","1,07","1,09","1,05","1,01","1,02","1,07","1,05","1,06","1,05"]
[21772," Cuxhaven / Stinstedt",21772,"1,02",1,"0,98","0,97","0,95","0,92","0,93","0,94","0,93","0,92","0,92","0,9","0,87","0,9","0,91","0,91","0,94","0,97","0,97","0,96","0,96","0,98","0,99",1,"1,08","1,09","1,06","1,09","1,05","1,05","1,03","1,03","1,04","1,03","1,02","1,02","0,99","0,98","0,99","0,93","0,93","0,91","0,92","0,93","0,93","0,93","0,94","0,94","0,97","0,98","1,02","1,08","1,12",1.13,1.13,1.13,1.11,1.14,1.16,1.18,1.16,1.16,1.13,"1,11","1,08","1,07","1,06","1,05","1,07","1,04",{"v":1,"d":"1.00"},"1,01","1,06","1,04","1,04","1,03"]
[21789," Cuxhaven / Wingst",21789,"1,03",1,"0,98","0,98","0,95","0,92","0,94","0,94","0,94","0,92","0,93","0,9","0,87","0,9","0,92","0,92","0,94","0,97","0,98","0,96","0,96","0,98","0,99",1,"1,08","1,09","1,07","1,1","1,05","1,06","1,04","1,04","1,05","1,03","1,02","1,02",1,"0,98","0,99","0,93","0,93","0,91","0,92","0,93","0,93","0,93","0,94","0,94","0,97","0,98","1,02","1,09","1,13",1.13,1.14,1.14,1.11,1.15,1.17,1.19,1.16,1.17,1.14,"1,12","1,09","1,08","1,07","1,05","1,08","1,04","1,01","1,02","1,06","1,05","1,05","1,04"]
[22119," Hamburg, Freie und Hansestadt / Hamburg",22119,"1,07","1,04","1,02","1,02","0,98","0,95","0,96","0,97","0,96","0,95","0,95","0,93","0,89","0,93","0,94","0,94","0,97","1,01","1,01","1,01",1,"1,02","1,04","1,05","1,13","1,14","1,12","1,15","1,1","1,1","1,08","1,08","1,08","1,07","1,06","1,06","1,03","1,01","1,02","0,96","0,96","0,94","0,95","0,96","0,96","0,95","0,97","0,97",1,"1,01","1,06","1,13","1,18",1.18,1.19,1.19,1.17,1.21,1.23,1.25,1.22,1.23,{"v":1.2,"d":"1.20"},"1,18","1,14","1,14","1,12","1,11","1,13","1,09","1,05","1,06","1,11","1,09","1,09","1,08"]
[22309," Hamburg, Freie und Hansestadt / Hamburg",22309,"1,06","1,03","1,01","1,01","0,97","0,94","0,96","0,96","0,95","0,94","0,94","0,92","0,89","0,93","0,94","0,93","0,96",1,1,1,"0,99","1,01","1,03","1,04","1,12","1,13","1,11","1,14","1,09","1,09","1,07","1,07","1,07","1,06","1,05","1,05","1,02",1,"1,01","0,95","0,95","0,94","0,94","0,95","0,95","0,94","0,96","0,96","0,99",1,"1,05","1,12","1,16",1.16,1.17,1.17,1.15,{"v":1.2,"d":"1.20"},1.21,1.23,{"v":1.2,"d":"1.20"},1.22,1.19,"1,17","1,13","1,12","1,11","1,1","1,12","1,08","1,04","1,05","1,1","1,08","1,08","1,07"]
[22417," Hamburg, Freie und Hansestadt / Hamburg",22417,"1,04","1,02",1,1,"0,96","0,94","0,95","0,95","0,95","0,93","0,94","0,91","0,88","0,92","0,93","0,93","0,95","0,98","0,99","0,98","0,98",1,"1,01","1,02","1,11","1,12","1,1","1,12","1,08","1,08","1,06","1,05","1,06","1,05","1,04","1,04","1,01","0,99",1,"0,94","0,94","0,93","0,93","0,94","0,94","0,94","0,95","0,95","0,98","0,99","1,04","1,11","1,15",1.15,1.16,1.16,1.14,1.18,{"v":1.2,"d":"1.20"},1.21,1.19,{"v":1.2,"d":"1.20"},1.17,"1,15","1,12","1,11","1,09","1,09","1,11","1,07","1,03","1,04","1,09","1,07","1,07","1,06"]
[22767," Hamburg, Freie und Hansestadt / Hamburg",22767,"1,07","1,04","1,02","1,02","0,99","0,96","0,97","0,97","0,96","0,95","0,95","0,93","0,9","0,94","0,95","0,94","0,97","1,01","1,02","1,01","1,01","1,03","1,04","1,05","1,14","1,15","1,13","1,15","1,1","1,1","1,08","1,08","1,09","1,07","1,06","1,06","1,03","1,01","1,03","0,96","0,96","0,94","0,95","0,96","0,96","0,95","0,97","0,97",1,"1,01","1,06","1,14","1,18",1.18,1.19,1.19,1.17,1.21,1.23,1.25,1.22,1.23,{"v":1.2,"d":"1.20"},"1,18","1,15","1,14","1,12","1,11","1,13","1,1","1,05","1,06","1,11","1,09","1,09","1,08"]
[22946," Stormarn / Hohenfelde",22946,1,"0,97","0,95","0,95","0,92","0,9","0,91","0,92","0,91","0,89","0,9","0,88","0,85","0,88","0,89","0,89","0,91","0,94","0,95","0,94","0,94","0,95","0,97","0,97","1,05","1,06","1,04","1,06","1,02","1,03","1,01","1,01","1,02","1,01",1,1,"0,97","0,96","0,97","0,91","0,91","0,9","0,9","0,91","0,91","0,91","0,92","0,92","0,95","0,96","0,99","1,06","1,09",1.09,1.1,1.1,1.08,1.11,1.13,1.14,1.12,1.13,1.11,"1,09","1,06","1,05","1,04","1,03","1,05","1,02","0,99",{"v":1,"d":"1.00"},"1,04","1,02","1,02","1,01"]
[23558," Lübeck, Hansestadt / Lübeck",23558,"1,05","1,02",1,1,"0,97","0,94","0,95","0,95","0,95","0,93","0,94","0,91","0,88","0,92","0,93","0,93","0,95","0,98",1,"0,99","0,99",1,"1,02","1,03","1,11","1,12","1,1","1,13","1,08","1,09","1,06","1,06","1,07","1,06","1,05","1,05","1,02",1,"1,01","0,94","0,94","0,93","0,94","0,95","0,95","0,94","0,96","0,96","0,99",1,"1,04","1,12","1,16",1.16,1.17,1.17,1.15,1.19,1.21,1.23,{"v":1.2,"d":"1.20"},1.21,1.18,"1,17","1,13","1,12","1,11","1,1","1,12","1,08","1,04","1,05","1,1","1,07","1,07","1,06"]
[23627," Herzogtum Lauenburg / Groß Grönau",23627,1,"0,97","0,96","0,95","0,93","0,9","0,91","0,92","0,91","0,9","0,9","0,88","0,85","0,88","0,89","0,89","0,91","0,94","0,95","0,94","0,94","0,95","0,96","0,97","1,05","1,06","1,04","1,06","1,03","1,03","1,01","1,01","1,02","1,01",1,1,"0,98","0,96","0,97","0,91","0,91","0,9","0,91","0,92","0,92","0,91","0,93","0,93","0,95","0,96",1,"1,07","1,1",1.1,1.1,1.1,1.08,1.12,1.13,1.15,1.13,1.14,1.11,"1,1","1,07","1,06","1,05","1,04","1,06","1,03","0,99",{"v":1,"d":"1.00"},"1,04","1,02","1,03","1,02"]
[23758," Ostholstein / Göhl",23758,"0,99","0,96","0,94","0,94","0,91","0,89","0,9","0,9","0,9","0,88","0,89","0,86","0,83","0,87","0,88","0,88","0,9","0,92","0,93","0,92","0,92","0,94","0,95","0,96","1,03","1,04","1,03","1,05","1,02","1,02",1,1,"1,01",1,"0,99","0,99","0,96","0,94","0,96","0,9","0,89","0,89","0,89","0,9","0,9","0,89","0,91","0,91","0,94","0,95","0,99","1,05","1,09",1.08,1.09,1.09,1.07,1.11,1.12,1.14,1.11,1.13,1.11,"1,09","1,06","1,05","1,04","1,02","1,05","1,02","0,98","0,99","1,03","1,01","1,01",{"v":1,"d":"1.00"}]
[23824," Segeberg / Tensfeld",23824,"0,97","0,95","0,93","0,93","0,9","0,88","0,89","0,9","0,89","0,87","0,88","0,86","0,83","0,86","0,87","0,87","0,89","0,92","0,92","0,91","0,91","0,93","0,94","0,95","1,02","1,03","1,01","1,04",1,"1,01","0,99","0,99","0,99","0,98","0,97","0,97","0,95","0,93","0,95","0,89","0,89","0,88","0,88","0,89","0,89","0,89","0,9","0,9","0,93","0,94","0,97","1,04","1,07",1.07,1.07,1.07,1.05,1.09,{"v":1.1,"d":"1.10"},1.12,1.09,1.11,1.08,"1,07","1,04","1,03","1,02","1,01","1,03",{"v":1,"d":"1.00"},"0,96","0,97","1,02",{"v":1,"d":"1.00"},{"v":1,"d":"1.00"},"0,99"]
[23883," Herzogtum Lauenburg / Sterley",23883,"0,99","0,96","0,95","0,95","0,92","0,9","0,91","0,91","0,91","0,89","0,89","0,87","0,84","0,88","0,89","0,88","0,9","0,93","0,94","0,93","0,93","0,95","0,96","0,97","1,04","1,05","1,03","1,06","1,02","1,02","1,01","1,01","1,01",1,"0,99","0,99","0,97","0,95","0,97","0,91","0,91","0,9","0,9","0,91","0,91","0,9","0,92","0,92","0,95","0,96","0,99","1,06","1,09",1.09,1.09,1.09,1.07,1.11,1.12,1.14,1.12,1.13,{"v":1.1,"d":"1.10"},"1,09","1,06","1,05","1,04","1,03","1,05","1,02","0,99","0,99","1,04","1,02","1,02","1,01"]
[23992," Nordwestmecklenburg / Zurow",23992,"0,95","0,93","0,91","0,91","0,89","0,86","0,87","0,88","0,87","0,86","0,86","0,84","0,81","0,85","0,85","0,85","0,87","0,9","0,9","0,89","0,89","0,91","0,92","0,93",1,1,"0,99","1,01","0,98","0,99","0,97","0,97","0,98","0,97","0,96","0,96","0,94","0,92","0,93","0,88","0,88","0,87","0,87","0,88","0,88","0,87","0,89","0,89","0,92","0,92","0,96","1,02","1,05",1.05,1.05,1.05,1.03,1.06,1.08,1.09,1.07,1.09,1.06,"1,05","1,02","1,01",{"v":1,"d":"1.00"},"0,99","1,02","0,99","0,96","0,96",{"v":1,"d":"1.00"},"0,98","0,98","0,97"]
[24145," Kiel / Kiel",24145,"0,97","0,94","0,92","0,92","0,89","0,87","0,88","0,89","0,88","0,87","0,88","0,85","0,82","0,86","0,87","0,86","0,88","0,91","0,92","0,91","0,91","0,92","0,93","0,94","1,02","1,02","1,01","1,03",1,1,"0,98","0,98","0,99","0,98","0,97","0,97","0,94","0,93","0,94","0,88","0,88","0,87","0,88","0,89","0,89","0,88","0,89","0,89","0,92","0,93","0,97","1,03","1,06",1.06,1.07,1.07,1.05,1.08,{"v":1.1,"d":"1.10"},1.11,1.09,{"v":1.1,"d":"1.10"},1.08,"1,06","1,03","1,02","1,01",{"v":1,"d":"1.00"},"1,02","0,99","0,96","0,96","1,01","0,99","0,99","0,98"]
[24235," Plön / Laboe",24235,"0,98","0,95","0,93","0,93","0,9","0,88","0,89","0,9","0,89","0,88","0,88","0,86","0,83","0,86","0,87","0,87","0,89","0,92","0,93","0,92","0,92","0,93","0,94","0,95","1,02","1,03","1,02","1,04","1,01","1,01","0,99","0,99",1,"0,99","0,98","0,98","0,95","0,94","0,95","0,89","0,89","0,88","0,89","0,9","0,9","0,89","0,91","0,91","0,93","0,94","0,98","1,04","1,08",1.08,1.08,1.08,1.06,{"v":1.1,"d":"1.10"},1.11,1.12,{"v":1.1,"d":"1.10"},1.12,1.09,"1,08","1,05","1,03","1,02","1,01","1,03",{"v":1,"d":"1.00"},"0,97","0,97","1,02",{"v":1,"d":"1.00"},{"v":1,"d":"1.00"},"0,99"]
[24326," Plön / Dörnick",24326,"0,98","0,95","0,93","0,93","0,91","0,88","0,89","0,9","0,89","0,88","0,88","0,86","0,83","0,87","0,88","0,87","0,89","0,92","0,93","0,92","0,92","0,93","0,94","0,95","1,03","1,03","1,02","1,04","1,01","1,01","0,99","0,99",1,"0,99","0,98","0,98","0,95","0,94","0,95","0,89","0,89","0,88","0,89","0,9","0,9","0,89","0,91","0,91","0,93","0,94","0,98","1,04","1,08",1.08,1.08,1.08,1.06,1.09,1.11,1.12,{"v":1.1,"d":"1.10"},1.11,1.09,"1,07","1,05","1,03","1,02","1,01","1,03",{"v":1,"d":"1.00"},"0,97","0,98","1,02",{"v":1,"d":"1.00"},{"v":1,"d":"1.00"},"0,99"]
[24369," Rendsburg-Eckernförde / Waabs",24369,"0,98","0,95","0,93","0,93","0,9","0,88","0,89","0,89","0,89","0,87","0,88","0,86","0,83","0,86","0,87","0,87","0,89","0,92","0,93","0,92","0,91","0,93","0,94","0,95","1,02","1,03","1,02","1,04","1,01","1,01","0,99","0,99","0,99","0,99","0,98","0,97","0,95","0,93","0,94","0,88","0,88","0,87","0,88","0,89","0,89","0,89","0,9","0,9","0,93","0,94","0,97","1,04","1,08",1.07,1.08,1.08,1.06,{"v":1.1,"d":"1.10"},1.11,1.12,{"v":1.1,"d":"1.10"},1.11,1.09,"1,07","1,04","1,03","1,02","1,01","1,03",{"v":1,"d":"1.00"},"0,96","0,97","1,02",{"v":1,"d":"1.00"},"0,99","0,99"]
[24558," Segeberg / Wakendorf II",24558,1,"0,97","0,95","0,95","0,92","0,9","0,91","0,92","0,91","0,89","0,9","0,88","0,85","0,88","0,89","0,89","0,91","0,94","0,95","0,94","0,94","0,95","0,96","0,97","1,05","1,06","1,04","1,06","1,03","1,03","1,01","1,01","1,02","1,01",1,1,"0,97","0,96","0,97","0,91","0,91","0,9","0,9","0,91","0,91","0,91","0,92","0,92","0,95","0,96","0,99","1,06","1,1",1.1,1.1,1.1,1.08,1.12,1.13,1.15,1.13,1.14,1.11,"1,09","1,06","1,05","1,04","1,03","1,05","1,02","0,99","0,99","1,04","1,02","1,02","1,01"]
[24582," Rendsburg-Eckernförde / Groß Buchwald",24582,"0,99","0,96","0,95","0,94","0,92","0,89","0,9","0,91","0,9","0,89","0,89","0,87","0,84","0,88","0,89","0,88","0,9","0,93","0,94","0,93","0,93","0,95","0,96","0,97","1,04","1,05","1,04","1,06","1,02","1,02",1,1,"1,01",1,"0,99","0,99","0,96","0,95","0,96","0,9","0,9","0,89","0,89","0,9","0,9","0,9","0,91","0,91","0,94","0,95","0,99","1,06","1,09",1.09,1.1,1.1,1.08,1.11,1.13,1.14,1.12,1.13,1.11,"1,09","1,06","1,05","1,04","1,03","1,05","1,02","0,98","0,99","1,03","1,01","1,01",{"v":1,"d":"1.00"}]
[24649," Segeberg / Wiemersdorf",24649,"1,02","0,99","0,97","0,97","0,94","0,91","0,92","0,93","0,92","0,91","0,91","0,89","0,86","0,9","0,91","0,9","0,93","0,96","0,97","0,96","0,95","0,97","0,98","0,99","1,07","1,08","1,06","1,09","1,05","1,05","1,03","1,03","1,03","1,02","1,01","1,01","0,99","0,97","0,98","0,92","0,92","0,91","0,91","0,92","0,92","0,92","0,93","0,93","0,96","0,97","1,01","1,08","1,12",1.12,1.13,1.13,1.11,1.14,1.16,1.18,1.15,1.16,1.14,"1,12","1,09","1,07","1,06","1,05","1,07","1,04",{"v":1,"d":"1.00"},"1,01","1,06","1,04","1,04","1,03"]
[24805," Rendsburg-Eckernförde / Hamdorf",24805,"0,99","0,97","0,95","0,94","0,92","0,89","0,91","0,91","0,91","0,89","0,9","0,87","0,84","0,88","0,89","0,89","0,91","0,94","0,94","0,93","0,93","0,95","0,95","0,97","1,04","1,05","1,03","1,06","1,02","1,02","1,01",1,"1,01",1,"0,99","0,99","0,97","0,95","0,96","0,9","0,9","0,89","0,9","0,91","0,91","0,9","0,92","0,92","0,94","0,96","0,99","1,06","1,09",1.09,1.1,1.1,1.08,1.11,1.13,1.14,1.12,1.13,1.11,"1,09","1,06","1,04","1,03","1,02","1,04","1,01","0,98","0,99","1,03","1,01","1,01",{"v":1,"d":"1.00"}]
[24857," Schleswig-Flensburg / Fahrdorf",24857,"0,99","0,96","0,94","0,93","0,91","0,88","0,9","0,9","0,9","0,88","0,89","0,86","0,83","0,87","0,88","0,88","0,9","0,92","0,93","0,92","0,92","0,93","0,94","0,96","1,03","1,04","1,02","1,05","1,01","1,02",1,"0,99",1,"0,99","0,98","0,98","0,96","0,94","0,95","0,89","0,89","0,88","0,89","0,9","0,9","0,89","0,91","0,91","0,94","0,95","0,98","1,05","1,08",1.08,1.09,1.09,1.07,{"v":1.1,"d":"1.10"},1.12,1.13,1.11,1.12,{"v":1.1,"d":"1.10"},"1,08","1,05","1,03","1,02","1,01","1,04",{"v":1,"d":"1.00"},"0,97","0,98","1,02",{"v":1,"d":"1.00"},{"v":1,"d":"1.00"},"0,99"]
[24867," Schleswig-Flensburg / Dannewerk",24867,"0,98","0,95","0,93","0,93","0,9","0,88","0,89","0,9","0,89","0,88","0,88","0,86","0,83","0,86","0,88","0,87","0,89","0,92","0,93","0,92","0,92","0,93","0,94","0,95","1,03","1,04","1,02","1,05","1,01","1,01","0,99","0,99",1,"0,99","0,98","0,97","0,95","0,93","0,94","0,88","0,88","0,87","0,88","0,89","0,89","0,89","0,9","0,9","0,93","0,94","0,98","1,04","1,08",1.08,1.08,1.08,1.06,{"v":1.1,"d":"1.10"},1.11,1.13,{"v":1.1,"d":"1.10"},1.11,1.09,"1,07","1,04","1,03","1,02","1,01","1,03",{"v":1,"d":"1.00"},"0,96","0,97","1,02",{"v":1,"d":"1.00"},"0,99","0,99"]
[24884," Schleswig-Flensburg / Geltorf",24884,"0,98","0,95","0,94","0,93","0,91","0,88","0,89","0,9","0,89","0,88","0,89","0,86","0,83","0,87","0,88","0,88","0,89","0,92","0,93","0,92","0,92","0,93","0,94","0,96","1,03","1,04","1,02","1,05","1,01","1,01","0,99","0,99",1,"0,99","0,98","0,98","0,95","0,94","0,95","0,89","0,89","0,88","0,88","0,89","0,9","0,89","0,91","0,91","0,93","0,94","0,98","1,04","1,08",1.08,1.09,1.09,1.06,{"v":1.1,"d":"1.10"},1.12,1.13,1.11,1.12,{"v":1.1,"d":"1.10"},"1,08","1,05","1,03","1,02","1,01","1,03",{"v":1,"d":"1.00"},"0,97","0,97","1,02",{"v":1,"d":"1.00"},{"v":1,"d":"1.00"},"0,99"]
[24944," Flensburg, Stadt / Flensburg",24944,"0,99","0,96","0,94","0,93","0,91","0,88","0,89","0,9","0,89","0,88","0,89","0,86","0,83","0,87","0,88","0,88","0,9","0,93","0,94","0,93","0,93","0,94","0,95","0,97","1,04","1,05","1,04","1,07","1,02","1,02",1,"0,99",1,"0,99","0,99","0,98","0,95","0,94","0,94","0,88","0,88","0,87","0,88","0,89","0,89","0,89","0,9","0,9","0,93","0,94","0,98","1,05","1,09",1.09,1.1,1.1,1.08,1.12,1.13,1.15,1.12,1.13,1.11,"1,09","1,06","1,04","1,03","1,02","1,04","1,01","0,97","0,98","1,03","1,01",{"v":1,"d":"1.00"},"0,99"]
[24994," Schleswig-Flensburg / Weesby",24994,"0,97","0,94","0,92","0,92","0,89","0,87","0,88","0,89","0,88","0,87","0,88","0,85","0,82","0,86","0,87","0,87","0,89","0,91","0,92","0,91","0,91","0,92","0,93","0,95","1,02","1,03","1,01","1,04",1,1,"0,98","0,98","0,99","0,98","0,97","0,97","0,94","0,92","0,93","0,87","0,87","0,86","0,87","0,88","0,88","0,88","0,89","0,89","0,92","0,93","0,97","1,03","1,07",1.07,1.08,1.08,1.05,1.09,1.11,1.12,{"v":1.1,"d":"1.10"},1.11,1.08,"1,07","1,04","1,02","1,01",{"v":1,"d":"1.00"},"1,02","0,99","0,95","0,96","1,01","0,99","0,98","0,98"]
[25462," Pinneberg / Rellingen",25462,"1,05","1,02","1,01",1,"0,97","0,94","0,95","0,96","0,95","0,94","0,94","0,92","0,88","0,92","0,93","0,93","0,96","0,99",1,"0,99","0,99","1,01","1,02","1,03","1,11","1,12","1,1","1,13","1,08","1,08","1,06","1,06","1,07","1,06","1,05","1,04","1,02",1,"1,01","0,95","0,95","0,93","0,94","0,95","0,95","0,94","0,96","0,96","0,99",1,"1,04","1,12","1,16",1.16,1.17,1.17,1.15,1.19,{"v":1.2,"d":"1.20"},1.22,{"v":1.2,"d":"1.20"},1.21,1.18,"1,16","1,12","1,11","1,1","1,09","1,11","1,08","1,03","1,04","1,09","1,07","1,08","1,07"]
[25489," Pinneberg / Haseldorf",25489,"1,02","0,99","0,98","0,97","0,95","0,92","0,93","0,94","0,93","0,92","0,92","0,9","0,87","0,9","0,91","0,91","0,93","0,97","0,97","0,96","0,96","0,98","0,99","0,99","1,07","1,08","1,06","1,09","1,05","1,05","1,03","1,03","1,04","1,03","1,02","1,02",1,"0,98","0,99","0,93","0,93","0,92","0,92","0,93","0,93","0,93","0,94","0,94","0,97","0,98","1,02","1,09","1,12",1.12,1.13,1.13,1.11,1.14,1.16,1.18,1.15,1.16,1.13,"1,12","1,09","1,07","1,06","1,05","1,08","1,04",{"v":1,"d":"1.00"},"1,01","1,06","1,04","1,04","1,04"]
[25569," Steinburg / Hodorf",25569,"1,02","0,99","0,97","0,97","0,94","0,91","0,93","0,93","0,93","0,91","0,92","0,89","0,86","0,9","0,91","0,9","0,93","0,96","0,96","0,95","0,95","0,97","0,98","0,99","1,07","1,08","1,06","1,08","1,04","1,05","1,03","1,03","1,03","1,02","1,01","1,01","0,99","0,97","0,98","0,92","0,92","0,91","0,91","0,92","0,92","0,92","0,94","0,94","0,96","0,97","1,01","1,08","1,12",1.12,1.12,1.13,{"v":1.1,"d":"1.10"},1.14,1.15,1.17,1.15,1.16,1.13,"1,11","1,08","1,07","1,06","1,04","1,07","1,03",{"v":1,"d":"1.00"},"1,01","1,05","1,04","1,04","1,03"]
[25718," Dithmarschen / Friedrichskoog",25718,"1,02","0,99","0,97","0,97","0,94","0,92","0,93","0,93","0,93","0,91","0,92","0,89","0,86","0,9","0,91","0,91","0,93","0,96","0,97","0,96","0,96","0,97","0,98","0,99","1,07","1,08","1,06","1,09","1,05","1,05","1,03","1,03","1,04","1,02","1,01","1,01","0,99","0,97","0,98","0,92","0,92","0,91","0,91","0,92","0,92","0,92","0,94","0,94","0,96","0,97","1,01","1,08","1,12",1.12,1.13,1.13,1.11,1.14,1.16,1.18,1.15,1.16,1.13,"1,11","1,08","1,07","1,06","1,04","1,07","1,03",{"v":1,"d":"1.00"},"1,01","1,05","1,04","1,04","1,03"]
[25746," Dithmarschen / Ostrohe",25746,"1,03",1,"0,98","0,98","0,95","0,92","0,93","0,94","0,93","0,92","0,93","0,9","0,87","0,91","0,92","0,92","0,94","0,97","0,98","0,97","0,97","0,98","0,99","1,01","1,09","1,1","1,08","1,11","1,06","1,06","1,04","1,04","1,05","1,03","1,02","1,02",1,"0,98","0,99","0,92","0,92","0,91","0,92","0,93","0,93","0,92","0,94","0,94","0,97","0,98","1,02","1,09","1,13",1.14,1.15,1.15,1.12,1.16,1.18,{"v":1.2,"d":"1.20"},1.17,1.18,1.15,"1,13","1,1","1,09","1,07","1,06","1,08","1,05","1,01","1,02","1,07","1,05","1,05","1,04"]
[25795," Dithmarschen / Stelle-Wittenwurth",25795,"1,01","0,98","0,96","0,96","0,93","0,91","0,92","0,92","0,92","0,9","0,91","0,89","0,85","0,89","0,9","0,9","0,92","0,95","0,96","0,95","0,95","0,96","0,97","0,99","1,06","1,07","1,06","1,08","1,04","1,04","1,02","1,02","1,03","1,01","1,01",1,"0,98","0,96","0,97","0,91","0,91","0,9","0,9","0,92","0,92","0,91","0,93","0,93","0,95","0,97",1,"1,07","1,11",1.11,1.12,1.12,{"v":1.1,"d":"1.10"},1.14,1.15,1.17,1.14,1.15,1.13,"1,11","1,08","1,06","1,05","1,04","1,06","1,03","0,99",{"v":1,"d":"1.00"},"1,05","1,03","1,03","1,02"]
[25855," Nordfriesland / Haselund",25855,"0,99","0,96","0,94","0,94","0,91","0,89","0,9","0,9","0,9","0,88","0,89","0,87","0,84","0,87","0,88","0,88","0,9","0,93","0,94","0,93","0,93","0,94","0,95","0,96","1,04","1,05","1,03","1,06","1,02","1,02",1,1,1,"0,99","0,98","0,98","0,96","0,94","0,95","0,89","0,89","0,88","0,89","0,9","0,9","0,89","0,91","0,91","0,94","0,95","0,98","1,05","1,09",1.09,1.09,1.1,1.07,1.11,1.12,1.14,1.12,1.13,{"v":1.1,"d":"1.10"},"1,08","1,05","1,04","1,03","1,01","1,04",{"v":1,"d":"1.00"},"0,97","0,98","1,02","1,01",{"v":1,"d":"1.00"},"0,99"]
[25872," Nordfriesland / Ostenfeld",25872,"0,98","0,95","0,93","0,93","0,9","0,88","0,89","0,9","0,89","0,88","0,88","0,86","0,83","0,86","0,88","0,87","0,89","0,92","0,93","0,92","0,92","0,93","0,94","0,95","1,03","1,03","1,02","1,04","1,01","1,01","0,99","0,99","0,99","0,98","0,97","0,97","0,95","0,93","0,94","0,88","0,88","0,87","0,88","0,89","0,89","0,88","0,9","0,9","0,93","0,94","0,97","1,04","1,07",1.08,1.08,1.08,1.06,{"v":1.1,"d":"1.10"},1.11,1.13,{"v":1.1,"d":"1.10"},1.11,1.09,"1,07","1,04","1,02","1,01",{"v":1,"d":"1.00"},"1,03","0,99","0,96","0,97","1,01",{"v":1,"d":"1.00"},"0,99","0,98"]
[25946," Nordfriesland / Wittdün",25946,1,"0,97","0,95","0,94","0,92","0,89","0,91","0,91","0,91","0,89","0,9","0,87","0,84","0,88","0,89","0,89","0,91","0,94","0,95","0,94","0,93","0,95","0,95","0,97","1,05","1,06","1,04","1,07","1,02","1,03","1,01",1,"1,01",1,"0,99","0,99","0,96","0,95","0,95","0,89","0,89","0,88","0,89","0,9","0,9","0,9","0,91","0,91","0,94","0,95","0,99","1,05","1,09",1.1,1.11,1.11,1.08,1.12,1.14,1.15,1.13,1.13,1.11,"1,09","1,06","1,04","1,03","1,02","1,04","1,01","0,97","0,98","1,03","1,01","1,01",{"v":1,"d":"1.00"}]
[26160," Ammerland / Bad Zwischenahn",26160,"1,08","1,05","1,03","1,03",1,"0,97","0,98","0,99","0,98","0,96","0,97","0,94","0,91","0,95","0,96","0,96","0,99","1,03","1,03","1,02","1,02","1,04","1,05","1,06","1,15","1,16","1,13","1,16","1,1","1,1","1,09","1,09","1,1","1,07","1,06","1,06","1,04","1,02","1,03","0,97","0,97","0,95","0,95","0,96","0,97","0,96","0,98","0,98",1,"1,02","1,06","1,14","1,18",1.19,1.2,1.2,1.17,1.21,1.23,1.25,1.23,1.23,1.19,"1,17","1,14","1,13","1,11","1,1","1,13","1,09","1,05","1,06","1,11","1,1","1,1","1,09"]
[26388," Wilhelmshaven, Stadt / Wilhelmshaven",26388,"1,04","1,02",1,1,"0,97","0,94","0,95","0,96","0,95","0,94","0,94","0,92","0,88","0,92","0,93","0,93","0,96","0,99",1,"0,98","0,98",1,"1,01","1,02","1,1","1,11","1,09","1,12","1,07","1,07","1,05","1,05","1,06","1,04","1,03","1,03","1,01","0,99",1,"0,94","0,94","0,92","0,93","0,94","0,94","0,94","0,96","0,96","0,98",1,"1,03","1,1","1,14",1.15,1.16,1.16,1.13,1.17,1.19,1.21,1.18,1.18,1.15,"1,13","1,1","1,09","1,08","1,06","1,09","1,05","1,01","1,03","1,07","1,06","1,06","1,05"]
[26506," Aurich / Norden",26506,"1,09","1,06","1,04","1,04","1,01","0,97","0,99","0,99","0,98","0,97","0,98","0,95","0,91","0,95","0,97","0,97",1,"1,04","1,04","1,03","1,03","1,05","1,06","1,07","1,16","1,17","1,15","1,17","1,12","1,12","1,1","1,09","1,1","1,08","1,07","1,07","1,04","1,02","1,03","0,96","0,97","0,94","0,95","0,96","0,97","0,96","0,98","0,98",1,"1,02","1,07","1,14","1,19",1.2,1.22,1.22,1.19,1.23,1.25,1.27,1.25,1.24,1.21,"1,19","1,15","1,14","1,12","1,11","1,13","1,09","1,05","1,06","1,11","1,11","1,1","1,09"]
[26676," Cloppenburg / Barßel",26676,"1,07","1,05","1,03","1,03",1,"0,97","0,98","0,99","0,98","0,96","0,97","0,94","0,91","0,94","0,96","0,96","0,99","1,03","1,03","1,01","1,01","1,03","1,05","1,05","1,14","1,15","1,12","1,15","1,1","1,1","1,08","1,08","1,09","1,07","1,06","1,06","1,04","1,02","1,03","0,97","0,97","0,95","0,95","0,96","0,96","0,96","0,98","0,98",1,"1,02","1,06","1,13","1,17",1.19,1.2,1.2,1.17,1.21,1.22,1.25,1.22,1.22,1.19,"1,16","1,13","1,12","1,11","1,1","1,12","1,08","1,04","1,05","1,1","1,09","1,1","1,09"]
[{"$f":"C1927","v":26835}," Leer / Holtland",26835,"1,06","1,04","1,02","1,02","0,99","0,96","0,97","0,98","0,97","0,95","0,96","0,93","0,9","0,94","0,95","0,95","0,98","1,02","1,02","1,01",1,"1,02","1,03","1,05","1,13","1,14","1,11","1,14","1,09","1,09","1,07","1,07","1,08","1,06","1,05","1,05","1,03","1,01","1,02","0,96","0,96","0,94","0,94","0,96","0,96","0,96","0,97","0,97","0,99","1,01","1,05","1,12","1,16",1.18,1.19,1.19,1.16,{"v":1.2,"d":"1.20"},1.21,1.23,1.21,1.21,1.18,"1,15","1,12","1,11","1,1","1,08","1,11","1,07","1,03","1,04","1,09","1,08","1,08","1,07"]
[26919," Wesermarsch / Brake",26919,"1,08","1,05","1,04","1,03",1,"0,97","0,98","0,99","0,98","0,96","0,97","0,94","0,91","0,95","0,96","0,96","0,99","1,03","1,03","1,02","1,02","1,04","1,05","1,06","1,15","1,16","1,13","1,16","1,11","1,11","1,09","1,09","1,1","1,08","1,07","1,07","1,04","1,02","1,03","0,97","0,97","0,95","0,96","0,97","0,97","0,97","0,98","0,98","1,01","1,02","1,07","1,14","1,18",1.19,1.2,1.2,1.18,1.22,1.24,1.26,1.23,1.23,{"v":1.2,"d":"1.20"},"1,18","1,15","1,13","1,12","1,11","1,13","1,09","1,05","1,06","1,11","1,1","1,1","1,09"]
[27251," Diepholz / Scholen",27251,"1,03","1,01",1,"0,99","0,97","0,94","0,95","0,96","0,95","0,93","0,93","0,91","0,88","0,91","0,93","0,93","0,95","0,99","0,99","0,97","0,97",1,"1,01","1,01","1,09","1,1","1,07","1,1","1,06","1,06","1,04","1,05","1,05","1,04","1,03","1,03","1,01","0,99",1,"0,94","0,94","0,93","0,93","0,94","0,94","0,94","0,95","0,95","0,97","0,99","1,02","1,09","1,13",1.14,1.14,1.14,1.12,1.15,1.17,1.19,1.17,1.17,1.14,"1,12","1,09","1,08","1,07","1,06","1,08","1,05","1,01","1,02","1,07","1,06","1,06","1,05"]
[27333," Nienburg (Weser) / Warpe",27333,"1,05","1,03","1,01","1,01","0,98","0,95","0,96","0,97","0,96","0,94","0,95","0,92","0,89","0,93","0,94","0,94","0,96",1,1,"0,99","0,99","1,01","1,02","1,02","1,11","1,12","1,09","1,11","1,07","1,07","1,06","1,06","1,07","1,05","1,04","1,04","1,02",1,"1,02","0,96","0,96","0,94","0,95","0,95","0,95","0,95","0,97","0,97","0,99",1,"1,04","1,11","1,15",1.15,1.16,1.16,1.13,1.17,1.18,{"v":1.2,"d":"1.20"},1.19,1.19,1.16,"1,14","1,11","1,1","1,09","1,08","1,1","1,07","1,03","1,04","1,09","1,07","1,08","1,07"]
[27449," Stade / Kutenholz",27449,"1,02",1,"0,98","0,98","0,95","0,92","0,94","0,94","0,93","0,92","0,92","0,9","0,87","0,9","0,91","0,91","0,94","0,97","0,98","0,96","0,96","0,98","0,99",1,"1,08","1,09","1,07","1,09","1,05","1,05","1,03","1,03","1,04","1,03","1,02","1,02",1,"0,98","0,99","0,93","0,93","0,91","0,92","0,93","0,93","0,93","0,94","0,94","0,97","0,98","1,02","1,09","1,12",1.13,1.13,1.13,1.11,1.15,1.16,1.18,1.16,1.16,1.13,"1,12","1,09","1,07","1,06","1,05","1,08","1,04",{"v":1,"d":"1.00"},"1,01","1,06","1,04","1,05","1,04"]
[27624," Cuxhaven / Flögeln",27624,"1,03",1,"0,99","0,98","0,96","0,93","0,94","0,95","0,94","0,92","0,93","0,9","0,87","0,91","0,92","0,92","0,94","0,98","0,98","0,97","0,97","0,99",1,"1,01","1,09","1,1","1,07","1,1","1,06","1,06","1,04","1,04","1,05","1,03","1,02","1,02",1,"0,98","0,99","0,93","0,93","0,92","0,92","0,93","0,93","0,93","0,95","0,95","0,97","0,99","1,02","1,09","1,13",1.14,1.14,1.14,1.12,1.15,1.17,1.19,1.17,1.17,1.14,"1,12","1,09","1,08","1,07","1,06","1,08","1,05","1,01","1,02","1,07","1,05","1,05","1,04"]
[27777," Oldenburg / Ganderkesee",27777,"1,06","1,03","1,02","1,02","0,99","0,96","0,97","0,97","0,97","0,95","0,95","0,93","0,9","0,93","0,95","0,95","0,97","1,01","1,01",1,1,"1,02","1,03","1,04","1,12","1,13","1,11","1,13","1,08","1,09","1,07","1,07","1,08","1,06","1,05","1,05","1,03","1,01","1,02","0,96","0,96","0,94","0,95","0,95","0,96","0,95","0,97","0,97","0,99","1,01","1,05","1,12","1,16",1.17,1.18,1.18,1.15,1.19,{"v":1.2,"d":"1.20"},1.22,{"v":1.2,"d":"1.20"},{"v":1.2,"d":"1.20"},1.17,"1,15","1,12","1,11","1,1","1,09","1,11","1,07","1,03","1,04","1,09","1,08","1,08","1,07"]
[28215," Bremen, Stadt / Bremen",28215,"1,1","1,08","1,06","1,06","1,02","0,99",1,1,1,"0,98","0,99","0,96","0,92","0,96","0,98","0,98","1,01","1,05","1,05","1,04","1,04","1,06","1,08","1,09","1,18","1,19","1,16","1,19","1,13","1,13","1,11","1,11","1,12","1,1","1,09","1,09","1,06","1,04","1,06","0,99","0,99","0,97","0,98","0,98","0,99","0,98",1,1,"1,02","1,04","1,09","1,17","1,21",1.22,1.23,1.23,1.21,1.25,1.27,1.29,1.26,1.26,1.23,"1,21","1,17","1,16","1,15","1,14","1,16","1,12","1,08","1,09","1,14","1,13","1,13","1,12"]
[28359," Bremen, Stadt / Bremen",28359,"1,09","1,07","1,05","1,05","1,02","0,98","0,99",1,"0,99","0,97","0,98","0,95","0,92","0,96","0,97","0,97",1,"1,04","1,04","1,03","1,03","1,05","1,07","1,08","1,17","1,18","1,15","1,18","1,12","1,12","1,1","1,1","1,11","1,09","1,08","1,08","1,06","1,04","1,05","0,98","0,98","0,97","0,97","0,98","0,98","0,98",1,1,"1,02","1,04","1,08","1,16","1,2",1.21,1.22,1.22,{"v":1.2,"d":"1.20"},1.24,1.25,1.28,1.25,1.25,1.22,"1,2","1,16","1,15","1,14","1,13","1,15","1,11","1,07","1,08","1,13","1,12","1,12","1,11"]
[29229," Celle / Celle",29229,"1,02",1,"0,99","0,98","0,96","0,93","0,94","0,95","0,94","0,92","0,92","0,9","0,87","0,91","0,92","0,92","0,94","0,97","0,98","0,96","0,96","0,99",1,1,"1,08","1,09","1,06","1,09","1,05","1,05","1,04","1,04","1,05","1,03","1,02","1,02",1,"0,98",1,"0,94","0,94","0,93","0,93","0,94","0,94","0,93","0,95","0,95","0,97","0,98","1,02","1,09","1,12",1.12,1.13,1.13,{"v":1.1,"d":"1.10"},1.14,1.15,1.17,1.15,1.16,1.13,"1,11","1,08","1,08","1,07","1,06","1,08","1,05","1,01","1,02","1,07","1,05","1,06","1,05"]
[29345," Celle / Unterlüß",29345,1,"0,97","0,96","0,96","0,93","0,91","0,92","0,92","0,91","0,9","0,9","0,88","0,85","0,88","0,89","0,89","0,92","0,95","0,95","0,94","0,94","0,96","0,97","0,98","1,05","1,06","1,04","1,06","1,02","1,02","1,01","1,01","1,02",1,"0,99",1,"0,97","0,96","0,97","0,91","0,91","0,9","0,9","0,91","0,91","0,91","0,92","0,92","0,94","0,96","0,99","1,06","1,09",1.09,1.1,1.1,1.08,1.11,1.12,1.14,1.12,1.13,{"v":1.1,"d":"1.10"},"1,08","1,06","1,05","1,04","1,03","1,06","1,03","0,99",{"v":1,"d":"1.00"},"1,04","1,02","1,03","1,02"]
[29378," Gifhorn / Wittingen",29378,"0,99","0,97","0,96","0,96","0,93","0,91","0,92","0,92","0,92","0,9","0,9","0,88","0,85","0,88","0,89","0,89","0,91","0,95","0,95","0,94","0,94","0,96","0,97","0,97","1,05","1,06","1,03","1,05","1,02","1,02","1,01","1,01","1,02","1,01",1,1,"0,98","0,96","0,98","0,92","0,92","0,91","0,91","0,92","0,92","0,91","0,93","0,93","0,95","0,96","0,99","1,06","1,09",1.09,1.09,1.09,1.07,{"v":1.1,"d":"1.10"},1.12,1.13,1.12,1.13,{"v":1.1,"d":"1.10"},"1,08","1,06","1,05","1,04","1,03","1,06","1,03","0,99",{"v":1,"d":"1.00"},"1,04","1,02","1,03","1,02"]
[29396," Gifhorn / Schönewörde",29396,"1,02",1,"0,99","0,98","0,96","0,93","0,94","0,94","0,94","0,92","0,92","0,9","0,87","0,9","0,91","0,91","0,94","0,97","0,97","0,96","0,96","0,98",1,1,"1,08","1,09","1,06","1,08","1,05","1,05","1,03","1,04","1,05","1,03","1,02","1,02",1,"0,98",1,"0,94","0,94","0,93","0,93","0,94","0,94","0,93","0,95","0,95","0,97","0,98","1,02","1,09","1,12",1.12,1.12,1.12,{"v":1.1,"d":"1.10"},1.14,1.15,1.17,1.15,1.16,1.13,"1,11","1,08","1,08","1,07","1,06","1,08","1,05","1,02","1,03","1,07","1,05","1,06","1,05"]
[29490," Lüchow-Dannenberg / Neu Darchau",29490,"1,01","0,98","0,97","0,97","0,94","0,92","0,93","0,93","0,92","0,91","0,91","0,89","0,86","0,89","0,9","0,9","0,92","0,95","0,96","0,95","0,95","0,97","0,98","0,98","1,06","1,07","1,05","1,07","1,04","1,04","1,02","1,03","1,03","1,02","1,01","1,01","0,99","0,97","0,99","0,93","0,93","0,92","0,92","0,93","0,93","0,92","0,94","0,94","0,96","0,97","1,01","1,08","1,11",1.11,1.11,1.11,1.09,1.13,1.14,1.16,1.14,1.15,1.12,"1,11","1,08","1,07","1,06","1,05","1,07","1,04",{"v":1,"d":"1.00"},"1,01","1,06","1,04","1,04","1,03"]
[29571," Uelzen / Rosche",29571,1,"0,98","0,96","0,96","0,93","0,91","0,92","0,93","0,92","0,9","0,9","0,88","0,85","0,89","0,9","0,9","0,92","0,95","0,95","0,94","0,94","0,96","0,98","0,98","1,05","1,06","1,04","1,06","1,03","1,03","1,01","1,02","1,03","1,01",1,"1,01","0,98","0,97","0,98","0,92","0,92","0,91","0,91","0,92","0,92","0,91","0,93","0,93","0,95","0,96",1,"1,07","1,1",1.1,1.1,1.1,1.08,1.11,1.13,1.14,1.13,1.14,1.11,"1,09","1,06","1,06","1,05","1,04","1,06","1,03",{"v":1,"d":"1.00"},"1,01","1,05","1,03","1,03","1,02"]
[29596," Uelzen / Stadensen",29596,"1,01","0,99","0,97","0,97","0,94","0,92","0,93","0,93","0,93","0,91","0,91","0,89","0,86","0,89","0,9","0,9","0,93","0,96","0,96","0,95","0,95","0,97","0,98","0,98","1,06","1,07","1,05","1,07","1,04","1,04","1,02","1,03","1,03","1,02","1,01","1,01","0,99","0,97","0,99","0,93","0,93","0,92","0,92","0,93","0,93","0,92","0,94","0,94","0,96","0,97","1,01","1,08","1,11",1.11,1.11,1.11,1.09,1.12,1.14,1.15,1.14,1.15,1.12,"1,1","1,07","1,06","1,06","1,05","1,07","1,04",{"v":1,"d":"1.00"},"1,01","1,05","1,03","1,04","1,03"]
[29664," Soltau-Fallingbostel / Walsrode",29664,"1,02",1,"0,99","0,99","0,96","0,93","0,94","0,95","0,94","0,92","0,93","0,9","0,87","0,91","0,92","0,92","0,94","0,98","0,98","0,97","0,97","0,99",1,"1,01","1,08","1,09","1,07","1,09","1,05","1,05","1,04","1,04","1,05","1,03","1,02","1,02",1,"0,98",1,"0,94","0,94","0,92","0,93","0,94","0,94","0,93","0,95","0,95","0,97","0,98","1,02","1,09","1,12",1.13,1.13,1.13,1.11,1.14,1.16,1.18,1.16,1.16,1.13,"1,11","1,09","1,08","1,07","1,06","1,08","1,05","1,01","1,02","1,07","1,05","1,06","1,05"]
[30519," Region Hannover / Hannover",30519,"1,08","1,06","1,04","1,04","1,01","0,98","0,99","0,99","0,98","0,96","0,97","0,94","0,91","0,95","0,96","0,96","0,99","1,03","1,03","1,02","1,02","1,05","1,06","1,06","1,15","1,16","1,13","1,15","1,11","1,11","1,09","1,09","1,1","1,08","1,07","1,07","1,05","1,03","1,05","0,98","0,98","0,97","0,97","0,97","0,98","0,97","0,99","0,99","1,01","1,02","1,07","1,14","1,18",1.18,1.19,1.19,1.17,1.21,1.23,1.25,1.23,1.23,{"v":1.2,"d":"1.20"},"1,18","1,14","1,14","1,13","1,12","1,14","1,11","1,06","1,08","1,12","1,11","1,12","1,1"]
[30853," Region Hannover / Langenhagen",30853,"1,08","1,06","1,05","1,04","1,01","0,98","0,99","0,99","0,99","0,97","0,97","0,95","0,91","0,95","0,96","0,96","0,99","1,03","1,04","1,02","1,02","1,05","1,07","1,07","1,15","1,16","1,13","1,16","1,11","1,11","1,09","1,1","1,1","1,08","1,07","1,08","1,05","1,03","1,05","0,98","0,98","0,97","0,97","0,98","0,98","0,97","0,99","0,99","1,01","1,03","1,07","1,15","1,18",1.19,1.2,1.2,1.18,1.21,1.23,1.25,1.23,1.24,{"v":1.2,"d":"1.20"},"1,18","1,15","1,14","1,13","1,13","1,15","1,11","1,07","1,08","1,12","1,11","1,12","1,11"]
[31028," Hildesheim / Gronau (Leine)",31028,"1,05","1,03","1,02","1,01","0,99","0,96","0,97","0,97","0,96","0,94","0,94","0,92","0,89","0,93","0,94","0,94","0,97",1,"1,01","0,99","0,99","1,02","1,03","1,03","1,11","1,12","1,09","1,11","1,07","1,07","1,06","1,06","1,07","1,05","1,04","1,05","1,02","1,01","1,02","0,96","0,97","0,95","0,95","0,96","0,96","0,95","0,97","0,97","0,99",1,"1,04","1,11","1,14",1.15,1.16,1.15,1.13,1.16,1.18,{"v":1.2,"d":"1.20"},1.18,1.19,1.15,"1,13","1,11","1,1","1,09","1,09","1,11","1,08","1,04","1,05","1,09","1,08","1,09","1,08"]
[31087," Hildesheim / Landwehr",31087,"0,99","0,97","0,96","0,96","0,93","0,91","0,92","0,92","0,92","0,9","0,9","0,88","0,85","0,88","0,89","0,89","0,92","0,95","0,95","0,94","0,94","0,96","0,98","0,98","1,05","1,06","1,03","1,05","1,01","1,01",1,"1,01","1,01",1,"0,99","0,99","0,97","0,96","0,97","0,92","0,92","0,9","0,9","0,91","0,91","0,91","0,92","0,92","0,94","0,95","0,98","1,05","1,08",1.08,1.09,1.08,1.06,1.09,1.11,1.12,1.11,1.11,1.08,"1,06","1,04","1,04","1,03","1,03","1,05","1,02","0,99","0,99","1,03","1,02","1,03","1,02"]
[31180," Hildesheim / Giesen",31180,"1,04","1,02","1,01",1,"0,98","0,95","0,96","0,96","0,96","0,93","0,94","0,92","0,89","0,92","0,93","0,93","0,96","0,99",1,"0,98","0,98","1,01","1,02","1,02","1,1","1,11","1,08","1,1","1,06","1,06","1,05","1,05","1,06","1,04","1,03","1,04","1,02",1,"1,02","0,96","0,96","0,94","0,94","0,95","0,95","0,94","0,96","0,96","0,98","0,99","1,03","1,1","1,13",1.14,1.14,1.14,1.12,1.15,1.17,1.19,1.17,1.18,1.14,"1,12","1,1","1,09","1,08","1,08","1,1","1,07","1,03","1,04","1,08","1,07","1,08","1,07"]
[31303," Region Hannover / Burgdorf",31303,"1,06","1,04","1,03","1,02","0,99","0,96","0,97","0,98","0,97","0,95","0,95","0,93","0,9","0,94","0,95","0,95","0,97","1,01","1,02",1,1,"1,03","1,04","1,04","1,13","1,14","1,11","1,13","1,09","1,09","1,07","1,08","1,08","1,07","1,06","1,06","1,04","1,02","1,03","0,97","0,97","0,96","0,96","0,97","0,97","0,96","0,98","0,98",1,"1,01","1,05","1,13","1,16",1.17,1.17,1.17,1.15,1.19,{"v":1.2,"d":"1.20"},1.22,1.21,1.21,1.18,"1,16","1,13","1,12","1,11","1,11","1,13","1,09","1,05","1,06","1,11","1,09","1,1","1,09"]
[31592," Nienburg (Weser) / Stolzenau",31592,"1,06","1,04","1,03","1,03",1,"0,97","0,98","0,98","0,98","0,96","0,96","0,94","0,9","0,94","0,95","0,95","0,98","1,02","1,02","1,01",1,"1,03","1,04","1,04","1,13","1,14","1,11","1,13","1,09","1,09","1,08","1,08","1,09","1,07","1,06","1,06","1,04","1,02","1,03","0,97","0,97","0,96","0,96","0,97","0,97","0,96","0,98","0,98",1,"1,02","1,05","1,13","1,16",1.17,1.18,1.18,1.15,1.19,1.21,1.23,1.21,1.21,1.17,"1,15","1,12","1,12","1,11","1,1","1,12","1,09","1,05","1,06","1,1","1,09","1,1","1,09"]
[31603," Nienburg (Weser) / Diepenau",31603,"1,06","1,04","1,03","1,02",1,"0,97","0,98","0,98","0,97","0,95","0,96","0,93","0,9","0,94","0,95","0,95","0,98","1,02","1,02",1,1,"1,03","1,04","1,04","1,13","1,14","1,1","1,13","1,09","1,09","1,07","1,07","1,08","1,06","1,05","1,05","1,03","1,02","1,03","0,97","0,97","0,95","0,95","0,96","0,96","0,96","0,98","0,98",1,"1,01","1,05","1,12","1,16",1.17,1.18,1.18,1.15,1.18,{"v":1.2,"d":"1.20"},1.22,{"v":1.2,"d":"1.20"},{"v":1.2,"d":"1.20"},1.17,"1,15","1,12","1,11","1,1","1,09","1,12","1,08","1,04","1,05","1,1","1,09","1,09","1,08"]
[31633," Nienburg (Weser) / Leese",31633,"1,06","1,04","1,03","1,03",1,"0,97","0,98","0,98","0,97","0,95","0,96","0,93","0,9","0,94","0,95","0,95","0,98","1,02","1,02",1,1,"1,03","1,04","1,04","1,13","1,14","1,11","1,13","1,09","1,09","1,07","1,08","1,09","1,07","1,05","1,06","1,04","1,02","1,03","0,97","0,97","0,95","0,96","0,97","0,97","0,96","0,98","0,98",1,"1,02","1,05","1,13","1,16",1.17,1.18,1.18,1.15,1.19,{"v":1.2,"d":"1.20"},1.22,1.21,1.21,1.17,"1,15","1,12","1,11","1,11","1,1","1,12","1,09","1,05","1,06","1,1","1,09","1,1","1,09"]
[31707," Schaumburg / Heeßen",31707,"1,05","1,03","1,02","1,02","0,99","0,96","0,97","0,97","0,97","0,95","0,95","0,93","0,9","0,93","0,94","0,94","0,97","1,01","1,01",1,1,"1,02","1,04","1,04","1,12","1,13","1,1","1,12","1,08","1,08","1,06","1,07","1,07","1,05","1,04","1,05","1,02","1,01","1,02","0,96","0,96","0,94","0,95","0,95","0,95","0,95","0,97","0,97","0,98",1,"1,04","1,11","1,15",1.16,1.17,1.16,1.14,1.17,1.19,1.21,1.19,1.19,1.16,"1,14","1,11","1,1","1,1","1,09","1,11","1,08","1,04","1,05","1,09","1,08","1,09","1,08"]
[31812," Hameln-Pyrmont / Bad Pyrmont",31812,"1,05","1,04","1,02","1,02","0,99","0,96","0,97","0,97","0,97","0,95","0,95","0,93","0,9","0,93","0,94","0,95","0,97","1,01","1,02",1,1,"1,03","1,04","1,04","1,12","1,14","1,1","1,12","1,08","1,08","1,07","1,07","1,08","1,06","1,05","1,05","1,03","1,01","1,03","0,96","0,97","0,95","0,95","0,96","0,96","0,95","0,97","0,97","0,98",1,"1,04","1,11","1,15",1.16,1.17,1.17,1.14,1.18,1.19,1.21,{"v":1.2,"d":"1.20"},{"v":1.2,"d":"1.20"},1.16,"1,14","1,11","1,11","1,1","1,09","1,11","1,08","1,04","1,05","1,09","1,08","1,09","1,08"]
[32139," Herford / Spenge",32139,"1,06","1,05","1,03","1,03",1,"0,97","0,98","0,98","0,98","0,96","0,96","0,94","0,91","0,94","0,95","0,96","0,99","1,03","1,03","1,01","1,01","1,04","1,05","1,05","1,14","1,15","1,11","1,14","1,09","1,09","1,08","1,08","1,09","1,07","1,05","1,06","1,04","1,02","1,03","0,97","0,97","0,95","0,95","0,96","0,96","0,96","0,98","0,98","0,99","1,01","1,05","1,12","1,16",1.17,1.18,1.18,1.16,1.19,1.21,1.23,1.21,1.21,1.17,"1,15","1,12","1,11","1,11","1,1","1,12","1,09","1,04","1,06","1,1","1,09","1,1","1,09"]
[32479," Minden-Lübbecke / Hille",32479,"1,06","1,05","1,03","1,03",1,"0,97","0,98","0,99","0,98","0,96","0,96","0,94","0,91","0,94","0,95","0,96","0,98","1,02","1,02","1,01","1,01","1,03","1,05","1,05","1,13","1,14","1,11","1,14","1,09","1,09","1,08","1,08","1,09","1,07","1,06","1,06","1,04","1,02","1,03","0,97","0,98","0,95","0,96","0,97","0,97","0,96","0,98","0,98",1,"1,02","1,06","1,13","1,16",1.17,1.18,1.18,1.16,1.19,1.21,1.23,1.21,1.21,1.17,"1,15","1,12","1,12","1,11","1,1","1,12","1,09","1,05","1,06","1,1","1,09","1,1","1,09"]
[32760," Lippe / Detmold",32760,"1,02",1,"0,99","0,99","0,96","0,93","0,94","0,95","0,94","0,92","0,92","0,9","0,87","0,9","0,92","0,92","0,94","0,98","0,98","0,97","0,97","0,99","1,01","1,01","1,08","1,09","1,06","1,08","1,04","1,04","1,03","1,03","1,04","1,02","1,01","1,01","0,99","0,97","0,99","0,93","0,93","0,91","0,92","0,92","0,92","0,92","0,94","0,93","0,95","0,97","1,01","1,07","1,1",1.11,1.12,1.12,{"v":1.1,"d":"1.10"},1.13,1.14,1.16,1.15,1.14,1.11,"1,09","1,07","1,06","1,06","1,05","1,07","1,04",{"v":1,"d":"1.00"},"1,01","1,05","1,05","1,05","1,04"]
[33161," Paderborn / Hövelhof",33161,"1,06","1,04","1,03","1,03",1,"0,97","0,98","0,98","0,98","0,96","0,96","0,93","0,9","0,94","0,95","0,95","0,98","1,02","1,02","1,01","1,01","1,03","1,05","1,05","1,13","1,14","1,1","1,13","1,08","1,08","1,07","1,07","1,08","1,06","1,05","1,05","1,03","1,02","1,03","0,97","0,97","0,95","0,95","0,96","0,96","0,96","0,98","0,97","0,99","1,01","1,05","1,12","1,15",1.16,1.17,1.17,1.15,1.18,1.19,1.22,{"v":1.2,"d":"1.20"},{"v":1.2,"d":"1.20"},1.16,"1,14","1,11","1,11","1,1","1,09","1,12","1,08","1,04","1,05","1,1","1,09","1,1","1,09"]
[33428," Gütersloh / Harsewinkel",33428,"1,08","1,06","1,05","1,05","1,02","0,99",1,1,1,"0,97","0,98","0,95","0,92","0,96","0,97","0,97",1,"1,04","1,04","1,03","1,03","1,05","1,07","1,07","1,15","1,17","1,13","1,15","1,1","1,1","1,09","1,1","1,1","1,08","1,07","1,07","1,05","1,04","1,05","0,99","0,99","0,97","0,97","0,98","0,98","0,98",1,"0,99","1,01","1,03","1,07","1,14","1,18",1.19,1.2,1.2,1.17,1.21,1.22,1.25,1.23,1.22,1.19,"1,17","1,13","1,13","1,12","1,11","1,14","1,1","1,06","1,07","1,12","1,11","1,12","1,11"]
[33689," Bielefeld, Stadt / Bielefeld",33689,"1,05","1,03","1,02","1,02","0,99","0,96","0,97","0,97","0,96","0,94","0,95","0,92","0,9","0,93","0,94","0,95","0,97","1,01","1,01",1,1,"1,02","1,04","1,04","1,12","1,13","1,1","1,12","1,07","1,07","1,06","1,06","1,07","1,05","1,04","1,04","1,02",1,"1,02","0,96","0,96","0,94","0,94","0,95","0,95","0,95","0,96","0,96","0,98",1,"1,04","1,11","1,14",1.15,1.16,1.16,1.14,1.17,1.18,1.21,1.19,1.18,1.15,"1,13","1,1","1,1","1,09","1,08","1,1","1,07","1,03","1,04","1,09","1,08","1,09","1,08"]
[34128," Kassel, Stadt / Kassel",34128,"0,99","0,97","0,96","0,96","0,94","0,91","0,92","0,92","0,91","0,89","0,9","0,88","0,85","0,88","0,89","0,9","0,92","0,96","0,96","0,94","0,94","0,97","0,98","0,98","1,05","1,06","1,03","1,04","1,01","1,01",1,1,"1,01","0,99","0,98","0,98","0,97","0,95","0,97","0,91","0,92","0,89","0,89","0,9","0,9","0,9","0,91","0,91","0,92","0,94","0,98","1,04","1,07",1.08,1.08,1.08,1.06,1.09,{"v":1.1,"d":"1.10"},1.12,1.11,{"v":1.1,"d":"1.10"},1.07,"1,06","1,03","1,03","1,03","1,02","1,04","1,02","0,98","0,99","1,03","1,02","1,03","1,02"]
[34270," Kassel / Schauenburg",34270,"0,93","0,92","0,91","0,91","0,89","0,86","0,87","0,88","0,87","0,85","0,85","0,84","0,81","0,84","0,85","0,85","0,88","0,91","0,91","0,89","0,89","0,92","0,93","0,93","0,99",1,"0,96","0,98","0,95","0,95","0,94","0,95","0,96","0,94","0,93","0,93","0,92","0,9","0,92","0,87","0,87","0,85","0,85","0,86","0,86","0,86","0,87","0,86","0,88","0,89","0,93","0,98","1,01",1.01,1.02,1.02,{"v":1,"d":"1.00"},1.02,1.03,1.05,1.04,1.03,1.01,"0,99","0,97","0,97","0,97","0,96","0,98","0,96","0,93","0,94","0,97","0,96","0,97","0,96"]
[34326," Schwalm-Eder-Kreis / Morschen",34326,"1,01",1,"0,99","0,99","0,96","0,93","0,94","0,95","0,94","0,92","0,92","0,9","0,87","0,9","0,91","0,92","0,94","0,98","0,98","0,96","0,96","0,99","1,01",1,"1,07","1,08","1,04","1,06","1,03","1,03","1,02","1,03","1,04","1,02","1,01","1,01","0,99","0,98",1,"0,94","0,95","0,92","0,92","0,93","0,93","0,93","0,94","0,94","0,95","0,97",1,"1,07","1,09",1.1,1.11,1.11,1.08,1.11,1.13,1.14,1.13,1.13,{"v":1.1,"d":"1.10"},"1,08","1,06","1,06","1,05","1,05","1,07","1,04","1,01","1,02","1,05","1,04","1,06","1,05"]
[34431," Hochsauerlandkreis / Marsberg",34431,"0,99","0,98","0,97","0,97","0,94","0,91","0,92","0,93","0,92","0,9","0,9","0,88","0,86","0,89","0,9","0,9","0,93","0,96","0,96","0,95","0,95","0,97","0,99","0,99","1,06","1,07","1,03","1,05","1,01","1,01",1,"1,01","1,01",1,"0,99","0,99","0,97","0,95","0,97","0,91","0,92","0,89","0,89","0,9","0,9","0,9","0,92","0,91","0,93","0,94","0,98","1,04","1,07",1.08,1.09,1.09,1.07,1.09,1.11,1.13,1.11,1.11,1.08,"1,06","1,03","1,03","1,03","1,02","1,04","1,02","0,98","0,99","1,03","1,02","1,03","1,02"]
[34596," Schwalm-Eder-Kreis / Bad Zwesten",34596,1,"0,99","0,98","0,98","0,96","0,93","0,94","0,94","0,94","0,91","0,91","0,9","0,87","0,9","0,91","0,92","0,94","0,98","0,97","0,96","0,96","0,99",1,1,"1,07","1,08","1,04","1,06","1,02","1,02","1,01","1,02","1,03","1,01",1,1,"0,99","0,97","0,99","0,94","0,94","0,92","0,92","0,92","0,92","0,92","0,94","0,93","0,94","0,96",1,"1,06","1,09",1.1,1.1,1.1,1.08,{"v":1.1,"d":"1.10"},1.12,1.14,1.13,1.12,1.09,"1,07","1,05","1,05","1,04","1,04","1,06","1,03",{"v":1,"d":"1.00"},"1,01","1,04","1,04","1,05","1,04"]
[34639," Schwalm-Eder-Kreis / Schwarzenborn",34639,"0,88","0,86","0,86","0,86","0,84","0,82","0,83","0,83","0,82","0,8","0,81","0,79","0,77","0,79","0,8","0,81","0,83","0,86","0,85","0,84","0,84","0,86","0,88","0,88","0,93","0,94","0,91","0,92","0,89","0,89","0,89","0,89","0,9","0,89","0,88","0,88","0,86","0,85","0,86","0,82","0,82","0,8","0,8","0,81","0,81","0,81","0,82","0,81","0,83","0,84","0,87","0,92","0,94",0.95,0.95,0.95,0.93,0.95,0.96,0.98,0.97,0.96,0.94,"0,92","0,91","0,91","0,91","0,9","0,93","0,9","0,88","0,89","0,91","0,91","0,92","0,91"]
[35102," Marburg-Biedenkopf / Lohra",35102,"1,03","1,02","1,01","1,01","0,99","0,95","0,96","0,97","0,96","0,94","0,94","0,92","0,89","0,92","0,93","0,94","0,96",1,1,"0,98","0,98","1,01","1,03","1,02","1,1","1,11","1,06","1,08","1,04","1,04","1,04","1,05","1,05","1,03","1,02","1,03","1,01",1,"1,01","0,96","0,96","0,94","0,93","0,94","0,94","0,94","0,96","0,95","0,96","0,98","1,02","1,08","1,11",1.12,1.13,1.13,1.11,1.13,1.15,1.17,1.16,1.15,1.11,"1,09","1,07","1,07","1,07","1,06","1,09","1,06","1,02","1,03","1,07","1,06","1,08","1,07"]
[35282," Marburg-Biedenkopf / Rauschenberg",35282,"0,99","0,98","0,98","0,98","0,95","0,92","0,93","0,94","0,93","0,91","0,91","0,89","0,86","0,89","0,9","0,91","0,93","0,97","0,97","0,95","0,95","0,98","0,99","0,99","1,06","1,07","1,03","1,05","1,01","1,01",1,"1,01","1,02",1,"0,99","0,99","0,98","0,96","0,98","0,93","0,93","0,91","0,91","0,91","0,91","0,91","0,93","0,92","0,93","0,95","0,99","1,05","1,07",1.08,1.09,1.09,1.07,1.09,{"v":1.1,"d":"1.10"},1.12,1.11,1.11,1.07,"1,06","1,03","1,03","1,03","1,03","1,05","1,02","0,99",{"v":1,"d":"1.00"},"1,03","1,03","1,04","1,03"]
[35327," Vogelsbergkreis / Ulrichstein",35327,"0,85","0,84","0,84","0,84","0,82","0,8","0,81","0,81","0,8","0,79","0,79","0,77","0,76","0,78","0,79","0,79","0,81","0,84","0,84","0,82","0,82","0,85","0,86","0,86","0,91","0,91","0,88","0,89","0,87","0,87","0,86","0,87","0,88","0,86","0,86","0,85","0,84","0,83","0,84","0,8","0,8","0,78","0,78","0,79","0,79","0,79","0,8","0,79","0,8","0,82","0,85","0,9","0,91",0.92,0.93,0.92,0.91,0.92,0.93,0.95,0.94,0.93,0.91,"0,9","0,88","0,88","0,88","0,88","0,9","0,88","0,86","0,86","0,89","0,89","0,9","0,89"]
[35516," Wetteraukreis / Münzenberg",35516,"1,04","1,04","1,03","1,03",1,"0,97","0,98","0,98","0,97","0,95","0,95","0,93","0,9","0,93","0,94","0,95","0,98","1,02","1,02",1,1,"1,03","1,04","1,04","1,11","1,12","1,08","1,1","1,06","1,06","1,05","1,06","1,07","1,05","1,04","1,04","1,03","1,01","1,03","0,98","0,98","0,95","0,95","0,96","0,96","0,96","0,97","0,97","0,98",1,"1,03","1,1","1,12",1.14,1.15,1.14,1.12,1.15,1.16,1.18,1.18,1.17,1.13,"1,11","1,08","1,09","1,08","1,08","1,1","1,07","1,04","1,05","1,08","1,08","1,1","1,09"]
[35630," Lahn-Dill-Kreis / Ehringshausen",35630,"1,06","1,05","1,05","1,05","1,02","0,98","0,99",1,"0,99","0,97","0,96","0,95","0,92","0,95","0,96","0,97",1,"1,04","1,03","1,02","1,02","1,05","1,06","1,06","1,13","1,15","1,1","1,12","1,08","1,08","1,07","1,08","1,09","1,06","1,05","1,06","1,04","1,03","1,04","0,99","0,99","0,96","0,96","0,97","0,97","0,97","0,99","0,98","0,99","1,01","1,05","1,12","1,14",1.16,1.17,1.17,1.14,1.17,1.19,1.21,{"v":1.2,"d":"1.20"},1.19,1.15,"1,13","1,1","1,11","1,1","1,1","1,12","1,09","1,05","1,06","1,1","1,1","1,12","1,1"]
[35686," Lahn-Dill-Kreis / Dillenburg",35686,"0,96","0,95","0,95","0,95","0,92","0,9","0,9","0,91","0,9","0,88","0,88","0,86","0,84","0,87","0,88","0,89","0,91","0,94","0,94","0,92","0,92","0,95","0,96","0,97","1,02","1,03",1,"1,01","0,98","0,98","0,97","0,98","0,99","0,97","0,96","0,96","0,94","0,93","0,95","0,9","0,9","0,88","0,87","0,89","0,88","0,88","0,89","0,89","0,9","0,92","0,96","1,01","1,03",1.05,1.06,1.05,1.03,1.05,1.06,1.08,1.07,1.06,1.03,"1,02",{"v":1,"d":"1.00"},{"v":1,"d":"1.00"},"0,99","0,99","1,01","0,99","0,96","0,96",{"v":1,"d":"1.00"},{"v":1,"d":"1.00"},"1,01",{"v":1,"d":"1.00"}]
[36037," Fulda / Fulda",36037,"1,03","1,02","1,01","1,01","0,98","0,95","0,96","0,96","0,95","0,93","0,93","0,91","0,89","0,92","0,93","0,93","0,96",1,1,"0,98","0,99","1,02","1,03","1,03","1,1","1,11","1,07","1,08","1,04","1,04","1,03","1,04","1,05","1,03","1,02","1,03","1,01","0,99","1,01","0,96","0,96","0,93","0,93","0,94","0,94","0,93","0,95","0,94","0,96","0,97","1,02","1,08","1,11",1.12,1.13,1.12,1.11,1.13,1.15,1.17,1.16,1.15,1.12,"1,1","1,07","1,08","1,07","1,07","1,09","1,06","1,03","1,04","1,07","1,06","1,08","1,07"]
[36142," Fulda / Tann",36142,"0,92","0,91","0,9","0,9","0,88","0,86","0,87","0,87","0,86","0,84","0,84","0,83","0,81","0,83","0,84","0,85","0,87","0,9","0,9","0,88","0,88","0,91","0,92","0,92","0,97","0,98","0,95","0,96","0,93","0,94","0,93","0,94","0,95","0,93","0,92","0,92","0,91","0,9","0,91","0,87","0,87","0,85","0,85","0,86","0,85","0,85","0,86","0,86","0,87","0,88","0,92","0,97","0,99",1,1,1,0.98,{"v":1,"d":"1.00"},1.01,1.03,1.02,1.02,0.99,"0,97","0,96","0,96","0,96","0,95","0,98","0,95","0,93","0,93","0,96","0,95","0,97","0,96"]
[36211," Hersfeld-Rotenburg / Alheim",36211,"1,02","1,01",1,1,"0,97","0,94","0,95","0,96","0,95","0,93","0,92","0,91","0,88","0,91","0,92","0,92","0,95","0,98","0,99","0,97","0,97",1,"1,01","1,01","1,08","1,09","1,05","1,07","1,04","1,04","1,03","1,04","1,04","1,02","1,01","1,02",1,"0,99","1,01","0,95","0,95","0,93","0,93","0,94","0,94","0,93","0,95","0,95","0,96","0,98","1,01","1,08","1,1",1.11,1.12,1.11,1.09,1.12,1.13,1.15,1.14,1.14,1.11,"1,09","1,06","1,06","1,06","1,06","1,08","1,05","1,01","1,03","1,06","1,05","1,07","1,06"]
[36286," Hersfeld-Rotenburg / Neuenstein",36286,"0,96","0,95","0,94","0,94","0,92","0,89","0,9","0,9","0,89","0,88","0,87","0,86","0,84","0,86","0,87","0,88","0,9","0,93","0,93","0,91","0,92","0,94","0,96","0,95","1,01","1,02","0,99","1,01","0,97","0,97","0,97","0,98","0,98","0,97","0,96","0,96","0,94","0,93","0,95","0,9","0,9","0,88","0,88","0,89","0,88","0,88","0,89","0,89","0,9","0,92","0,95","1,01","1,03",1.04,1.05,1.04,1.02,1.05,1.06,1.08,1.07,1.06,1.03,"1,02",{"v":1,"d":"1.00"},{"v":1,"d":"1.00"},{"v":1,"d":"1.00"},"0,99","1,01","0,99","0,96","0,97",{"v":1,"d":"1.00"},"0,99","1,01",{"v":1,"d":"1.00"}]
[{"$f":"C2695","v":36399}," Vogelsbergkreis / Freiensteinau",36399,"0,91","0,91","0,9","0,9","0,88","0,86","0,86","0,87","0,86","0,84","0,84","0,83","0,81","0,83","0,84","0,84","0,87","0,89","0,89","0,88","0,88","0,91","0,92","0,92","0,97","0,98","0,94","0,96","0,93","0,93","0,92","0,93","0,94","0,92","0,92","0,92","0,9","0,89","0,91","0,86","0,86","0,84","0,84","0,85","0,85","0,84","0,86","0,85","0,86","0,88","0,91","0,96","0,98",0.99,1,0.99,0.97,0.99,{"v":1,"d":"1.00"},1.02,1.02,1.01,0.98,"0,97","0,95","0,95","0,95","0,95","0,97","0,95","0,92","0,93","0,95","0,95","0,96","0,95"]
[37081," Göttingen / Göttingen",37081,"1,04","1,02","1,02","1,01","0,99","0,95","0,96","0,97","0,96","0,94","0,94","0,92","0,89","0,92","0,93","0,94","0,96",1,1,"0,99","0,99","1,02","1,03","1,03","1,11","1,12","1,08","1,1","1,06","1,06","1,05","1,06","1,06","1,05","1,03","1,04","1,02",1,"1,02","0,96","0,96","0,94","0,94","0,95","0,95","0,94","0,96","0,96","0,98","0,99","1,03","1,1","1,13",1.14,1.15,1.14,1.12,1.15,1.17,1.19,1.18,1.18,1.14,"1,12","1,1","1,1","1,09","1,08","1,11","1,07","1,04","1,05","1,08","1,07","1,09","1,08"]
[37181," Northeim / Hardegsen",37181,"0,99","0,98","0,97","0,97","0,94","0,92","0,92","0,93","0,92","0,9","0,9","0,88","0,86","0,89","0,9","0,9","0,92","0,96","0,96","0,94","0,95","0,97","0,98","0,98","1,05","1,06","1,03","1,05","1,01","1,02","1,01","1,01","1,02",1,"0,99",1,"0,98","0,96","0,98","0,92","0,92","0,91","0,91","0,91","0,91","0,91","0,92","0,92","0,94","0,95","0,99","1,05","1,08",1.09,1.09,1.09,1.07,{"v":1.1,"d":"1.10"},1.11,1.13,1.12,1.12,1.08,"1,07","1,04","1,04","1,04","1,03","1,05","1,02","0,99",{"v":1,"d":"1.00"},"1,04","1,03","1,04","1,03"]
[37276," Werra-Meißner-Kreis / Meinhard",37276,"0,99","0,98","0,97","0,97","0,94","0,91","0,92","0,93","0,92","0,9","0,9","0,88","0,86","0,89","0,89","0,9","0,92","0,96","0,96","0,94","0,94","0,97","0,98","0,98","1,05","1,06","1,02","1,04","1,01","1,01",1,"1,01","1,01",1,"0,99","0,99","0,97","0,96","0,98","0,92","0,93","0,91","0,9","0,91","0,91","0,91","0,92","0,92","0,93","0,95","0,98","1,05","1,07",1.08,1.08,1.08,1.06,1.09,{"v":1.1,"d":"1.10"},1.12,1.11,1.11,1.08,"1,06","1,04","1,04","1,03","1,03","1,05","1,02","0,99",{"v":1,"d":"1.00"},"1,03","1,02","1,04","1,03"]
[37359," Eichsfeld / Küllstedt",37359,"0,89","0,88","0,87","0,87","0,85","0,83","0,84","0,84","0,83","0,82","0,82","0,8","0,78","0,8","0,81","0,82","0,84","0,86","0,86","0,85","0,85","0,87","0,89","0,89","0,94","0,95","0,92","0,93","0,91","0,91","0,9","0,91","0,92","0,9","0,89","0,89","0,88","0,87","0,88","0,84","0,84","0,82","0,82","0,83","0,83","0,82","0,83","0,83","0,84","0,86","0,89","0,94","0,96",0.97,0.97,0.97,0.95,0.97,0.98,{"v":1,"d":"1.00"},0.99,0.99,0.96,"0,95","0,93","0,93","0,93","0,92","0,94","0,92","0,9","0,9","0,93","0,92","0,93","0,92"]
[37586," Northeim / Dassel",37586,1,"0,99","0,98","0,98","0,95","0,92","0,93","0,94","0,93","0,91","0,91","0,89","0,86","0,89","0,9","0,91","0,93","0,97","0,97","0,95","0,95","0,98","0,99","0,99","1,06","1,07","1,04","1,06","1,03","1,03","1,02","1,02","1,03","1,01",1,1,"0,98","0,97","0,98","0,93","0,93","0,91","0,91","0,92","0,92","0,92","0,93","0,93","0,95","0,96",1,"1,06","1,09",1.1,1.11,1.1,1.08,1.11,1.12,1.14,1.13,1.13,{"v":1.1,"d":"1.10"},"1,08","1,06","1,05","1,05","1,04","1,06","1,03",{"v":1,"d":"1.00"},"1,01","1,05","1,03","1,05","1,04"]
[37691," Holzminden / Derental",37691,"0,99","0,98","0,97","0,97","0,94","0,91","0,92","0,93","0,92","0,9","0,9","0,88","0,86","0,89","0,9","0,9","0,92","0,96","0,96","0,94","0,94","0,97","0,98","0,98","1,05","1,06","1,03","1,05","1,01","1,01",1,"1,01","1,02",1,"0,99","0,99","0,97","0,96","0,97","0,92","0,92","0,9","0,9","0,91","0,91","0,91","0,92","0,92","0,94","0,95","0,99","1,05","1,08",1.09,1.09,1.09,1.07,{"v":1.1,"d":"1.10"},1.11,1.13,1.11,1.11,1.08,"1,06","1,04","1,04","1,03","1,03","1,05","1,02","0,99",{"v":1,"d":"1.00"},"1,03","1,02","1,03","1,02"]
[38122," Braunschweig, Stadt / Braunschweig",38122,"1,03","1,01",1,"0,99","0,97","0,94","0,95","0,95","0,95","0,92","0,93","0,91","0,88","0,91","0,92","0,92","0,95","0,98","0,98","0,97","0,97",1,"1,01","1,01","1,09","1,1","1,07","1,09","1,05","1,05","1,04","1,04","1,05","1,04","1,02","1,03","1,01","0,99","1,01","0,95","0,95","0,93","0,94","0,94","0,94","0,94","0,95","0,95","0,97","0,99","1,02","1,09","1,12",1.13,1.13,1.13,1.11,1.14,1.16,1.17,1.16,1.17,1.13,"1,12","1,09","1,08","1,08","1,07","1,09","1,06","1,02","1,03","1,07","1,06","1,07","1,06"]
[38259," Salzgitter, Stadt / Salzgitter",38259,1,"0,99","0,98","0,97","0,95","0,92","0,93","0,93","0,93","0,91","0,91","0,89","0,86","0,89","0,9","0,9","0,93","0,96","0,97","0,95","0,95","0,98","0,99","0,99","1,06","1,07","1,04","1,07","1,03","1,03","1,02","1,02","1,03","1,01",1,"1,01","0,98","0,97","0,98","0,93","0,93","0,91","0,91","0,92","0,92","0,91","0,93","0,93","0,95","0,96",1,"1,07","1,09",1.1,1.11,1.1,1.08,1.11,1.13,1.15,1.13,1.14,{"v":1.1,"d":"1.10"},"1,09","1,06","1,06","1,05","1,05","1,07","1,04",{"v":1,"d":"1.00"},"1,01","1,05","1,03","1,05","1,03"]
[38324," Wolfenbüttel / Kissenbrück",38324,"1,03","1,01",1,1,"0,97","0,94","0,95","0,96","0,95","0,93","0,93","0,91","0,88","0,91","0,92","0,92","0,95","0,98","0,99","0,97","0,97",1,"1,01","1,01","1,09","1,1","1,07","1,09","1,05","1,06","1,04","1,05","1,05","1,04","1,03","1,03","1,01",1,"1,01","0,95","0,96","0,94","0,94","0,95","0,95","0,94","0,96","0,96","0,98","0,99","1,02","1,1","1,12",1.13,1.13,1.13,1.11,1.14,1.16,1.17,1.16,1.17,1.13,"1,12","1,09","1,09","1,08","1,07","1,09","1,06","1,03","1,04","1,08","1,06","1,07","1,06"]
[38329," Wolfenbüttel / Wittmar",38329,1,"0,98","0,97","0,97","0,94","0,91","0,92","0,93","0,92","0,9","0,9","0,88","0,86","0,89","0,9","0,9","0,92","0,95","0,96","0,94","0,94","0,97","0,98","0,98","1,05","1,06","1,03","1,05","1,02","1,02","1,01","1,02","1,02","1,01",1,1,"0,98","0,97","0,98","0,93","0,93","0,91","0,91","0,92","0,92","0,91","0,93","0,93","0,95","0,96","0,99","1,06","1,09",1.09,1.09,1.09,1.07,{"v":1.1,"d":"1.10"},1.12,1.13,1.12,1.13,{"v":1.1,"d":"1.10"},"1,08","1,05","1,05","1,04","1,04","1,06","1,03",{"v":1,"d":"1.00"},"1,01","1,04","1,03","1,04","1,03"]
[38468," Gifhorn / Ehra-Lessien",38468,"1,01","0,98","0,97","0,97","0,94","0,92","0,93","0,93","0,93","0,91","0,91","0,89","0,86","0,89","0,9","0,9","0,92","0,96","0,96","0,95","0,95","0,97","0,98","0,98","1,06","1,07","1,04","1,07","1,03","1,03","1,02","1,02","1,03","1,02","1,01","1,01","0,99","0,97","0,99","0,93","0,93","0,92","0,92","0,93","0,93","0,92","0,94","0,94","0,96","0,97",1,"1,07","1,1",1.1,1.11,1.1,1.08,1.12,1.13,1.15,1.13,1.14,1.11,"1,09","1,07","1,06","1,05","1,05","1,07","1,04",{"v":1,"d":"1.00"},"1,01","1,05","1,03","1,04","1,03"]
[38470," Gifhorn / Parsau",38470,"1,02",1,"0,98","0,98","0,95","0,93","0,94","0,94","0,94","0,92","0,92","0,9","0,87","0,9","0,91","0,91","0,93","0,97","0,97","0,96","0,96","0,98",1,"0,99","1,07","1,08","1,05","1,08","1,04","1,05","1,03","1,04","1,04","1,03","1,02","1,02",1,"0,98",1,"0,94","0,94","0,93","0,93","0,94","0,94","0,93","0,95","0,95","0,97","0,98","1,01","1,09","1,11",1.12,1.12,1.12,{"v":1.1,"d":"1.10"},1.13,1.15,1.16,1.15,1.16,1.13,"1,11","1,08","1,07","1,07","1,06","1,08","1,05","1,02","1,03","1,07","1,05","1,06","1,05"]
[38547," Gifhorn / Calberlah",38547,"1,03","1,01",1,"0,99","0,97","0,94","0,95","0,95","0,95","0,93","0,93","0,91","0,88","0,91","0,92","0,92","0,95","0,98","0,98","0,97","0,97",1,"1,01","1,01","1,09","1,1","1,07","1,09","1,06","1,06","1,04","1,05","1,05","1,04","1,03","1,03","1,01","0,99","1,01","0,95","0,95","0,94","0,94","0,95","0,95","0,94","0,96","0,96","0,98","0,99","1,03","1,1","1,13",1.13,1.13,1.13,1.11,1.15,1.16,1.18,1.16,1.17,1.14,"1,12","1,09","1,09","1,08","1,07","1,09","1,06","1,03","1,04","1,08","1,06","1,07","1,06"]
[38667," Goslar / Bad Harzburg",38667,"0,95","0,93","0,92","0,92","0,9","0,87","0,88","0,89","0,88","0,86","0,86","0,84","0,82","0,85","0,86","0,86","0,88","0,91","0,91","0,9","0,9","0,93","0,94","0,94",1,"1,01","0,98",1,"0,97","0,97","0,96","0,97","0,97","0,96","0,95","0,95","0,93","0,92","0,93","0,88","0,88","0,87","0,87","0,87","0,87","0,87","0,88","0,88","0,9","0,91","0,95","1,01","1,03",1.03,1.04,1.04,1.02,1.04,1.06,1.07,1.06,1.06,1.04,"1,02",{"v":1,"d":"1.00"},{"v":1,"d":"1.00"},"0,99","0,99","1,01","0,98","0,95","0,96","0,99","0,98","0,99","0,98"]
[38838," Halberstadt / Schlanstedt",38838,"1,02",1,"0,99","0,99","0,96","0,93","0,94","0,95","0,94","0,92","0,92","0,9","0,87","0,9","0,91","0,91","0,94","0,97","0,97","0,96","0,96","0,99",1,1,"1,07","1,08","1,05","1,07","1,04","1,04","1,03","1,04","1,04","1,03","1,02","1,02",1,"0,99",1,"0,95","0,95","0,93","0,93","0,94","0,94","0,93","0,95","0,95","0,97","0,98","1,01","1,08","1,11",1.11,1.12,1.11,1.09,1.13,1.14,1.16,1.14,1.15,1.12,"1,1","1,08","1,07","1,07","1,06","1,08","1,06","1,02","1,03","1,07","1,05","1,06","1,05"]
[39116," Magdeburg / Magdeburg",39116,"1,01","0,99","0,98","0,98","0,95","0,93","0,93","0,94","0,93","0,91","0,91","0,89","0,86","0,9","0,9","0,9","0,93","0,96","0,96","0,95","0,95","0,98","0,99","0,98","1,06","1,07","1,04","1,07","1,03","1,04","1,02","1,03","1,04","1,02","1,01","1,02","0,99","0,98",1,"0,94","0,94","0,93","0,93","0,93","0,93","0,93","0,94","0,94","0,96","0,97","1,01","1,08","1,1",1.1,1.11,1.1,1.08,1.12,1.13,1.15,1.13,1.15,1.11,"1,1","1,07","1,07","1,06","1,06","1,08","1,05","1,01","1,02","1,06","1,04","1,05","1,04"]
[39307," Jerichower Land / Tucheim",39307,"1,02",1,"0,99","0,98","0,95","0,93","0,94","0,94","0,94","0,91","0,92","0,9","0,87","0,9","0,91","0,91","0,93","0,96","0,97","0,95","0,96","0,98",1,"0,99","1,07","1,07","1,05","1,07","1,04","1,05","1,03","1,04","1,04","1,03","1,02","1,03",1,"0,99","1,01","0,95","0,95","0,94","0,94","0,95","0,95","0,94","0,96","0,96","0,98","0,99","1,02","1,09","1,12",1.11,1.11,1.11,1.09,1.13,1.14,1.16,1.14,1.16,1.13,"1,11","1,09","1,08","1,08","1,07","1,09","1,06","1,02","1,03","1,07","1,05","1,06","1,05"]
[39365," Bördekreis / Ummendorf",39365,"0,99","0,97","0,96","0,96","0,93","0,91","0,92","0,92","0,91","0,89","0,89","0,88","0,85","0,88","0,89","0,89","0,91","0,94","0,95","0,93","0,93","0,96","0,97","0,97","1,04","1,05","1,02","1,04","1,01","1,02",1,"1,01","1,01",1,"0,99",1,"0,97","0,96","0,98","0,92","0,92","0,91","0,91","0,91","0,91","0,91","0,92","0,92","0,94","0,95","0,99","1,05","1,08",1.08,1.08,1.08,1.06,1.09,1.11,1.12,1.11,1.12,1.09,"1,07","1,05","1,04","1,04","1,03","1,05","1,03","0,99",{"v":1,"d":"1.00"},"1,04","1,02","1,03","1,02"]
[39576," Stendal / Stendal",39576,"1,06","1,04","1,03","1,02","0,99","0,96","0,97","0,97","0,97","0,95","0,95","0,93","0,9","0,94","0,94","0,94","0,97",1,"1,01",1,1,"1,02","1,04","1,04","1,12","1,13","1,11","1,13","1,09","1,1","1,08","1,08","1,09","1,07","1,06","1,07","1,04","1,02","1,04","0,98","0,98","0,96","0,97","0,97","0,97","0,96","0,98","0,98","1,01","1,02","1,06","1,14","1,17",1.17,1.17,1.17,1.15,1.19,1.21,1.23,1.21,1.23,1.19,"1,17","1,14","1,14","1,13","1,12","1,14","1,11","1,07","1,08","1,12","1,09","1,1","1,09"]
[40213," Düsseldorf, Stadt / Düsseldorf",40213,"1,21","1,2","1,19","1,19","1,15","1,1","1,11","1,11","1,11","1,08","1,08","1,06","1,02","1,06","1,08","1,09","1,13","1,18","1,18","1,17","1,16","1,2","1,22","1,22","1,32","1,34","1,28","1,31","1,23","1,23","1,22","1,22","1,23","1,2","1,18","1,19","1,17","1,14","1,16","1,09","1,1","1,06","1,06","1,07","1,07","1,07","1,09","1,09","1,1","1,13","1,18","1,27","1,32",1.34,1.37,1.36,1.33,1.37,1.39,1.43,1.41,1.38,1.33,"1,31","1,27","1,27","1,25","1,25","1,27","1,22","1,17","1,19","1,24","1,24","1,26","1,24"]
[40589," Düsseldorf, Stadt / Düsseldorf",40589,"1,18","1,17","1,16","1,16","1,12","1,08","1,09","1,09","1,08","1,06","1,06","1,03",1,"1,04","1,06","1,06","1,1","1,15","1,15","1,13","1,13","1,17","1,18","1,18","1,28","1,29","1,24","1,27","1,2","1,2","1,19","1,19","1,2","1,17","1,16","1,16","1,14","1,12","1,14","1,07","1,08","1,04","1,04","1,05","1,05","1,05","1,08","1,07","1,08","1,11","1,16","1,24","1,28",1.3,1.32,1.32,1.29,1.33,1.35,1.38,1.36,1.34,1.29,"1,27","1,23","1,23","1,22","1,21","1,24","1,19","1,14","1,16","1,21","1,21","1,23","1,21"]
[40627," Düsseldorf, Stadt / Düsseldorf",40627,"1,15","1,14","1,12","1,13","1,09","1,05","1,06","1,07","1,06","1,04","1,04","1,01","0,98","1,01","1,03","1,04","1,07","1,12","1,12","1,1","1,1","1,13","1,15","1,14","1,23","1,25","1,2","1,23","1,17","1,16","1,15","1,16","1,17","1,14","1,13","1,13","1,12","1,1","1,11","1,05","1,05","1,02","1,02","1,03","1,03","1,03","1,05","1,05","1,06","1,08","1,13","1,2","1,24",1.27,1.28,1.28,1.25,1.29,{"v":1.3,"d":"1.30"},1.33,1.32,{"v":1.3,"d":"1.30"},1.25,"1,23","1,19","1,19","1,18","1,18","1,2","1,16","1,11","1,13","1,18","1,18","1,19","1,18"]
[40883," Mettmann / Ratingen",40883,"1,08","1,07","1,06","1,06","1,03",1,"1,01","1,01",1,"0,98","0,98","0,96","0,93","0,96","0,98","0,99","1,02","1,06","1,06","1,04","1,04","1,07","1,08","1,08","1,16","1,18","1,13","1,16","1,1","1,1","1,09","1,1","1,11","1,08","1,07","1,07","1,06","1,04","1,05","0,99",1,"0,97","0,97","0,98","0,98","0,98",1,"0,99",1,"1,03","1,07","1,14","1,17",1.19,1.21,1.21,1.18,1.21,1.22,1.25,1.23,1.22,1.18,"1,16","1,13","1,12","1,12","1,11","1,13","1,1","1,06","1,07","1,11","1,11","1,13","1,11"]
[41199," Mönchengladbach, Stadt / Mönchengladbach",41199,"1,14","1,13","1,12","1,12","1,09","1,04","1,06","1,06","1,05","1,03","1,03",1,"0,97","1,01","1,03","1,03","1,07","1,12","1,11","1,09","1,09","1,13","1,14","1,14","1,23","1,24","1,19","1,22","1,16","1,15","1,15","1,15","1,16","1,13","1,12","1,12","1,11","1,09","1,1","1,04","1,04","1,01","1,01","1,02","1,02","1,02","1,04","1,04","1,05","1,07","1,12","1,19","1,23",1.26,1.27,1.27,1.24,1.27,1.29,1.32,1.31,1.28,1.24,"1,22","1,18","1,18","1,17","1,16","1,19","1,15","1,1","1,12","1,17","1,17","1,18","1,17"]
[41539," Rhein-Kreis Neuss / Dormagen",41539,"1,17","1,17","1,15","1,15","1,12","1,08","1,09","1,09","1,08","1,06","1,06","1,03",1,"1,03","1,05","1,06","1,1","1,15","1,15","1,13","1,13","1,16","1,18","1,17","1,27","1,29","1,23","1,26","1,19","1,19","1,18","1,19","1,2","1,16","1,15","1,16","1,14","1,12","1,14","1,07","1,08","1,04","1,04","1,05","1,05","1,05","1,08","1,07","1,08","1,11","1,15","1,23","1,27",1.3,1.32,1.31,1.28,1.32,1.34,1.37,1.35,1.33,1.29,"1,26","1,22","1,22","1,21","1,21","1,23","1,19","1,14","1,15","1,2","1,21","1,22","1,21"]
[42105," Wuppertal, Stadt / Wuppertal",42105,"1,1","1,09","1,08","1,08","1,05","1,01","1,02","1,02","1,01","0,99","0,99","0,97","0,94","0,97","0,99",1,"1,03","1,08","1,08","1,06","1,06","1,09","1,11","1,11","1,19","1,21","1,16","1,18","1,12","1,12","1,11","1,11","1,12","1,09","1,08","1,08","1,06","1,04","1,06",1,1,"0,97","0,97","0,98","0,98","0,98",1,"0,99",1,"1,03","1,08","1,15","1,19",1.21,1.23,1.23,{"v":1.2,"d":"1.20"},1.23,1.25,1.28,1.26,1.24,{"v":1.2,"d":"1.20"},"1,18","1,15","1,15","1,14","1,14","1,15","1,12","1,07","1,09","1,13","1,13","1,14","1,13"]
[42289," Wuppertal, Stadt / Wuppertal",42289,"1,04","1,03","1,02","1,02","0,99","0,95","0,96","0,97","0,96","0,94","0,94","0,92","0,89","0,92","0,94","0,95","0,98","1,02","1,01",1,1,"1,03","1,04","1,04","1,12","1,13","1,09","1,11","1,06","1,06","1,05","1,05","1,06","1,04","1,03","1,02","1,01","0,99",1,"0,95","0,95","0,92","0,92","0,94","0,94","0,94","0,95","0,95","0,96","0,98","1,02","1,09","1,12",1.14,1.15,1.15,1.13,1.15,1.17,1.19,1.18,1.16,1.13,"1,11","1,08","1,08","1,07","1,07","1,09","1,05","1,02","1,03","1,07","1,07","1,08","1,07"]
[42579," Mettmann / Heiligenhaus",42579,"1,06","1,05","1,04","1,04","1,01","0,98","0,99","0,99","0,98","0,96","0,97","0,94","0,91","0,94","0,96","0,97",1,"1,04","1,04","1,02","1,02","1,05","1,06","1,07","1,14","1,16","1,11","1,13","1,08","1,08","1,07","1,07","1,09","1,06","1,05","1,05","1,03","1,02","1,03","0,97","0,97","0,94","0,94","0,96","0,96","0,96","0,97","0,97","0,98",1,"1,05","1,11","1,15",1.17,1.18,1.18,1.15,1.18,{"v":1.2,"d":"1.20"},1.22,1.21,1.19,1.15,"1,13","1,1","1,1","1,09","1,09","1,11","1,08","1,04","1,05","1,09","1,09","1,1","1,09"]
[44135," Dortmund, Stadt / Dortmund",44135,"1,15","1,14","1,13","1,13","1,09","1,05","1,06","1,06","1,05","1,03","1,03","1,01","0,97","1,01","1,03","1,03","1,07","1,12","1,12","1,11","1,1","1,14","1,15","1,16","1,25","1,26","1,22","1,24","1,18","1,17","1,16","1,16","1,17","1,14","1,13","1,13","1,11","1,09","1,11","1,04","1,04","1,01","1,01","1,02","1,02","1,02","1,04","1,04","1,05","1,08","1,13","1,21","1,25",1.27,1.29,1.29,1.26,{"v":1.3,"d":"1.30"},1.32,1.35,1.33,1.31,1.27,"1,25","1,21","1,21","1,2","1,19","1,21","1,17","1,12","1,13","1,18","1,18","1,19","1,18"]
[44289," Dortmund, Stadt / Dortmund",44289,"1,07","1,06","1,04","1,04","1,01","0,98","0,99","0,99","0,99","0,97","0,97","0,94","0,92","0,95","0,96","0,97",1,"1,04","1,04","1,02","1,02","1,05","1,07","1,07","1,15","1,16","1,12","1,14","1,09","1,09","1,08","1,08","1,09","1,07","1,06","1,06","1,04","1,02","1,03","0,98","0,98","0,95","0,95","0,96","0,96","0,96","0,98","0,98","0,99","1,01","1,05","1,12","1,16",1.17,1.19,1.19,1.16,1.19,1.21,1.23,1.22,{"v":1.2,"d":"1.20"},1.17,"1,15","1,12","1,11","1,1","1,1","1,12","1,09","1,05","1,06","1,1","1,1","1,11","1,1"]
[44577," Recklinghausen / Castrop-Rauxel",44577,"1,1","1,08","1,07","1,07","1,04",1,"1,01","1,02","1,01","0,99","0,99","0,97","0,94","0,97","0,99","0,99","1,02","1,07","1,07","1,05","1,05","1,08","1,09","1,09","1,18","1,19","1,15","1,17","1,12","1,12","1,1","1,11","1,12","1,09","1,08","1,08","1,07","1,05","1,06",1,1,"0,97","0,97","0,98","0,98","0,98",1,1,"1,01","1,04","1,08","1,15","1,19",1.21,1.22,1.22,1.19,1.23,1.24,1.27,1.25,1.24,{"v":1.2,"d":"1.20"},"1,18","1,14","1,14","1,13","1,13","1,15","1,11","1,07","1,08","1,13","1,13","1,14","1,12"]
[44795," Bochum, Stadt / Bochum",44795,"1,11","1,09","1,08","1,08","1,05","1,01","1,02","1,03","1,02",1,1,"0,97","0,94","0,98",1,1,"1,03","1,08","1,08","1,06","1,06","1,09","1,11","1,11","1,2","1,21","1,17","1,19","1,13","1,13","1,12","1,12","1,13","1,1","1,09","1,09","1,07","1,05","1,07","1,01","1,01","0,98","0,98","0,99","0,99","0,99","1,01",1,"1,02","1,04","1,09","1,16","1,2",1.22,1.24,1.24,1.21,1.24,1.26,1.29,1.27,1.25,1.21,"1,19","1,16","1,16","1,15","1,14","1,16","1,12","1,08","1,09","1,14","1,14","1,15","1,14"]
[45130," Essen, Stadt / Essen",45130,"1,15","1,13","1,12","1,12","1,08","1,04","1,05","1,05","1,05","1,03","1,03",1,"0,97","1,01","1,02","1,03","1,07","1,12","1,12","1,1","1,1","1,13","1,15","1,16","1,25","1,26","1,21","1,24","1,17","1,17","1,15","1,15","1,16","1,14","1,12","1,12","1,1","1,08","1,1","1,03","1,03",1,1,"1,01","1,01","1,01","1,03","1,03","1,04","1,07","1,12","1,2","1,24",1.26,1.29,1.28,1.26,1.29,1.31,1.34,1.32,{"v":1.3,"d":"1.30"},1.26,"1,24","1,2","1,2","1,19","1,18","1,2","1,16","1,11","1,13","1,18","1,18","1,19","1,17"]
[45257," Essen, Stadt / Essen",45257,"1,14","1,13","1,11","1,11","1,08","1,04","1,05","1,06","1,05","1,03","1,03",1,"0,97",1,"1,02","1,03","1,06","1,11","1,11","1,09","1,09","1,12","1,14","1,13","1,23","1,24","1,19","1,22","1,16","1,16","1,15","1,15","1,16","1,13","1,12","1,12","1,11","1,09","1,1","1,04","1,04","1,01","1,01","1,02","1,02","1,02","1,04","1,04","1,05","1,07","1,12","1,19","1,24",1.26,1.27,1.27,1.24,1.28,1.29,1.32,1.31,1.29,1.25,"1,22","1,19","1,19","1,18","1,17","1,19","1,15","1,11","1,12","1,17","1,17","1,18","1,17"]
[45473," Mülheim an der Ruhr, Stadt / Mülheim an der Ruhr",45473,"1,19","1,17","1,16","1,16","1,12","1,08","1,09","1,09","1,08","1,06","1,06","1,03",1,"1,04","1,06","1,07","1,1","1,16","1,16","1,14","1,14","1,17","1,19","1,2","1,29","1,31","1,26","1,29","1,21","1,21","1,2","1,2","1,21","1,18","1,16","1,16","1,14","1,12","1,14","1,07","1,07","1,04","1,04","1,05","1,05","1,05","1,07","1,07","1,08","1,11","1,16","1,24","1,29",1.31,1.34,1.34,1.31,1.35,1.37,{"v":1.4,"d":"1.40"},1.38,1.36,1.31,"1,29","1,24","1,25","1,23","1,23","1,25","1,2","1,15","1,16","1,22","1,22","1,23","1,22"]
[45665," Recklinghausen / Recklinghausen",45665,"1,11","1,1","1,09","1,09","1,05","1,02","1,03","1,03","1,02",1,"1,01","0,98","0,95","0,98",1,1,"1,04","1,08","1,08","1,07","1,06","1,09","1,11","1,11","1,2","1,21","1,17","1,19","1,14","1,13","1,12","1,13","1,14","1,11","1,1","1,1","1,08","1,06","1,07","1,01","1,02","0,99","0,99",1,1,1,"1,02","1,01","1,03","1,05","1,1","1,17","1,21",1.23,1.24,1.24,1.21,1.25,1.27,1.29,1.27,1.26,1.22,"1,2","1,16","1,16","1,15","1,14","1,17","1,13","1,08","1,1","1,14","1,14","1,15","1,14"]
[45888," Gelsenkirchen, Stadt / Gelsenkirchen",45888,"1,2","1,18","1,17","1,17","1,13","1,08","1,09","1,09","1,09","1,07","1,07","1,04",1,"1,04","1,06","1,07","1,11","1,16","1,16","1,15","1,15","1,18","1,2","1,2","1,3","1,32","1,27","1,29","1,22","1,22","1,2","1,2","1,21","1,18","1,17","1,17","1,15","1,13","1,14","1,07","1,08","1,04","1,04","1,05","1,05","1,05","1,08","1,07","1,08","1,11","1,17","1,25","1,3",1.32,1.35,1.34,1.32,1.36,1.38,1.41,1.39,1.37,1.32,"1,3","1,25","1,26","1,24","1,24","1,25","1,21","1,16","1,17","1,23","1,23","1,24","1,22"]
[46145," Oberhausen, Stadt / Oberhausen",46145,"1,16","1,15","1,14","1,14","1,1","1,06","1,07","1,07","1,06","1,04","1,04","1,02","0,98","1,02","1,04","1,04","1,08","1,13","1,13","1,12","1,11","1,15","1,16","1,17","1,26","1,28","1,23","1,25","1,19","1,18","1,17","1,17","1,18","1,15","1,14","1,14","1,12","1,1","1,11","1,05","1,05","1,02","1,02","1,03","1,03","1,03","1,05","1,05","1,06","1,09","1,14","1,22","1,26",1.29,1.31,1.3,1.28,1.31,1.33,1.36,1.34,1.32,1.28,"1,25","1,22","1,21","1,2","1,2","1,22","1,17","1,13","1,14","1,19","1,19","1,2","1,19"]
[46419," Borken / Isselburg",46419,"1,12","1,11","1,1","1,1","1,07","1,03","1,04","1,05","1,04","1,02","1,02","0,99","0,96","0,99","1,01","1,02","1,05","1,1","1,09","1,07","1,07","1,1","1,11","1,12","1,21","1,22","1,18","1,2","1,15","1,15","1,13","1,14","1,15","1,12","1,11","1,11","1,09","1,07","1,09","1,02","1,03",1,1,"1,01","1,01","1,01","1,03","1,03","1,04","1,07","1,11","1,18","1,22",1.25,1.26,1.26,1.23,1.26,1.28,{"v":1.3,"d":"1.30"},1.29,1.27,1.23,"1,21","1,17","1,16","1,16","1,15","1,17","1,13","1,09","1,1","1,15","1,15","1,16","1,15"]
[46537," Wesel / Dinslaken",46537,"1,19","1,18","1,16","1,16","1,13","1,08","1,09","1,09","1,09","1,07","1,07","1,04",1,"1,04","1,06","1,07","1,1","1,16","1,16","1,14","1,14","1,17","1,19","1,19","1,29","1,31","1,26","1,29","1,22","1,21","1,2","1,2","1,21","1,18","1,17","1,17","1,15","1,12","1,14","1,07","1,07","1,04","1,04","1,05","1,05","1,05","1,08","1,07","1,09","1,11","1,17","1,25","1,3",1.32,1.34,1.34,1.31,1.35,1.37,{"v":1.4,"d":"1.40"},1.38,1.36,1.31,"1,29","1,25","1,25","1,23","1,23","1,25","1,2","1,15","1,17","1,22","1,22","1,23","1,22"]
[47169," Duisburg, Stadt / Duisburg",47169,"1,19","1,18","1,17","1,17","1,13","1,08","1,09","1,1","1,09","1,07","1,07","1,04",1,"1,04","1,06","1,07","1,11","1,16","1,16","1,14","1,14","1,18","1,19","1,19","1,29","1,31","1,26","1,29","1,22","1,21","1,2","1,2","1,21","1,18","1,17","1,17","1,15","1,13","1,14","1,07","1,08","1,04","1,04","1,05","1,06","1,06","1,08","1,08","1,09","1,12","1,17","1,25","1,3",1.32,1.34,1.34,1.31,1.35,1.37,{"v":1.4,"d":"1.40"},1.38,1.36,1.31,"1,29","1,25","1,25","1,23","1,23","1,25","1,2","1,15","1,17","1,22","1,22","1,23","1,22"]
[47445," Wesel / Moers",47445,"1,17","1,16","1,14","1,14","1,11","1,07","1,08","1,08","1,07","1,05","1,05","1,02","0,99","1,03","1,05","1,05","1,09","1,14","1,14","1,12","1,12","1,15","1,16","1,16","1,26","1,28","1,23","1,25","1,19","1,19","1,18","1,18","1,19","1,16","1,15","1,15","1,13","1,11","1,12","1,06","1,06","1,03","1,03","1,04","1,04","1,04","1,07","1,06","1,07","1,1","1,15","1,22","1,27",1.29,1.31,1.31,1.28,1.32,1.34,1.36,1.35,1.33,1.28,"1,26","1,22","1,22","1,2","1,2","1,22","1,18","1,13","1,14","1,19","1,2","1,21","1,2"]
[47546," Kleve / Kalkar",47546,"1,14","1,13","1,12","1,11","1,08","1,04","1,05","1,06","1,05","1,03","1,03","1,01","0,97","1,01","1,03","1,03","1,07","1,12","1,11","1,09","1,09","1,12","1,13","1,14","1,23","1,25","1,2","1,23","1,16","1,16","1,15","1,15","1,17","1,13","1,12","1,12","1,11","1,09","1,1","1,04","1,04","1,01","1,01","1,02","1,02","1,03","1,05","1,04","1,06","1,08","1,12","1,2","1,24",1.27,1.28,1.28,1.25,1.29,{"v":1.3,"d":"1.30"},1.33,1.31,1.29,1.25,"1,23","1,19","1,18","1,17","1,16","1,19","1,15","1,1","1,12","1,17","1,17","1,18","1,17"]
[47809," Krefeld, Stadt / Krefeld",47809,"1,15","1,15","1,13","1,13","1,1","1,06","1,07","1,07","1,07","1,04","1,04","1,02","0,98","1,02","1,04","1,04","1,08","1,13","1,13","1,11","1,11","1,14","1,15","1,15","1,24","1,26","1,21","1,24","1,18","1,17","1,16","1,17","1,18","1,15","1,13","1,14","1,12","1,1","1,12","1,05","1,06","1,02","1,02","1,03","1,03","1,04","1,06","1,06","1,07","1,09","1,14","1,21","1,25",1.28,1.3,1.29,1.26,{"v":1.3,"d":"1.30"},1.32,1.34,1.33,1.31,1.26,"1,24","1,2","1,2","1,19","1,18","1,21","1,17","1,12","1,13","1,18","1,19","1,2","1,19"]
[48159," Münster, Stadt / Münster",48159,"1,08","1,07","1,05","1,05","1,02","0,99",1,1,1,"0,98","0,98","0,95","0,92","0,96","0,97","0,98",1,"1,05","1,05","1,03","1,03","1,05","1,07","1,07","1,15","1,17","1,13","1,15","1,1","1,1","1,09","1,09","1,11","1,08","1,07","1,07","1,05","1,03","1,05","0,99","0,99","0,97","0,97","0,98","0,98","0,98",1,"0,99","1,01","1,03","1,07","1,14","1,18",1.19,1.2,1.2,1.17,1.21,1.22,1.25,1.23,1.22,1.18,"1,16","1,13","1,12","1,12","1,11","1,13","1,1","1,05","1,07","1,11","1,11","1,12","1,11"]
[48291," Warendorf / Telgte",48291,"1,1","1,08","1,07","1,07","1,04",1,"1,01","1,02","1,01","0,99","0,99","0,97","0,93","0,97","0,98","0,99","1,02","1,06","1,06","1,05","1,04","1,07","1,09","1,09","1,18","1,19","1,15","1,17","1,12","1,12","1,11","1,11","1,12","1,1","1,08","1,09","1,07","1,05","1,06",1,1,"0,98","0,98","0,99","0,99","0,99","1,01","1,01","1,02","1,04","1,08","1,16","1,2",1.21,1.23,1.22,{"v":1.2,"d":"1.20"},1.23,1.25,1.27,1.25,1.25,1.21,"1,18","1,15","1,15","1,14","1,13","1,15","1,11","1,07","1,08","1,13","1,13","1,14","1,12"]
[48493," Steinfurt / Wettringen",48493,"1,09","1,07","1,06","1,05","1,02","0,99",1,"1,01",1,"0,98","0,98","0,96","0,93","0,96","0,98","0,98","1,01","1,05","1,05","1,03","1,03","1,06","1,07","1,08","1,16","1,18","1,14","1,16","1,11","1,11","1,1","1,1","1,11","1,08","1,07","1,07","1,06","1,04","1,05","0,99","0,99","0,97","0,97","0,98","0,98","0,98",1,1,"1,01","1,03","1,07","1,15","1,18",1.2,1.21,1.21,1.18,1.22,1.24,1.26,1.24,1.23,1.19,"1,17","1,14","1,13","1,12","1,11","1,14","1,1","1,06","1,07","1,12","1,11","1,12","1,11"]
[48691," Borken / Vreden",48691,"1,13","1,11","1,09","1,09","1,06","1,02","1,03","1,04","1,03","1,01","1,02","0,99","0,95","0,99","1,01","1,01","1,05","1,09","1,09","1,07","1,07","1,1","1,12","1,12","1,21","1,23","1,18","1,21","1,15","1,15","1,13","1,14","1,15","1,12","1,11","1,11","1,09","1,07","1,08","1,02","1,02","0,99","0,99",1,"1,01","1,01","1,03","1,02","1,04","1,06","1,11","1,18","1,23",1.25,1.26,1.26,1.23,1.27,1.29,1.31,1.29,1.28,1.24,"1,21","1,18","1,17","1,16","1,15","1,18","1,13","1,09","1,1","1,15","1,15","1,16","1,15"]
[49124," Osnabrück / Georgsmarienhütte",49124,"1,06","1,04","1,03","1,03",1,"0,96","0,97","0,98","0,97","0,95","0,96","0,93","0,9","0,94","0,95","0,95","0,98","1,02","1,02","1,01","1,01","1,03","1,05","1,05","1,13","1,14","1,11","1,13","1,08","1,08","1,07","1,07","1,08","1,06","1,05","1,05","1,03","1,01","1,02","0,96","0,96","0,94","0,94","0,95","0,95","0,95","0,97","0,97","0,98",1,"1,05","1,12","1,15",1.16,1.18,1.17,1.15,1.18,{"v":1.2,"d":"1.20"},1.22,{"v":1.2,"d":"1.20"},{"v":1.2,"d":"1.20"},1.16,"1,14","1,11","1,1","1,1","1,09","1,11","1,08","1,04","1,05","1,09","1,09","1,09","1,08"]
[49201," Osnabrück / Dissen am Teutoburger Wald",49201,"1,05","1,03","1,02","1,02","0,99","0,96","0,97","0,97","0,97","0,95","0,95","0,93","0,9","0,93","0,94","0,95","0,97","1,01","1,01",1,1,"1,02","1,04","1,04","1,12","1,13","1,1","1,12","1,07","1,07","1,06","1,06","1,07","1,05","1,04","1,04","1,02",1,"1,02","0,96","0,96","0,94","0,94","0,95","0,95","0,95","0,97","0,96","0,98",1,"1,04","1,11","1,14",1.16,1.17,1.16,1.14,1.17,1.19,1.21,1.19,1.18,1.15,"1,13","1,1","1,09","1,09","1,08","1,1","1,07","1,03","1,04","1,08","1,08","1,09","1,07"]
[49328," Osnabrück / Melle",49328,"1,05","1,03","1,02","1,02","0,99","0,96","0,97","0,97","0,97","0,95","0,95","0,93","0,9","0,93","0,94","0,95","0,97","1,01","1,01",1,1,"1,02","1,03","1,04","1,12","1,13","1,09","1,12","1,07","1,07","1,06","1,06","1,07","1,05","1,04","1,04","1,02","1,01","1,02","0,96","0,96","0,94","0,94","0,95","0,95","0,95","0,97","0,97","0,98",1,"1,04","1,11","1,14",1.15,1.16,1.16,1.14,1.17,1.19,1.21,1.19,1.19,1.15,"1,13","1,1","1,1","1,09","1,08","1,1","1,07","1,03","1,04","1,08","1,08","1,08","1,07"]
[49456," Vechta / Bakum",49456,"1,06","1,04","1,02","1,02","0,99","0,96","0,97","0,98","0,97","0,95","0,96","0,93","0,9","0,93","0,95","0,95","0,98","1,01","1,02",1,1,"1,02","1,04","1,04","1,12","1,13","1,1","1,13","1,08","1,08","1,07","1,07","1,08","1,06","1,05","1,05","1,03","1,01","1,02","0,96","0,96","0,94","0,95","0,96","0,96","0,96","0,97","0,97","0,99","1,01","1,05","1,12","1,16",1.17,1.18,1.18,1.15,1.18,{"v":1.2,"d":"1.20"},1.22,{"v":1.2,"d":"1.20"},{"v":1.2,"d":"1.20"},1.16,"1,14","1,11","1,1","1,09","1,08","1,11","1,07","1,03","1,04","1,09","1,08","1,09","1,08"]
[49584," Osnabrück / Fürstenau",49584,"1,08","1,06","1,04","1,04","1,01","0,98","0,99","0,99","0,99","0,97","0,97","0,95","0,91","0,95","0,97","0,97",1,"1,04","1,04","1,02","1,02","1,05","1,06","1,07","1,15","1,16","1,13","1,15","1,1","1,1","1,09","1,09","1,1","1,08","1,06","1,06","1,05","1,03","1,04","0,98","0,98","0,95","0,96","0,97","0,97","0,97","0,99","0,99",1,"1,02","1,06","1,14","1,18",1.19,1.2,1.2,1.17,1.21,1.23,1.25,1.23,1.22,1.19,"1,16","1,13","1,12","1,11","1,1","1,13","1,09","1,05","1,06","1,11","1,1","1,11","1,1"]
[49770," Emsland / Dohren",49770,"1,07","1,05","1,04","1,04","1,01","0,98","0,99","0,99","0,99","0,97","0,97","0,95","0,91","0,95","0,96","0,97","0,99","1,03","1,03","1,02","1,02","1,04","1,05","1,06","1,14","1,16","1,12","1,15","1,1","1,1","1,09","1,09","1,1","1,07","1,06","1,06","1,04","1,02","1,04","0,97","0,98","0,95","0,96","0,97","0,97","0,97","0,99","0,99",1,"1,02","1,06","1,13","1,17",1.19,1.2,1.2,1.17,1.21,1.22,1.24,1.22,1.22,1.18,"1,16","1,13","1,12","1,11","1,1","1,12","1,09","1,05","1,06","1,11","1,1","1,1","1,09"]
[49779," Emsland / Niederlangen",49779,"1,07","1,05","1,04","1,03","1,01","0,97","0,99","0,99","0,99","0,97","0,97","0,95","0,91","0,95","0,96","0,97","0,99","1,03","1,03","1,02","1,02","1,04","1,05","1,06","1,14","1,16","1,12","1,15","1,1","1,1","1,08","1,08","1,1","1,07","1,06","1,06","1,04","1,02","1,03","0,97","0,97","0,95","0,96","0,97","0,97","0,97","0,99","0,99",1,"1,02","1,06","1,13","1,17",1.19,1.2,1.2,1.17,1.21,1.22,1.24,1.22,1.22,1.18,"1,16","1,13","1,12","1,11","1,09","1,12","1,08","1,04","1,05","1,1","1,1","1,1","1,09"]
[50129," Rhein-Erft-Kreis / Bergheim",50129,"1,12","1,12","1,1","1,11","1,08","1,04","1,05","1,05","1,04","1,02","1,02",1,"0,96",1,"1,01","1,02","1,05","1,1","1,1","1,08","1,08","1,11","1,12","1,12","1,21","1,22","1,17","1,2","1,14","1,14","1,13","1,14","1,15","1,12","1,11","1,11","1,1","1,08","1,09","1,03","1,04",1,1,"1,01","1,01","1,02","1,04","1,03","1,04","1,07","1,11","1,18","1,21",1.24,1.26,1.25,1.22,1.25,1.27,{"v":1.3,"d":"1.30"},1.29,1.26,1.22,"1,2","1,17","1,16","1,16","1,15","1,18","1,14","1,09","1,11","1,15","1,16","1,17","1,16"]
[50670," Köln, Stadt / Köln",50670,"1,23","1,22","1,21","1,21","1,17","1,12","1,13","1,13","1,12","1,1","1,1","1,07","1,04","1,08","1,1","1,1","1,14","1,2","1,2","1,19","1,19","1,22","1,24","1,24","1,35","1,37","1,3","1,33","1,26","1,25","1,24","1,24","1,25","1,22","1,2","1,21","1,19","1,16","1,18","1,11","1,11","1,08","1,08","1,08","1,08","1,09","1,11","1,1","1,11","1,15","1,2","1,29","1,34",1.36,1.39,1.39,1.36,{"v":1.4,"d":"1.40"},1.42,1.46,1.44,1.41,1.36,"1,33","1,29","1,3","1,28","1,28","1,3","1,25","1,19","1,21","1,26","1,27","1,28","1,27"]
[50829," Köln, Stadt / Köln",50829,"1,2","1,2","1,18","1,19","1,15","1,1","1,11","1,11","1,1","1,08","1,08","1,05","1,02","1,06","1,08","1,08","1,12","1,18","1,18","1,16","1,16","1,19","1,21","1,21","1,31","1,33","1,27","1,3","1,23","1,22","1,21","1,21","1,22","1,19","1,18","1,18","1,17","1,14","1,16","1,09","1,1","1,06","1,06","1,07","1,07","1,07","1,09","1,09","1,1","1,13","1,18","1,26","1,31",1.33,1.36,1.35,1.32,1.36,1.38,1.41,{"v":1.4,"d":"1.40"},1.37,1.32,"1,3","1,26","1,26","1,25","1,24","1,26","1,22","1,17","1,18","1,23","1,24","1,26","1,24"]
[51067," Köln, Stadt / Köln",51067,"1,19","1,18","1,17","1,17","1,13","1,09","1,1","1,1","1,09","1,07","1,07","1,04","1,01","1,05","1,06","1,07","1,11","1,16","1,16","1,14","1,14","1,18","1,2","1,19","1,29","1,31","1,25","1,28","1,21","1,21","1,2","1,2","1,21","1,18","1,17","1,17","1,16","1,13","1,15","1,08","1,09","1,05","1,05","1,06","1,06","1,06","1,09","1,08","1,09","1,12","1,17","1,25","1,29",1.31,1.34,1.33,{"v":1.3,"d":"1.30"},1.34,1.36,1.39,1.38,1.35,1.31,"1,28","1,24","1,24","1,23","1,23","1,25","1,21","1,16","1,17","1,22","1,22","1,24","1,23"]
[51381," Leverkusen, Stadt / Leverkusen",51381,"1,13","1,12","1,11","1,11","1,08","1,04","1,05","1,05","1,04","1,02","1,02",1,"0,96",1,"1,02","1,02","1,05","1,1","1,1","1,08","1,08","1,11","1,13","1,13","1,21","1,23","1,18","1,2","1,15","1,15","1,14","1,14","1,15","1,12","1,11","1,11","1,1","1,08","1,09","1,03","1,04","1,01",1,"1,01","1,01","1,02","1,04","1,03","1,04","1,07","1,11","1,18","1,22",1.24,1.26,1.26,1.23,1.26,1.28,{"v":1.3,"d":"1.30"},1.29,1.27,1.23,"1,21","1,17","1,17","1,16","1,16","1,18","1,14","1,1","1,11","1,16","1,16","1,18","1,16"]
[51643," Oberbergischer Kreis / Gummersbach",51643,1,"0,99","0,98","0,98","0,95","0,92","0,93","0,94","0,93","0,91","0,91","0,89","0,87","0,89","0,91","0,91","0,94","0,98","0,97","0,96","0,96","0,99",1,1,"1,07","1,08","1,04","1,05","1,01","1,01","1,01","1,01","1,02",1,"0,99","0,99","0,98","0,96","0,97","0,92","0,93","0,9","0,9","0,91","0,91","0,91","0,92","0,92","0,93","0,95","0,99","1,05","1,07",1.09,1.1,1.1,1.07,{"v":1.1,"d":"1.10"},1.11,1.13,1.12,1.11,1.08,"1,06","1,03","1,03","1,03","1,02","1,05","1,02","0,98","0,99","1,03","1,03","1,04","1,03"]
[52074," Aachen, Stadt / Aachen",52074,"1,07","1,07","1,06","1,06","1,03","0,99",1,"1,01",1,"0,98","0,98","0,96","0,93","0,96","0,98","0,98","1,02","1,06","1,06","1,04","1,04","1,07","1,08","1,08","1,16","1,17","1,12","1,14","1,09","1,09","1,08","1,09","1,1","1,07","1,06","1,06","1,05","1,03","1,04","0,98","0,99","0,95","0,95","0,97","0,96","0,97","0,99","0,98","0,99","1,01","1,06","1,12","1,16",1.18,1.2,1.19,1.17,1.19,1.21,1.23,1.22,{"v":1.2,"d":"1.20"},1.16,"1,14","1,11","1,11","1,1","1,1","1,12","1,08","1,04","1,06","1,1","1,11","1,12","1,11"]
[52353," Düren / Düren",52353,"1,12","1,12","1,11","1,11","1,08","1,04","1,05","1,05","1,04","1,02","1,02",1,"0,96",1,"1,02","1,02","1,06","1,11","1,1","1,08","1,08","1,11","1,13","1,13","1,21","1,23","1,17","1,2","1,14","1,14","1,13","1,14","1,15","1,12","1,11","1,11","1,1","1,08","1,09","1,03","1,04",1,1,"1,01","1,01","1,01","1,03","1,03","1,04","1,06","1,11","1,17","1,21",1.24,1.26,1.25,1.22,1.25,1.27,{"v":1.3,"d":"1.30"},1.29,1.26,1.22,"1,2","1,16","1,16","1,16","1,15","1,17","1,14","1,09","1,11","1,15","1,16","1,17","1,16"]
[52477," Aachen / Alsdorf",52477,"1,1","1,09","1,08","1,08","1,05","1,01","1,02","1,03","1,02",1,1,"0,98","0,95","0,98",1,"1,01","1,04","1,09","1,08","1,06","1,06","1,09","1,11","1,11","1,19","1,2","1,15","1,17","1,12","1,12","1,11","1,11","1,12","1,09","1,08","1,08","1,07","1,05","1,06","1,01","1,01","0,97","0,97","0,99","0,99","0,99","1,01",1,"1,01","1,04","1,08","1,15","1,19",1.21,1.23,1.23,{"v":1.2,"d":"1.20"},1.23,1.24,1.27,1.26,1.23,1.19,"1,17","1,14","1,14","1,13","1,13","1,15","1,11","1,07","1,08","1,13","1,13","1,15","1,13"]
[53179," Bonn, Stadt / Bonn",53179,"1,17","1,17","1,16","1,16","1,12","1,08","1,09","1,09","1,08","1,06","1,06","1,03",1,"1,03","1,05","1,06","1,09","1,15","1,14","1,13","1,13","1,16","1,18","1,17","1,26","1,28","1,22","1,25","1,19","1,19","1,18","1,18","1,19","1,16","1,15","1,16","1,14","1,12","1,14","1,07","1,08","1,05","1,04","1,05","1,05","1,05","1,08","1,07","1,08","1,11","1,15","1,23","1,27",1.29,1.31,1.31,1.28,1.31,1.33,1.36,1.35,1.33,1.28,"1,25","1,22","1,22","1,21","1,21","1,23","1,19","1,14","1,16","1,2","1,21","1,23","1,21"]
[53489," Ahrweiler / Sinzig",53489,"1,16","1,16","1,15","1,15","1,12","1,07","1,08","1,09","1,08","1,05","1,05","1,03","0,99","1,03","1,05","1,05","1,09","1,14","1,14","1,12","1,12","1,16","1,17","1,16","1,26","1,27","1,22","1,24","1,18","1,18","1,17","1,18","1,19","1,16","1,15","1,15","1,14","1,12","1,14","1,07","1,08","1,04","1,04","1,05","1,05","1,05","1,07","1,07","1,07","1,1","1,15","1,22","1,26",1.28,1.3,1.3,1.27,{"v":1.3,"d":"1.30"},1.32,1.35,1.34,1.32,1.27,"1,25","1,21","1,22","1,21","1,2","1,23","1,19","1,14","1,15","1,2","1,2","1,22","1,21"]
[53562," Neuwied / Sankt Katharinen",53562,"0,98","0,97","0,97","0,97","0,95","0,92","0,92","0,93","0,92","0,9","0,9","0,88","0,86","0,88","0,9","0,91","0,93","0,97","0,96","0,94","0,95","0,98","0,99","0,99","1,05","1,06","1,02","1,04",1,1,"0,99",1,"1,01","0,98","0,98","0,98","0,96","0,95","0,96","0,91","0,92","0,89","0,89","0,9","0,9","0,9","0,91","0,91","0,91","0,94","0,97","1,03","1,06",1.07,1.08,1.08,1.06,1.08,1.09,1.11,{"v":1.1,"d":"1.10"},1.09,1.05,"1,04","1,01","1,01","1,01","1,01","1,03",{"v":1,"d":"1.00"},"0,97","0,98","1,01","1,02","1,03","1,02"]
[53879," Euskirchen / Euskirchen",53879,"1,1","1,1","1,09","1,09","1,06","1,02","1,03","1,03","1,02",1,1,"0,98","0,95","0,98",1,"1,01","1,04","1,09","1,08","1,06","1,06","1,1","1,11","1,11","1,19","1,21","1,15","1,18","1,12","1,12","1,11","1,12","1,13","1,1","1,09","1,09","1,08","1,06","1,07","1,01","1,02","0,98","0,98","0,99","0,99","0,99","1,01","1,01","1,01","1,04","1,09","1,15","1,19",1.21,1.23,1.23,{"v":1.2,"d":"1.20"},1.23,1.25,1.27,1.26,1.24,{"v":1.2,"d":"1.20"},"1,17","1,14","1,15","1,14","1,13","1,16","1,12","1,08","1,09","1,13","1,14","1,15","1,14"]
[53945," Euskirchen / Blankenheim",53945,"0,91","0,9","0,9","0,9","0,88","0,85","0,86","0,87","0,85","0,84","0,84","0,82","0,8","0,82","0,84","0,85","0,87","0,9","0,9","0,88","0,88","0,91","0,92","0,93","0,98","0,98","0,94","0,96","0,92","0,92","0,92","0,92","0,93","0,91","0,91","0,9","0,89","0,88","0,89","0,85","0,85","0,82","0,82","0,83","0,83","0,83","0,84","0,84","0,84","0,87","0,9","0,95","0,97",0.99,1,1,0.97,0.99,{"v":1,"d":"1.00"},1.02,1.01,0.99,0.97,"0,95","0,93","0,93","0,93","0,93","0,95","0,93","0,9","0,91","0,94","0,94","0,95","0,94"]
[54314," Trier-Saarburg / Baldringen",54314,"0,97","0,97","0,96","0,97","0,95","0,91","0,92","0,93","0,92","0,9","0,9","0,88","0,86","0,88","0,89","0,91","0,93","0,97","0,96","0,94","0,94","0,97","0,98","0,99","1,04","1,05",1,"1,02","0,98","0,98","0,98","0,99",1,"0,97","0,97","0,96","0,96","0,94","0,96","0,91","0,92","0,88","0,88","0,89","0,89","0,89","0,9","0,9","0,9","0,92","0,96","1,01","1,03",1.05,1.07,1.06,1.04,1.06,1.07,1.09,1.09,1.07,1.03,"1,01","0,99",{"v":1,"d":"1.00"},{"v":1,"d":"1.00"},"0,99","1,02","0,99","0,96","0,97",{"v":1,"d":"1.00"},"1,01","1,03","1,01"]
[54349," Bernkastel-Wittlich / Trittenheim",54349,"1,15","1,15","1,14","1,14","1,11","1,07","1,08","1,08","1,07","1,05","1,04","1,02","0,99","1,02","1,04","1,05","1,08","1,13","1,13","1,11","1,11","1,15","1,16","1,15","1,23","1,25","1,19","1,21","1,16","1,15","1,15","1,16","1,17","1,14","1,13","1,14","1,13","1,11","1,13","1,07","1,08","1,04","1,03","1,04","1,04","1,04","1,07","1,06","1,06","1,09","1,13","1,2","1,23",1.26,1.28,1.27,1.24,1.27,1.29,1.31,1.31,1.29,1.24,"1,21","1,18","1,19","1,19","1,18","1,21","1,17","1,12","1,14","1,18","1,19","1,21","1,2"]
[54429," Trier-Saarburg / Waldweiler",54429,"0,94","0,94","0,93","0,94","0,92","0,89","0,9","0,9","0,89","0,87","0,87","0,85","0,83","0,86","0,87","0,88","0,9","0,94","0,93","0,91","0,92","0,94","0,95","0,96","1,01","1,02","0,97","0,99","0,95","0,95","0,95","0,96","0,97","0,94","0,94","0,94","0,93","0,91","0,93","0,89","0,89","0,86","0,85","0,87","0,86","0,87","0,88","0,87","0,87","0,9","0,94","0,98",1,1.02,1.03,1.03,1.01,1.02,1.03,1.06,1.05,1.03,{"v":1,"d":"1.00"},"0,98","0,96","0,97","0,97","0,96","0,99","0,96","0,93","0,94","0,97","0,98","0,99","0,98"]
[54528," Bernkastel-Wittlich / Salmtal",54528,"1,11","1,11","1,11","1,11","1,08","1,04","1,05","1,05","1,04","1,02","1,01","0,99","0,96","0,99","1,01","1,02","1,05","1,1","1,09","1,07","1,08","1,11","1,12","1,12","1,2","1,21","1,15","1,17","1,12","1,12","1,12","1,13","1,14","1,11","1,1","1,1","1,09","1,08","1,09","1,04","1,04","1,01",1,"1,01","1,01","1,01","1,03","1,03","1,03","1,06","1,1","1,16","1,19",1.22,1.24,1.23,{"v":1.2,"d":"1.20"},1.23,1.25,1.27,1.27,1.24,{"v":1.2,"d":"1.20"},"1,18","1,15","1,15","1,15","1,14","1,17","1,13","1,09","1,11","1,14","1,15","1,18","1,16"]
[54578," Daun / Oberbettingen",54578,"0,93","0,92","0,92","0,92","0,9","0,87","0,88","0,89","0,87","0,86","0,86","0,84","0,82","0,84","0,86","0,87","0,89","0,92","0,92","0,9","0,9","0,93","0,94","0,95",1,"1,01","0,96","0,98","0,94","0,94","0,94","0,94","0,95","0,93","0,93","0,92","0,91","0,9","0,91","0,87","0,87","0,84","0,84","0,85","0,85","0,85","0,86","0,86","0,86","0,89","0,92","0,97","0,99",1.01,1.02,1.02,{"v":1,"d":"1.00"},1.01,1.02,1.05,1.04,1.02,0.99,"0,97","0,95","0,95","0,95","0,95","0,97","0,95","0,92","0,93","0,96","0,96","0,98","0,96"]
[54610," Bitburg-Prüm / Büdesheim",54610,"0,92","0,91","0,91","0,91","0,89","0,86","0,87","0,88","0,86","0,85","0,85","0,83","0,81","0,83","0,85","0,86","0,88","0,91","0,91","0,89","0,89","0,92","0,93","0,93","0,98","0,99","0,95","0,96","0,93","0,93","0,93","0,93","0,94","0,92","0,91","0,91","0,9","0,89","0,9","0,86","0,86","0,83","0,83","0,84","0,84","0,84","0,85","0,85","0,85","0,87","0,91","0,96","0,98",1,1.01,1,0.98,{"v":1,"d":"1.00"},1.01,1.03,1.02,{"v":1,"d":"1.00"},0.98,"0,96","0,94","0,94","0,94","0,94","0,96","0,93","0,91","0,92","0,95","0,95","0,96","0,95"]
[54689," Bitburg-Prüm / Affler",54689,"0,95","0,95","0,94","0,94","0,92","0,89","0,9","0,91","0,9","0,88","0,88","0,86","0,84","0,86","0,88","0,89","0,91","0,95","0,94","0,92","0,92","0,95","0,96","0,97","1,02","1,03","0,99",1,"0,96","0,96","0,96","0,97","0,98","0,95","0,95","0,94","0,93","0,92","0,93","0,89","0,89","0,86","0,86","0,87","0,87","0,87","0,88","0,88","0,88","0,91","0,94","0,99","1,02",1.04,1.05,1.04,1.02,1.04,1.05,1.07,1.06,1.04,1.01,"0,99","0,97","0,98","0,97","0,97","0,99","0,97","0,94","0,95","0,98","0,99",{"v":1,"d":"1.00"},"0,99"]
[55239," Alzey-Worms / Gau-Odernheim",55239,"1,11","1,11","1,11","1,11","1,08","1,04","1,05","1,05","1,05","1,02","1,01",1,"0,96",1,"1,01","1,02","1,05","1,09","1,09","1,07","1,07","1,11","1,12","1,11","1,19","1,21","1,15","1,17","1,13","1,12","1,12","1,13","1,14","1,11","1,1","1,11","1,1","1,08","1,11","1,05","1,06","1,02","1,01","1,02","1,02","1,02","1,04","1,04","1,04","1,06","1,1","1,17","1,2",1.22,1.23,1.23,{"v":1.2,"d":"1.20"},1.23,1.25,1.27,1.27,1.25,{"v":1.2,"d":"1.20"},"1,18","1,16","1,16","1,16","1,16","1,18","1,15","1,1","1,12","1,15","1,16","1,18","1,17"]
[55294," Mainz-Bingen / Bodenheim",55294,"1,15","1,15","1,15","1,15","1,12","1,07","1,08","1,09","1,08","1,05","1,04","1,02","0,99","1,02","1,04","1,05","1,08","1,13","1,13","1,11","1,11","1,15","1,16","1,15","1,23","1,25","1,19","1,21","1,16","1,16","1,16","1,17","1,18","1,15","1,14","1,15","1,14","1,12","1,14","1,08","1,09","1,05","1,05","1,05","1,05","1,05","1,08","1,07","1,08","1,1","1,14","1,21","1,24",1.26,1.28,1.27,1.25,1.28,1.29,1.32,1.32,{"v":1.3,"d":"1.30"},1.25,"1,23","1,2","1,21","1,2","1,2","1,22","1,19","1,14","1,16","1,19","1,19","1,22","1,21"]
[55442," Bad Kreuznach / Daxweiler",55442,"1,01","1,01","1,01","1,01","0,98","0,95","0,96","0,96","0,95","0,93","0,93","0,91","0,89","0,91","0,93","0,94","0,96",1,1,"0,98","0,98","1,01","1,02","1,02","1,09","1,1","1,05","1,07","1,03","1,02","1,02","1,03","1,04","1,02","1,01","1,01",1,"0,98",1,"0,95","0,95","0,92","0,92","0,93","0,93","0,93","0,94","0,94","0,94","0,97","1,01","1,06","1,09",1.1,1.12,1.11,1.09,1.11,1.12,1.15,1.14,1.13,1.09,"1,07","1,05","1,05","1,05","1,05","1,07","1,04","1,01","1,02","1,05","1,05","1,07","1,06"]
[55559," Bad Kreuznach / Bretzenheim",55559,"1,18","1,18","1,18","1,18","1,15","1,1","1,11","1,11","1,1","1,07","1,07","1,05","1,01","1,05","1,06","1,07","1,11","1,16","1,16","1,14","1,14","1,18","1,2","1,19","1,28","1,29","1,23","1,25","1,2","1,19","1,19","1,2","1,21","1,18","1,16","1,17","1,16","1,14","1,16","1,1","1,11","1,07","1,06","1,07","1,07","1,07","1,09","1,09","1,09","1,12","1,16","1,24","1,27",1.3,1.32,1.31,1.29,1.32,1.34,1.37,1.36,1.34,1.29,"1,27","1,23","1,24","1,23","1,23","1,25","1,22","1,17","1,18","1,22","1,23","1,25","1,24"]
[55599," Alzey-Worms / Gau-Bickelheim",55599,"1,11","1,11","1,1","1,1","1,07","1,03","1,04","1,05","1,04","1,01","1,01","0,99","0,96","0,99",1,"1,01","1,04","1,09","1,08","1,07","1,07","1,1","1,12","1,1","1,18","1,2","1,14","1,16","1,12","1,12","1,11","1,12","1,13","1,1","1,09","1,1","1,09","1,07","1,1","1,04","1,05","1,01","1,01","1,01","1,01","1,01","1,03","1,03","1,03","1,05","1,09","1,16","1,19",1.21,1.22,1.22,1.19,1.22,1.23,1.26,1.26,1.24,1.19,"1,17","1,15","1,15","1,15","1,15","1,17","1,14","1,09","1,11","1,14","1,15","1,17","1,16"]
[55768," Birkenfeld / Hoppstädten-Weiersbach",55768,1,1,1,1,"0,97","0,94","0,95","0,95","0,94","0,92","0,92","0,9","0,88","0,9","0,92","0,93","0,95","0,99","0,99","0,97","0,97",1,"1,01","1,01","1,07","1,08","1,03","1,05","1,01","1,01","1,01","1,02","1,03",1,"0,99",1,"0,99","0,97","0,99","0,94","0,94","0,91","0,91","0,92","0,92","0,92","0,93","0,93","0,93","0,95","0,99","1,04","1,07",1.09,1.1,1.1,1.07,1.09,1.11,1.13,1.12,{"v":1.1,"d":"1.10"},1.07,"1,05","1,03","1,03","1,03","1,03","1,05","1,02","0,99",{"v":1,"d":"1.00"},"1,03","1,04","1,06","1,05"]
[56133," Rhein-Lahn-Kreis / Fachbach",56133,"1,11","1,11","1,1","1,1","1,07","1,03","1,04","1,04","1,04","1,01","1,01","0,99","0,96","0,99",1,"1,01","1,04","1,09","1,08","1,07","1,07","1,1","1,11","1,11","1,19","1,2","1,15","1,17","1,12","1,12","1,12","1,12","1,13","1,11","1,1","1,1","1,09","1,07","1,09","1,03","1,04","1,01",1,"1,01","1,01","1,01","1,03","1,03","1,03","1,06","1,1","1,16","1,19",1.21,1.23,1.23,{"v":1.2,"d":"1.20"},1.23,1.24,1.27,1.26,1.25,{"v":1.2,"d":"1.20"},"1,18","1,15","1,15","1,15","1,15","1,17","1,13","1,09","1,11","1,14","1,15","1,17","1,16"]
[56254," Cochem-Zell / Müden",56254,"1,09","1,09","1,08","1,08","1,06","1,02","1,03","1,03","1,02",1,1,"0,98","0,95","0,98","0,99",1,"1,03","1,07","1,07","1,05","1,05","1,09","1,1","1,09","1,17","1,18","1,13","1,15","1,1","1,1","1,1","1,11","1,12","1,09","1,08","1,09","1,08","1,06","1,08","1,02","1,03","0,99","0,99",1,1,1,"1,02","1,01","1,02","1,04","1,08","1,14","1,17",1.2,1.21,1.21,1.18,{"v":1.2,"d":"1.20"},1.22,1.25,1.24,1.22,1.18,"1,16","1,13","1,13","1,13","1,12","1,15","1,11","1,07","1,09","1,13","1,13","1,15","1,14"]
[56321," Mayen-Koblenz / Rhens",56321,"1,16","1,16","1,15","1,16","1,12","1,08","1,09","1,09","1,08","1,05","1,05","1,03",1,"1,03","1,05","1,06","1,09","1,14","1,14","1,12","1,12","1,16","1,17","1,16","1,25","1,27","1,21","1,24","1,18","1,18","1,17","1,18","1,19","1,16","1,15","1,15","1,14","1,12","1,14","1,08","1,09","1,05","1,04","1,05","1,05","1,05","1,08","1,07","1,08","1,1","1,15","1,22","1,25",1.28,1.3,1.29,1.27,{"v":1.3,"d":"1.30"},1.32,1.34,1.34,1.32,1.27,"1,24","1,21","1,22","1,21","1,21","1,23","1,19","1,14","1,16","1,2","1,2","1,23","1,21"]
[56357," Rhein-Lahn-Kreis / Dornholzhausen",56357,1,"0,99","0,99","0,99","0,97","0,93","0,94","0,95","0,94","0,92","0,92","0,9","0,87","0,9","0,91","0,92","0,95","0,98","0,98","0,96","0,96","0,99",1,1,"1,07","1,08","1,03","1,05","1,01","1,01","1,01","1,01","1,02",1,"0,99",1,"0,98","0,97","0,98","0,94","0,94","0,91","0,91","0,92","0,92","0,92","0,93","0,93","0,93","0,95","0,99","1,05","1,07",1.09,1.1,1.09,1.07,1.09,1.11,1.13,1.12,1.11,1.07,"1,05","1,03","1,03","1,03","1,03","1,05","1,02","0,99",{"v":1,"d":"1.00"},"1,03","1,04","1,05","1,04"]
[56470," Westerwaldkreis / Bad Marienberg",56470,"0,92","0,91","0,9","0,9","0,88","0,86","0,87","0,87","0,86","0,84","0,85","0,83","0,81","0,83","0,84","0,85","0,87","0,91","0,9","0,88","0,89","0,91","0,92","0,93","0,98","0,99","0,95","0,97","0,93","0,93","0,93","0,93","0,94","0,92","0,92","0,92","0,9","0,89","0,9","0,86","0,86","0,83","0,83","0,85","0,84","0,84","0,85","0,85","0,86","0,88","0,91","0,96","0,99",1,1.01,1,0.98,{"v":1,"d":"1.00"},1.01,1.04,1.02,1.01,0.98,"0,97","0,95","0,95","0,95","0,94","0,97","0,94","0,91","0,92","0,95","0,95","0,96","0,95"]
[56598," Neuwied / Rheinbrohl",56598,"1,12","1,12","1,11","1,11","1,08","1,04","1,05","1,05","1,04","1,02","1,02","0,99","0,96",1,"1,01","1,02","1,05","1,1","1,1","1,08","1,08","1,11","1,13","1,12","1,2","1,22","1,17","1,19","1,14","1,13","1,13","1,13","1,14","1,12","1,11","1,11","1,1","1,08","1,1","1,04","1,04","1,01","1,01","1,01","1,01","1,02","1,04","1,03","1,04","1,06","1,11","1,17","1,21",1.23,1.25,1.24,1.21,1.24,1.26,1.29,1.28,1.26,1.21,"1,19","1,16","1,17","1,16","1,15","1,18","1,14","1,1","1,11","1,15","1,16","1,18","1,16"]
[56743," Mayen-Koblenz / Mendig",56743,"1,08","1,07","1,06","1,07","1,04",1,"1,01","1,01",1,"0,98","0,98","0,96","0,93","0,96","0,98","0,99","1,02","1,06","1,06","1,04","1,04","1,07","1,08","1,08","1,16","1,17","1,12","1,14","1,09","1,09","1,08","1,09","1,1","1,07","1,06","1,07","1,05","1,04","1,05",1,1,"0,97","0,97","0,98","0,98","0,98",1,"0,99",1,"1,02","1,06","1,13","1,16",1.18,1.19,1.19,1.16,1.19,1.21,1.23,1.22,{"v":1.2,"d":"1.20"},1.16,"1,14","1,11","1,12","1,11","1,11","1,13","1,1","1,06","1,07","1,11","1,11","1,13","1,12"]
[56751," Mayen-Koblenz / Polch",56751,"1,01","1,01",1,1,"0,98","0,95","0,96","0,96","0,95","0,93","0,93","0,91","0,89","0,91","0,93","0,94","0,96",1,1,"0,98","0,98","1,01","1,02","1,02","1,09","1,1","1,05","1,07","1,03","1,03","1,02","1,03","1,04","1,01","1,01","1,01",1,"0,98",1,"0,95","0,95","0,92","0,92","0,93","0,93","0,93","0,94","0,94","0,94","0,97","1,01","1,06","1,09",1.11,1.12,1.11,1.09,1.11,1.13,1.15,1.14,1.12,1.09,"1,07","1,05","1,05","1,04","1,04","1,07","1,03",{"v":1,"d":"1.00"},"1,01","1,05","1,05","1,07","1,05"]
[56825," Cochem-Zell / Urschmitt",56825,"0,96","0,95","0,95","0,95","0,93","0,9","0,91","0,91","0,9","0,88","0,88","0,87","0,85","0,87","0,88","0,89","0,92","0,95","0,95","0,93","0,93","0,96","0,97","0,97","1,03","1,04","0,99","1,01","0,97","0,97","0,97","0,97","0,98","0,96","0,96","0,95","0,94","0,93","0,94","0,9","0,9","0,87","0,87","0,88","0,88","0,88","0,89","0,89","0,89","0,92","0,95",1,"1,03",1.04,1.06,1.05,1.03,1.05,1.06,1.08,1.07,1.06,1.02,"1,01","0,99","0,99","0,99","0,98","1,01","0,98","0,95","0,96","0,99",{"v":1,"d":"1.00"},"1,01",{"v":1,"d":"1.00"}]
[56869," Rhein-Hunsrück-Kreis / Mastershausen",56869,"0,97","0,96","0,96","0,96","0,94","0,91","0,92","0,92","0,91","0,89","0,89","0,87","0,85","0,87","0,89","0,9","0,92","0,96","0,95","0,93","0,94","0,97","0,98","0,98","1,04","1,05",1,"1,02","0,98","0,98","0,98","0,98","0,99","0,97","0,96","0,96","0,95","0,94","0,95","0,91","0,91","0,88","0,88","0,89","0,89","0,89","0,9","0,89","0,9","0,92","0,96","1,01","1,04",1.05,1.06,1.06,1.04,1.06,1.07,1.09,1.08,1.07,1.03,"1,02",{"v":1,"d":"1.00"},{"v":1,"d":"1.00"},{"v":1,"d":"1.00"},"0,99","1,02","0,99","0,96","0,97",{"v":1,"d":"1.00"},"1,01","1,02","1,01"]
[57368," Olpe / Lennestadt",57368,"0,99","0,97","0,97","0,97","0,94","0,91","0,92","0,93","0,92","0,9","0,9","0,88","0,86","0,88","0,9","0,9","0,93","0,96","0,96","0,94","0,95","0,97","0,99","0,99","1,05","1,06","1,03","1,04",1,1,1,1,"1,01","0,99","0,98","0,98","0,97","0,95","0,96","0,91","0,92","0,89","0,89","0,9","0,9","0,9","0,91","0,91","0,92","0,94","0,98","1,04","1,06",1.08,1.09,1.08,1.06,1.09,{"v":1.1,"d":"1.10"},1.12,1.11,{"v":1.1,"d":"1.10"},1.07,"1,05","1,02","1,02","1,02","1,01","1,04","1,01","0,98","0,98","1,02","1,02","1,03","1,02"]
[57581," Altenkirchen (Westerwald) / Katzwinkel",57581,"0,99","0,98","0,97","0,97","0,95","0,92","0,93","0,93","0,92","0,9","0,9","0,88","0,86","0,89","0,9","0,91","0,93","0,97","0,96","0,95","0,95","0,98","0,99","0,99","1,05","1,06","1,02","1,04",1,1,1,1,"1,01","0,99","0,98","0,98","0,97","0,95","0,97","0,92","0,92","0,89","0,89","0,9","0,9","0,9","0,92","0,91","0,92","0,94","0,98","1,04","1,06",1.08,1.09,1.08,1.06,1.08,{"v":1.1,"d":"1.10"},1.12,1.11,1.09,1.06,"1,04","1,02","1,02","1,02","1,01","1,04","1,01","0,98","0,98","1,02","1,02","1,03","1,02"]
[57632," Altenkirchen (Westerwald) / Schürdt",57632,"1,03","1,02","1,01","1,01","0,99","0,96","0,96","0,97","0,96","0,94","0,94","0,92","0,89","0,92","0,94","0,94","0,97","1,01","1,01","0,99","0,99","1,02","1,03","1,03","1,1","1,11","1,07","1,09","1,04","1,04","1,04","1,04","1,05","1,03","1,02","1,02","1,01","0,99","1,01","0,96","0,96","0,93","0,93","0,94","0,94","0,94","0,95","0,95","0,96","0,98","1,02","1,08","1,11",1.12,1.14,1.13,1.11,1.13,1.15,1.17,1.16,1.14,1.11,"1,09","1,06","1,06","1,06","1,06","1,08","1,05","1,01","1,02","1,06","1,06","1,08","1,07"]
[58099," Hagen, Stadt / Hagen",58099,"1,1","1,09","1,08","1,08","1,05","1,01","1,02","1,02","1,02",1,1,"0,97","0,94","0,98","0,99",1,"1,03","1,08","1,07","1,06","1,06","1,09","1,1","1,1","1,19","1,2","1,16","1,18","1,12","1,12","1,11","1,12","1,13","1,1","1,09","1,09","1,07","1,05","1,07","1,01","1,01","0,98","0,98","0,99","0,99","0,99","1,01","1,01","1,02","1,04","1,09","1,16","1,2",1.21,1.23,1.23,{"v":1.2,"d":"1.20"},1.23,1.25,1.28,1.26,1.25,1.21,"1,18","1,15","1,15","1,14","1,14","1,16","1,12","1,08","1,09","1,14","1,13","1,15","1,13"]
[58566," Märkischer Kreis / Kierspe",58566,"0,93","0,92","0,91","0,91","0,89","0,87","0,88","0,88","0,87","0,85","0,86","0,84","0,82","0,84","0,85","0,86","0,88","0,92","0,91","0,89","0,9","0,92","0,93","0,94",1,1,"0,97","0,98","0,95","0,95","0,94","0,95","0,96","0,94","0,93","0,93","0,91","0,9","0,91","0,86","0,87","0,84","0,84","0,85","0,85","0,85","0,86","0,86","0,87","0,89","0,93","0,98",1,1.02,1.03,1.02,{"v":1,"d":"1.00"},1.02,1.03,1.05,1.04,1.03,{"v":1,"d":"1.00"},"0,98","0,96","0,96","0,96","0,95","0,98","0,95","0,92","0,93","0,96","0,96","0,97","0,96"]
[58710," Märkischer Kreis / Menden",58710,"1,05","1,04","1,03","1,03",1,"0,97","0,98","0,98","0,98","0,96","0,96","0,93","0,91","0,94","0,95","0,96","0,99","1,03","1,03","1,01","1,01","1,04","1,05","1,05","1,13","1,14","1,1","1,12","1,07","1,07","1,06","1,07","1,08","1,05","1,04","1,04","1,03","1,01","1,03","0,97","0,97","0,94","0,95","0,96","0,95","0,95","0,97","0,97","0,98",1,"1,04","1,11","1,14",1.16,1.17,1.17,1.14,1.17,1.19,1.21,{"v":1.2,"d":"1.20"},1.18,1.15,"1,13","1,1","1,1","1,09","1,08","1,11","1,07","1,04","1,05","1,09","1,09","1,1","1,09"]
[59073," Hamm, Stadt / Hamm",59073,"1,1","1,09","1,07","1,07","1,04","1,01","1,02","1,02","1,01","0,99","0,99","0,97","0,94","0,97","0,99","0,99","1,02","1,07","1,07","1,05","1,05","1,08","1,09","1,09","1,18","1,19","1,15","1,18","1,12","1,12","1,11","1,11","1,12","1,1","1,09","1,09","1,07","1,05","1,07",1,"1,01","0,98","0,98","0,99","0,99","0,99","1,01","1,01","1,02","1,04","1,09","1,16","1,2",1.21,1.23,1.22,{"v":1.2,"d":"1.20"},1.23,1.25,1.27,1.26,1.25,1.21,"1,19","1,15","1,15","1,14","1,13","1,16","1,12","1,08","1,09","1,13","1,13","1,14","1,13"]
[59387," Coesfeld / Ascheberg",59387,"1,09","1,08","1,07","1,06","1,03",1,"1,01","1,02","1,01","0,99","0,99","0,96","0,93","0,97","0,98","0,99","1,02","1,06","1,06","1,04","1,04","1,07","1,08","1,08","1,17","1,18","1,14","1,17","1,12","1,12","1,1","1,11","1,12","1,09","1,08","1,08","1,07","1,05","1,06",1,1,"0,98","0,98","0,99","0,99","0,99","1,01",1,"1,02","1,04","1,08","1,15","1,19",1.21,1.22,1.22,1.19,1.22,1.24,1.26,1.25,1.24,{"v":1.2,"d":"1.20"},"1,17","1,14","1,14","1,13","1,12","1,15","1,11","1,07","1,08","1,13","1,12","1,13","1,12"]
[59759," Hochsauerlandkreis / Arnsberg",59759,"1,06","1,04","1,03","1,03",1,"0,97","0,98","0,98","0,98","0,96","0,96","0,94","0,91","0,94","0,95","0,96","0,99","1,03","1,03","1,01","1,01","1,04","1,05","1,06","1,13","1,15","1,1","1,13","1,08","1,08","1,07","1,07","1,08","1,06","1,05","1,05","1,03","1,01","1,03","0,97","0,97","0,95","0,95","0,96","0,96","0,95","0,97","0,97","0,98",1,"1,04","1,11","1,15",1.16,1.17,1.17,1.15,1.18,1.19,1.22,{"v":1.2,"d":"1.20"},1.19,1.15,"1,13","1,1","1,1","1,1","1,09","1,11","1,08","1,04","1,05","1,09","1,09","1,1","1,09"]
[59929," Hochsauerlandkreis / Brilon",59929,"0,9","0,89","0,88","0,88","0,86","0,84","0,84","0,85","0,84","0,82","0,83","0,81","0,79","0,81","0,82","0,83","0,85","0,88","0,88","0,86","0,87","0,89","0,9","0,91","0,96","0,97","0,94","0,95","0,92","0,92","0,91","0,92","0,93","0,91","0,9","0,9","0,88","0,87","0,88","0,84","0,83","0,81","0,81","0,83","0,82","0,82","0,83","0,83","0,84","0,86","0,9","0,95","0,97",0.98,0.99,0.99,0.97,0.99,{"v":1,"d":"1.00"},1.02,{"v":1,"d":"1.00"},{"v":1,"d":"1.00"},0.97,"0,96","0,94","0,94","0,93","0,93","0,95","0,93","0,9","0,9","0,94","0,93","0,94","0,93"]
[60326," Frankfurt am Main, Stadt / Frankfurt am Main",60326,"1,19","1,19","1,18","1,19","1,15","1,1","1,11","1,11","1,1","1,07","1,07","1,05","1,01","1,05","1,06","1,07","1,11","1,16","1,16","1,15","1,15","1,19","1,21","1,19","1,29","1,31","1,25","1,27","1,21","1,21","1,2","1,21","1,21","1,19","1,17","1,18","1,17","1,14","1,17","1,1","1,11","1,07","1,07","1,07","1,07","1,07","1,09","1,09","1,1","1,12","1,17","1,25","1,29",1.3,1.33,1.32,{"v":1.3,"d":"1.30"},1.33,1.35,1.38,1.38,1.36,1.31,"1,28","1,25","1,26","1,25","1,25","1,27","1,23","1,18","1,19","1,24","1,23","1,26","1,25"]
[60489," Frankfurt am Main, Stadt / Frankfurt am Main",60489,"1,15","1,15","1,14","1,14","1,11","1,07","1,07","1,08","1,07","1,04","1,04","1,02","0,99","1,02","1,03","1,04","1,07","1,12","1,12","1,11","1,11","1,14","1,16","1,15","1,23","1,25","1,19","1,22","1,16","1,16","1,16","1,17","1,17","1,15","1,14","1,15","1,13","1,11","1,13","1,07","1,08","1,04","1,04","1,04","1,04","1,04","1,07","1,06","1,07","1,09","1,14","1,21","1,24",1.26,1.28,1.27,1.25,1.28,{"v":1.3,"d":"1.30"},1.32,1.32,{"v":1.3,"d":"1.30"},1.25,"1,23","1,2","1,21","1,2","1,2","1,22","1,19","1,14","1,15","1,19","1,19","1,22","1,2"]
[61138," Main-Kinzig-Kreis / Niederdorfelden",61138,"1,11","1,1","1,1","1,1","1,07","1,03","1,04","1,04","1,04","1,01",1,"0,99","0,96","0,99",1,"1,01","1,04","1,08","1,08","1,06","1,06","1,1","1,11","1,1","1,18","1,2","1,14","1,17","1,12","1,12","1,12","1,13","1,13","1,11","1,1","1,11","1,09","1,08","1,1","1,04","1,05","1,02","1,01","1,02","1,02","1,01","1,04","1,03","1,04","1,06","1,1","1,17","1,19",1.21,1.22,1.22,1.19,1.22,1.24,1.26,1.26,1.25,{"v":1.2,"d":"1.20"},"1,18","1,16","1,16","1,16","1,15","1,18","1,14","1,1","1,11","1,15","1,15","1,17","1,16"]
[61389," Hochtaunuskreis / Schmitten",61389,"0,93","0,92","0,91","0,91","0,89","0,87","0,88","0,88","0,87","0,85","0,85","0,84","0,82","0,84","0,85","0,86","0,88","0,91","0,91","0,89","0,89","0,92","0,93","0,93","0,99",1,"0,96","0,97","0,94","0,94","0,93","0,94","0,95","0,93","0,93","0,93","0,91","0,9","0,91","0,87","0,87","0,85","0,84","0,86","0,85","0,85","0,86","0,86","0,87","0,89","0,92","0,97","0,99",1,1.01,1.01,0.99,1.01,1.02,1.04,1.03,1.02,0.99,"0,97","0,96","0,96","0,96","0,95","0,98","0,95","0,93","0,93","0,96","0,96","0,98","0,97"]
[63165," Offenbach / Mühlheim",63165,"1,14","1,14","1,13","1,13","1,1","1,06","1,07","1,07","1,06","1,03","1,03","1,01","0,98","1,01","1,02","1,03","1,06","1,11","1,11","1,09","1,09","1,13","1,15","1,13","1,22","1,24","1,18","1,2","1,15","1,15","1,15","1,16","1,17","1,14","1,13","1,14","1,12","1,1","1,13","1,07","1,07","1,04","1,03","1,04","1,04","1,04","1,06","1,05","1,06","1,08","1,13","1,2","1,23",1.25,1.26,1.26,1.23,1.26,1.28,1.31,{"v":1.3,"d":"1.30"},1.29,1.24,"1,22","1,19","1,2","1,19","1,19","1,21","1,18","1,13","1,15","1,18","1,18","1,21","1,19"]
[63486," Main-Kinzig-Kreis / Bruchköbel",63486,"1,13","1,12","1,12","1,12","1,09","1,05","1,05","1,06","1,05","1,02","1,02",1,"0,97",1,"1,01","1,02","1,05","1,1","1,1","1,08","1,08","1,12","1,13","1,12","1,2","1,22","1,17","1,19","1,14","1,14","1,13","1,14","1,15","1,13","1,12","1,13","1,11","1,09","1,12","1,05","1,06","1,03","1,02","1,03","1,03","1,03","1,05","1,04","1,05","1,07","1,11","1,18","1,21",1.23,1.25,1.24,1.22,1.25,1.27,1.29,1.29,1.28,1.23,"1,21","1,18","1,18","1,18","1,18","1,2","1,16","1,12","1,13","1,17","1,17","1,19","1,18"]
[63628," Main-Kinzig-Kreis / Bad Soden-Salmünster",63628,"1,08","1,07","1,07","1,07","1,04",1,"1,01","1,01","1,01","0,98","0,98","0,96","0,93","0,96","0,97","0,98","1,01","1,05","1,05","1,03","1,03","1,07","1,08","1,07","1,15","1,16","1,11","1,14","1,09","1,09","1,09","1,1","1,1","1,08","1,07","1,08","1,06","1,05","1,07","1,01","1,02","0,99","0,99","0,99","0,99","0,99","1,01",1,"1,01","1,03","1,07","1,14","1,16",1.18,1.19,1.18,1.16,1.19,{"v":1.2,"d":"1.20"},1.23,1.22,1.21,1.17,"1,15","1,13","1,13","1,13","1,13","1,15","1,12","1,08","1,09","1,12","1,12","1,14","1,13"]
[63699," Wetteraukreis / Kefenrod",63699,"1,01",1,"0,99","0,99","0,97","0,94","0,95","0,95","0,94","0,92","0,92","0,9","0,88","0,9","0,91","0,92","0,95","0,98","0,98","0,96","0,97",1,"1,01",1,"1,07","1,08","1,04","1,06","1,02","1,02","1,01","1,02","1,03","1,01",1,"1,01","0,99","0,98",1,"0,95","0,95","0,92","0,92","0,93","0,93","0,93","0,94","0,94","0,95","0,96",1,"1,06","1,08",1.09,1.1,1.1,1.08,{"v":1.1,"d":"1.10"},1.11,1.13,1.13,1.12,1.09,"1,07","1,05","1,05","1,05","1,04","1,07","1,04","1,01","1,02","1,05","1,04","1,06","1,05"]
[63820," Miltenberg / Elsenfeld",63820,"1,14","1,14","1,13","1,14","1,1","1,06","1,07","1,07","1,06","1,03","1,03","1,01","0,98","1,01","1,02","1,03","1,06","1,11","1,11","1,1","1,1","1,13","1,15","1,13","1,22","1,24","1,18","1,2","1,15","1,15","1,15","1,16","1,16","1,14","1,13","1,14","1,12","1,11","1,13","1,07","1,08","1,04","1,04","1,04","1,04","1,04","1,06","1,05","1,06","1,08","1,13","1,2","1,23",1.24,1.26,1.25,1.23,1.26,1.28,{"v":1.3,"d":"1.30"},{"v":1.3,"d":"1.30"},1.29,1.24,"1,22","1,19","1,2","1,19","1,2","1,22","1,18","1,13","1,15","1,19","1,18","1,21","1,2"]
[63860," Aschaffenburg / Rothenbuch",63860,"0,92","0,92","0,91","0,91","0,89","0,87","0,87","0,88","0,87","0,85","0,85","0,83","0,81","0,84","0,84","0,85","0,87","0,9","0,9","0,88","0,89","0,92","0,93","0,93","0,98","0,99","0,95","0,96","0,93","0,93","0,93","0,94","0,95","0,93","0,92","0,93","0,91","0,9","0,92","0,87","0,87","0,85","0,85","0,86","0,85","0,85","0,86","0,86","0,87","0,88","0,92","0,97","0,99",1,1,1,0.98,{"v":1,"d":"1.00"},1.01,1.03,1.02,1.01,0.99,"0,97","0,95","0,96","0,96","0,96","0,98","0,95","0,93","0,93","0,96","0,96","0,98","0,96"]
[63920," Miltenberg / Großheubach",63920,"1,13","1,13","1,13","1,13","1,1","1,06","1,06","1,07","1,06","1,03","1,02","1,01","0,97","1,01","1,02","1,03","1,06","1,1","1,1","1,09","1,09","1,13","1,14","1,13","1,21","1,22","1,17","1,19","1,14","1,14","1,14","1,15","1,16","1,13","1,12","1,13","1,12","1,1","1,13","1,07","1,07","1,04","1,03","1,04","1,04","1,03","1,06","1,05","1,06","1,08","1,12","1,19","1,22",1.23,1.25,1.24,1.22,1.25,1.27,1.29,1.29,1.28,1.23,"1,21","1,18","1,19","1,19","1,19","1,21","1,17","1,13","1,14","1,18","1,17","1,21","1,19"]
[64291," Darmstadt, Stadt / Darmstadt",64291,"1,16","1,16","1,15","1,15","1,12","1,07","1,08","1,08","1,07","1,05","1,04","1,02","0,99","1,03","1,04","1,05","1,08","1,13","1,13","1,12","1,12","1,15","1,17","1,16","1,25","1,26","1,2","1,23","1,17","1,17","1,16","1,17","1,18","1,15","1,14","1,15","1,14","1,12","1,14","1,08","1,08","1,05","1,04","1,05","1,05","1,05","1,07","1,06","1,07","1,09","1,14","1,21","1,25",1.26,1.28,1.28,1.26,1.29,1.31,1.33,1.33,1.31,1.26,"1,24","1,21","1,22","1,21","1,21","1,23","1,2","1,15","1,16","1,2","1,2","1,23","1,21"]
[64397," Darmstadt-Dieburg / Modautal",64397,"1,01","1,01",1,"1,01","0,98","0,95","0,96","0,96","0,95","0,93","0,93","0,91","0,89","0,91","0,92","0,93","0,96","0,99","0,99","0,97","0,98","1,01","1,02","1,01","1,08","1,09","1,04","1,06","1,02","1,02","1,02","1,03","1,04","1,02","1,01","1,01",1,"0,99","1,01","0,96","0,96","0,93","0,93","0,93","0,93","0,93","0,95","0,94","0,95","0,97","1,01","1,06","1,08",1.1,1.11,1.1,1.08,{"v":1.1,"d":"1.10"},1.12,1.14,1.14,1.12,1.09,"1,07","1,05","1,05","1,05","1,05","1,07","1,04","1,01","1,02","1,05","1,05","1,07","1,06"]
[64665," Darmstadt-Dieburg / Alsbach-Hähnlein",64665,"1,16","1,16","1,15","1,16","1,12","1,08","1,09","1,09","1,08","1,05","1,05","1,03","0,99","1,03","1,04","1,05","1,08","1,13","1,13","1,11","1,11","1,15","1,17","1,15","1,24","1,26","1,2","1,22","1,17","1,17","1,16","1,17","1,18","1,15","1,14","1,16","1,14","1,12","1,15","1,09","1,09","1,06","1,05","1,05","1,05","1,05","1,08","1,07","1,08","1,1","1,14","1,21","1,24",1.26,1.28,1.28,1.25,1.28,{"v":1.3,"d":"1.30"},1.32,1.32,1.31,1.26,"1,24","1,21","1,22","1,21","1,21","1,23","1,2","1,15","1,16","1,2","1,2","1,23","1,22"]
[64753," Odenwaldkreis / Brombachtal",64753,1,1,"0,99","0,99","0,97","0,94","0,95","0,95","0,94","0,92","0,91","0,9","0,88","0,9","0,91","0,92","0,94","0,98","0,98","0,96","0,96","0,99","1,01",1,"1,06","1,07","1,03","1,04","1,01","1,01","1,01","1,02","1,02",1,1,1,"0,99","0,97","0,99","0,95","0,95","0,92","0,92","0,92","0,92","0,92","0,94","0,93","0,94","0,96","0,99","1,05","1,07",1.08,1.09,1.09,1.07,1.09,{"v":1.1,"d":"1.10"},1.12,1.12,1.11,1.07,"1,05","1,03","1,04","1,04","1,04","1,06","1,03",{"v":1,"d":"1.00"},"1,01","1,04","1,04","1,06","1,05"]
[65187," Wiesbaden / Wiesbaden",65187,"1,17","1,17","1,16","1,16","1,13","1,08","1,09","1,09","1,08","1,05","1,05","1,03",1,"1,03","1,05","1,06","1,09","1,14","1,14","1,13","1,13","1,17","1,19","1,17","1,26","1,28","1,22","1,24","1,18","1,18","1,17","1,18","1,19","1,16","1,15","1,16","1,14","1,12","1,14","1,08","1,09","1,05","1,05","1,05","1,05","1,05","1,07","1,07","1,07","1,1","1,15","1,22","1,26",1.28,1.3,1.3,1.27,{"v":1.3,"d":"1.30"},1.32,1.35,1.35,1.33,1.28,"1,25","1,22","1,23","1,22","1,22","1,24","1,2","1,15","1,17","1,21","1,21","1,24","1,22"]
[65346," Rheingau-Taunus-Kreis / Eltville am Rhein",65346,"0,99","0,99","0,98","0,98","0,96","0,93","0,94","0,94","0,93","0,91","0,91","0,89","0,87","0,9","0,91","0,92","0,94","0,98","0,97","0,96","0,96","0,99",1,1,"1,06","1,07","1,03","1,04",1,1,1,"1,01","1,02",1,"0,99","0,99","0,98","0,97","0,98","0,93","0,94","0,91","0,9","0,92","0,91","0,91","0,93","0,92","0,93","0,95","0,99","1,04","1,06",1.08,1.09,1.09,1.06,1.09,{"v":1.1,"d":"1.10"},1.12,1.11,{"v":1.1,"d":"1.10"},1.07,"1,05","1,03","1,03","1,03","1,02","1,05","1,02","0,99",{"v":1,"d":"1.00"},"1,03","1,03","1,05","1,04"]
[65462," Groß-Gerau / Ginsheim-Gustavsburg",65462,"1,15","1,15","1,15","1,15","1,12","1,08","1,08","1,09","1,08","1,05","1,04","1,03","0,99","1,03","1,04","1,05","1,08","1,13","1,13","1,11","1,11","1,15","1,16","1,15","1,24","1,25","1,19","1,22","1,17","1,17","1,16","1,17","1,18","1,15","1,14","1,15","1,14","1,12","1,14","1,08","1,09","1,05","1,05","1,05","1,05","1,05","1,08","1,07","1,08","1,1","1,14","1,21","1,24",1.26,1.28,1.27,1.25,1.28,{"v":1.3,"d":"1.30"},1.32,1.32,1.31,1.25,"1,23","1,2","1,21","1,2","1,2","1,23","1,19","1,14","1,16","1,2","1,2","1,22","1,21"]
[65556," Limburg-Weilburg / Limburg an der Lahn",65556,"1,12","1,12","1,11","1,11","1,08","1,04","1,05","1,06","1,05","1,02","1,02",1,"0,97",1,"1,01","1,02","1,05","1,1","1,1","1,08","1,08","1,12","1,13","1,12","1,21","1,22","1,17","1,19","1,14","1,14","1,13","1,14","1,15","1,12","1,11","1,12","1,11","1,09","1,11","1,05","1,05","1,02","1,02","1,02","1,02","1,02","1,04","1,04","1,05","1,07","1,11","1,18","1,21",1.23,1.25,1.25,1.22,1.25,1.27,1.29,1.29,1.27,1.22,"1,2","1,17","1,18","1,17","1,17","1,19","1,15","1,11","1,12","1,16","1,16","1,19","1,17"]
[65627," Limburg-Weilburg / Elbtal",65627,"1,04","1,04","1,03","1,03",1,"0,97","0,98","0,98","0,97","0,95","0,95","0,93","0,9","0,93","0,95","0,95","0,98","1,02","1,02",1,1,"1,03","1,05","1,04","1,11","1,13","1,08","1,1","1,06","1,06","1,05","1,06","1,07","1,04","1,03","1,04","1,02","1,01","1,03","0,97","0,98","0,95","0,94","0,95","0,95","0,95","0,97","0,96","0,97","0,99","1,03","1,09","1,12",1.14,1.15,1.15,1.12,1.15,1.16,1.18,1.18,1.16,1.13,"1,11","1,08","1,08","1,08","1,07","1,1","1,07","1,03","1,04","1,08","1,08","1,1","1,08"]
[65812," Main-Taunus-Kreis / Bad Soden am Taunus",65812,"1,12","1,12","1,11","1,11","1,08","1,04","1,05","1,05","1,04","1,02","1,01",1,"0,96",1,"1,01","1,02","1,05","1,1","1,09","1,08","1,08","1,11","1,13","1,12","1,2","1,22","1,16","1,19","1,14","1,13","1,13","1,14","1,15","1,12","1,11","1,12","1,1","1,08","1,11","1,05","1,05","1,02","1,01","1,02","1,02","1,02","1,04","1,03","1,04","1,07","1,11","1,18","1,21",1.23,1.24,1.24,1.21,1.24,1.26,1.28,1.28,1.27,1.22,"1,2","1,17","1,18","1,17","1,17","1,19","1,15","1,11","1,12","1,16","1,16","1,19","1,17"]
[66132," Stadtverband Saarbrücken / Saarbrücken",66132,"1,04","1,04","1,04","1,04","1,02","0,98","0,99","0,99","0,98","0,96","0,95","0,94","0,91","0,94","0,95","0,97","0,99","1,03","1,03","1,01","1,01","1,05","1,06","1,05","1,12","1,13","1,07","1,09","1,05","1,04","1,04","1,05","1,06","1,04","1,03","1,04","1,03","1,01","1,03","0,98","0,99","0,95","0,94","0,95","0,95","0,95","0,97","0,96","0,96","0,99","1,03","1,08","1,11",1.13,1.15,1.14,1.12,1.14,1.15,1.18,1.17,1.15,1.11,"1,09","1,07","1,07","1,07","1,07","1,1","1,07","1,03","1,04","1,07","1,08","1,11","1,09"]
[66450," Saarpfalz-Kreis / Bexbach",66450,"1,1","1,1","1,1","1,1","1,07","1,03","1,04","1,04","1,03","1,01",1,"0,99","0,96","0,99",1,"1,01","1,04","1,09","1,09","1,07","1,07","1,11","1,12","1,11","1,19","1,2","1,14","1,16","1,11","1,11","1,1","1,11","1,12","1,1","1,09","1,09","1,08","1,07","1,09","1,03","1,04",1,"0,99",1,1,1,"1,02","1,01","1,01","1,04","1,09","1,15","1,17",1.2,1.22,1.21,1.19,1.21,1.23,1.26,1.25,1.23,1.18,"1,16","1,13","1,15","1,14","1,14","1,16","1,13","1,09","1,1","1,14","1,15","1,17","1,16"]
[66540," Neunkirchen / Neunkirchen/Saar",66540,"1,08","1,09","1,08","1,09","1,06","1,01","1,02","1,03","1,02","0,99","0,99","0,97","0,94","0,97","0,99",1,"1,03","1,07","1,07","1,05","1,06","1,09","1,1","1,1","1,17","1,19","1,13","1,14","1,09","1,09","1,09","1,1","1,11","1,08","1,07","1,07","1,06","1,05","1,07","1,01","1,02","0,98","0,97","0,98","0,98","0,98",1,"0,99","0,99","1,02","1,07","1,13","1,16",1.18,1.2,1.19,1.17,1.19,1.21,1.24,1.23,1.21,1.16,"1,14","1,12","1,13","1,12","1,12","1,14","1,11","1,07","1,08","1,12","1,13","1,15","1,14"]
[66625," St. Wendel / Nohfelden",66625,"0,99","0,99","0,99","0,99","0,97","0,94","0,94","0,95","0,94","0,92","0,91","0,9","0,88","0,9","0,91","0,92","0,95","0,99","0,98","0,96","0,97",1,"1,01","1,01","1,07","1,08","1,03","1,04",1,1,1,"1,01","1,02","0,99","0,99","0,99","0,98","0,97","0,98","0,94","0,94","0,91","0,9","0,91","0,91","0,91","0,93","0,92","0,92","0,95","0,99","1,04","1,06",1.08,1.09,1.09,1.07,1.08,{"v":1.1,"d":"1.10"},1.12,1.12,{"v":1.1,"d":"1.10"},1.06,"1,04","1,02","1,02","1,02","1,02","1,05","1,02","0,99",{"v":1,"d":"1.00"},"1,03","1,03","1,05","1,04"]
[66822," Saarlouis / Lebach",66822,"1,11","1,11","1,11","1,11","1,09","1,04","1,05","1,05","1,04","1,02","1,01",1,"0,97",1,"1,01","1,02","1,05","1,1","1,1","1,08","1,08","1,12","1,13","1,12","1,2","1,21","1,15","1,17","1,12","1,12","1,11","1,12","1,13","1,1","1,1","1,1","1,09","1,08","1,1","1,04","1,05","1,01",1,"1,01","1,01","1,01","1,03","1,03","1,03","1,05","1,1","1,16","1,19",1.21,1.23,1.23,{"v":1.2,"d":"1.20"},1.22,1.24,1.27,1.27,1.24,1.19,"1,17","1,14","1,15","1,15","1,15","1,17","1,14","1,09","1,11","1,14","1,15","1,18","1,17"]
[66903," Kusel / Ohmbach",66903,"1,04","1,04","1,04","1,04","1,02","0,98","0,99",1,"0,98","0,96","0,96","0,94","0,91","0,94","0,95","0,97","0,99","1,03","1,03","1,01","1,01","1,05","1,06","1,05","1,12","1,13","1,08","1,09","1,05","1,05","1,05","1,06","1,07","1,04","1,04","1,04","1,03","1,01","1,03","0,98","0,99","0,95","0,95","0,96","0,96","0,96","0,97","0,97","0,97","0,99","1,03","1,09","1,11",1.13,1.15,1.14,1.12,1.14,1.15,1.18,1.18,1.16,1.12,"1,1","1,07","1,08","1,08","1,08","1,1","1,07","1,03","1,05","1,08","1,08","1,11","1,1"]
[66957," Südwestpfalz / Obersimten",66957,"1,02","1,02","1,02","1,02",1,"0,96","0,97","0,97","0,96","0,94","0,93","0,92","0,9","0,92","0,93","0,94","0,97","1,01",1,"0,98","0,99","1,02","1,03","1,03","1,09","1,1","1,05","1,06","1,02","1,02","1,02","1,03","1,04","1,02","1,01","1,01",1,"0,99","1,01","0,96","0,97","0,93","0,93","0,94","0,93","0,93","0,95","0,94","0,94","0,97","1,01","1,06","1,08",1.1,1.12,1.11,1.09,1.11,1.12,1.14,1.14,1.12,1.08,"1,06","1,04","1,05","1,05","1,05","1,07","1,05","1,01","1,02","1,05","1,06","1,08","1,07"]
[66989," Südwestpfalz / Nünschweiler",66989,"1,01","1,01","1,01","1,01","0,99","0,96","0,96","0,97","0,96","0,93","0,93","0,92","0,89","0,92","0,93","0,94","0,97",1,1,"0,98","0,98","1,02","1,03","1,03","1,08","1,1","1,04","1,06","1,02","1,02","1,02","1,03","1,04","1,01","1,01","1,01",1,"0,99",1,"0,96","0,96","0,93","0,92","0,93","0,93","0,93","0,95","0,94","0,94","0,97","1,01","1,05","1,08",1.1,1.11,1.11,1.08,{"v":1.1,"d":"1.10"},1.12,1.14,1.14,1.12,1.08,"1,06","1,04","1,05","1,05","1,05","1,07","1,04","1,01","1,02","1,05","1,06","1,08","1,07"]
[67125," Ludwigshafen am Rhein, Stadt / Dannstadt-Schauernheim",67125,"1,16","1,17","1,17","1,17","1,14","1,09","1,1","1,1","1,09","1,06","1,06","1,04","1,01","1,04","1,05","1,06","1,09","1,14","1,14","1,12","1,12","1,16","1,18","1,16","1,24","1,26","1,2","1,22","1,17","1,17","1,17","1,18","1,19","1,16","1,15","1,17","1,15","1,13","1,16","1,1","1,11","1,07","1,06","1,07","1,07","1,07","1,09","1,08","1,09","1,11","1,15","1,22","1,25",1.27,1.29,1.28,1.26,1.28,{"v":1.3,"d":"1.30"},1.33,1.33,1.31,1.26,"1,24","1,21","1,22","1,22","1,22","1,24","1,2","1,15","1,17","1,21","1,21","1,24","1,23"]
[67161," Bad Dürkheim / Gönnheim",67161,"1,15","1,15","1,15","1,15","1,12","1,08","1,08","1,09","1,08","1,05","1,04","1,03","0,99","1,03","1,04","1,05","1,08","1,13","1,13","1,11","1,11","1,15","1,16","1,14","1,23","1,25","1,18","1,2","1,16","1,16","1,15","1,17","1,17","1,15","1,14","1,15","1,14","1,12","1,15","1,09","1,09","1,06","1,05","1,05","1,05","1,05","1,08","1,07","1,07","1,1","1,14","1,2","1,23",1.25,1.27,1.26,1.24,1.27,1.28,1.31,1.31,1.29,1.24,"1,22","1,19","1,2","1,2","1,2","1,22","1,19","1,14","1,16","1,19","1,19","1,23","1,21"]
[67308," Donnersbergkreis / Biedesheim",67308,"1,07","1,07","1,07","1,07","1,04","1,01","1,01","1,02","1,01","0,98","0,98","0,96","0,93","0,96","0,98","0,98","1,01","1,05","1,05","1,03","1,03","1,07","1,08","1,07","1,14","1,16","1,1","1,12","1,08","1,08","1,08","1,09","1,1","1,07","1,06","1,07","1,06","1,04","1,06","1,01","1,02","0,98","0,98","0,98","0,98","0,98",1,1,1,"1,02","1,06","1,12","1,15",1.17,1.18,1.17,1.15,1.17,1.19,1.21,1.21,{"v":1.2,"d":"1.20"},1.15,"1,13","1,11","1,11","1,11","1,11","1,13","1,1","1,06","1,08","1,11","1,11","1,14","1,13"]
[67317," Bad Dürkheim / Altleiningen",67317,"1,06","1,07","1,06","1,06","1,04",1,"1,01","1,01",1,"0,98","0,97","0,96","0,93","0,96","0,97","0,98","1,01","1,05","1,05","1,03","1,03","1,06","1,08","1,07","1,14","1,15","1,1","1,12","1,07","1,07","1,07","1,08","1,09","1,07","1,06","1,07","1,05","1,04","1,06","1,01","1,01","0,98","0,97","0,98","0,98","0,98",1,"0,99","0,99","1,02","1,06","1,11","1,14",1.16,1.17,1.17,1.14,1.17,1.18,{"v":1.2,"d":"1.20"},{"v":1.2,"d":"1.20"},1.19,1.14,"1,12","1,1","1,11","1,11","1,1","1,13","1,1","1,06","1,07","1,1","1,11","1,13","1,12"]
[67433," Neustadt an der Weinstraße, Stadt / Neustadt an der Weinstraße",67433,"1,19","1,2","1,19","1,2","1,16","1,11","1,12","1,12","1,11","1,08","1,07","1,06","1,02","1,06","1,07","1,08","1,12","1,17","1,17","1,16","1,16","1,2","1,21","1,2","1,29","1,3","1,24","1,26","1,2","1,2","1,19","1,2","1,21","1,18","1,17","1,19","1,17","1,15","1,18","1,11","1,12","1,08","1,07","1,08","1,08","1,08","1,1","1,09","1,1","1,12","1,17","1,24","1,28",1.3,1.32,1.32,1.29,1.32,1.34,1.37,1.37,1.35,{"v":1.3,"d":"1.30"},"1,27","1,24","1,25","1,25","1,25","1,27","1,23","1,18","1,2","1,23","1,24","1,27","1,26"]
[67489," Südliche Weinstraße / Kirrweiler (Pfalz)",67489,"1,14","1,15","1,14","1,15","1,11","1,07","1,08","1,08","1,07","1,04","1,04","1,02","0,99","1,02","1,03","1,04","1,07","1,12","1,12","1,1","1,1","1,14","1,16","1,14","1,22","1,24","1,17","1,2","1,15","1,15","1,14","1,16","1,17","1,14","1,13","1,14","1,13","1,11","1,14","1,08","1,09","1,05","1,04","1,04","1,04","1,05","1,07","1,06","1,06","1,09","1,13","1,19","1,22",1.24,1.26,1.25,1.23,1.25,1.27,{"v":1.3,"d":"1.30"},{"v":1.3,"d":"1.30"},1.28,1.23,"1,21","1,18","1,19","1,19","1,19","1,21","1,18","1,13","1,15","1,18","1,19","1,22","1,2"]
[67590," Alzey-Worms / Monsheim",67590,"1,12","1,12","1,12","1,12","1,09","1,05","1,06","1,06","1,05","1,02","1,02",1,"0,97",1,"1,01","1,02","1,05","1,1","1,1","1,08","1,08","1,12","1,13","1,12","1,2","1,21","1,16","1,18","1,13","1,13","1,13","1,14","1,15","1,12","1,11","1,12","1,11","1,09","1,11","1,06","1,06","1,03","1,02","1,03","1,03","1,03","1,05","1,04","1,05","1,07","1,11","1,17","1,2",1.22,1.24,1.23,1.21,1.23,1.25,1.27,1.27,1.26,1.21,"1,19","1,16","1,17","1,17","1,16","1,19","1,15","1,11","1,13","1,16","1,16","1,19","1,18"]
[67685," Kaiserslautern / Weilerbach",67685,"1,05","1,05","1,05","1,05","1,03","0,99",1,1,"0,99","0,97","0,96","0,95","0,92","0,95","0,96","0,97",1,"1,04","1,04","1,02","1,02","1,05","1,07","1,06","1,13","1,14","1,09","1,1","1,06","1,06","1,06","1,07","1,08","1,05","1,04","1,05","1,04","1,02","1,04","0,99",1,"0,96","0,96","0,97","0,96","0,97","0,98","0,98","0,98",1,"1,04","1,1","1,12",1.15,1.16,1.16,1.13,1.15,1.17,1.19,1.19,1.17,1.13,"1,11","1,09","1,09","1,09","1,09","1,11","1,08","1,04","1,06","1,09","1,09","1,12","1,11"]
[67722," Donnersbergkreis / Winnweiler",67722,"1,04","1,04","1,04","1,04","1,01","0,98","0,99","0,99","0,98","0,96","0,95","0,94","0,91","0,94","0,95","0,96","0,99","1,03","1,02","1,01","1,01","1,04","1,05","1,05","1,11","1,13","1,08","1,09","1,05","1,05","1,05","1,06","1,07","1,04","1,03","1,04","1,03","1,01","1,03","0,98","0,99","0,95","0,95","0,96","0,95","0,96","0,97","0,97","0,97","0,99","1,03","1,09","1,11",1.13,1.15,1.14,1.12,1.14,1.15,1.18,1.18,1.16,1.12,"1,1","1,07","1,08","1,08","1,08","1,1","1,07","1,03","1,05","1,08","1,08","1,11","1,09"]
[67749," Kusel / Offenbach-Hundheim",67749,"1,09","1,1","1,09","1,09","1,07","1,03","1,04","1,04","1,03",1,1,"0,98","0,95","0,98",1,"1,01","1,04","1,08","1,08","1,06","1,06","1,09","1,11","1,1","1,17","1,19","1,13","1,15","1,1","1,1","1,1","1,11","1,12","1,09","1,08","1,09","1,08","1,06","1,09","1,03","1,04",1,"0,99",1,1,1,"1,02","1,02","1,02","1,04","1,08","1,14","1,17",1.19,1.21,1.21,1.18,{"v":1.2,"d":"1.20"},1.22,1.24,1.24,1.22,1.18,"1,16","1,13","1,14","1,13","1,13","1,16","1,12","1,08","1,1","1,13","1,14","1,16","1,15"]
[67821," Donnersbergkreis / Oberndorf",67821,"1,1","1,1","1,09","1,1","1,07","1,03","1,04","1,04","1,03",1,1,"0,98","0,95","0,98",1,"1,01","1,04","1,08","1,08","1,06","1,06","1,1","1,11","1,1","1,17","1,19","1,13","1,15","1,11","1,11","1,1","1,11","1,12","1,1","1,09","1,1","1,09","1,07","1,09","1,03","1,04",1,1,"1,01",1,"1,01","1,03","1,02","1,02","1,05","1,09","1,15","1,18",1.2,1.21,1.21,1.18,1.21,1.22,1.25,1.25,1.23,1.18,"1,16","1,14","1,14","1,14","1,14","1,16","1,13","1,09","1,1","1,14","1,14","1,17","1,15"]
[68239," Mannheim / Mannheim",68239,"1,18","1,18","1,18","1,18","1,15","1,1","1,11","1,11","1,1","1,07","1,07","1,05","1,01","1,05","1,06","1,07","1,11","1,15","1,15","1,14","1,14","1,18","1,2","1,18","1,26","1,28","1,22","1,24","1,19","1,19","1,18","1,2","1,2","1,18","1,16","1,18","1,17","1,15","1,17","1,11","1,12","1,08","1,07","1,08","1,08","1,07","1,1","1,09","1,1","1,12","1,17","1,23","1,27",1.29,1.31,1.3,1.28,1.31,1.33,1.35,1.36,1.34,1.28,"1,26","1,23","1,24","1,24","1,24","1,26","1,22","1,17","1,19","1,22","1,23","1,26","1,25"]
[68753," Karlsruhe / Waghäusel",68753,"1,17","1,18","1,17","1,18","1,14","1,1","1,11","1,11","1,1","1,07","1,06","1,04","1,01","1,04","1,06","1,07","1,1","1,15","1,15","1,13","1,13","1,17","1,19","1,16","1,25","1,27","1,2","1,23","1,18","1,18","1,17","1,19","1,19","1,17","1,16","1,17","1,16","1,14","1,17","1,11","1,12","1,08","1,07","1,07","1,07","1,07","1,1","1,09","1,09","1,12","1,16","1,22","1,25",1.27,1.29,1.29,1.26,1.29,1.31,1.33,1.34,1.32,1.27,"1,24","1,21","1,23","1,22","1,22","1,25","1,21","1,16","1,18","1,21","1,22","1,25","1,24"]
[69181," Rhein-Neckar-Kreis / Leimen",69181,"1,16","1,17","1,16","1,17","1,13","1,09","1,09","1,1","1,09","1,06","1,05","1,03",1,"1,03","1,05","1,06","1,09","1,14","1,14","1,12","1,12","1,16","1,18","1,16","1,24","1,26","1,2","1,22","1,17","1,17","1,17","1,18","1,19","1,16","1,15","1,16","1,15","1,13","1,16","1,1","1,11","1,07","1,06","1,06","1,06","1,06","1,09","1,08","1,08","1,11","1,15","1,21","1,24",1.26,1.28,1.28,1.25,1.28,{"v":1.3,"d":"1.30"},1.32,1.33,1.31,1.26,"1,24","1,21","1,22","1,22","1,22","1,24","1,2","1,16","1,17","1,21","1,21","1,24","1,23"]
[69251," Rhein-Neckar-Kreis / Gaiberg",69251,"1,03","1,03","1,03","1,03",1,"0,97","0,98","0,98","0,97","0,95","0,94","0,93","0,9","0,93","0,94","0,95","0,97","1,01","1,01","0,99",1,"1,03","1,04","1,03","1,1","1,11","1,06","1,07","1,04","1,04","1,03","1,05","1,06","1,03","1,03","1,03","1,02","1,01","1,03","0,98","0,98","0,95","0,95","0,95","0,95","0,95","0,97","0,96","0,96","0,99","1,02","1,08","1,1",1.12,1.13,1.12,{"v":1.1,"d":"1.10"},1.12,1.14,1.16,1.16,1.14,{"v":1.1,"d":"1.10"},"1,09","1,06","1,07","1,07","1,07","1,09","1,07","1,03","1,04","1,07","1,07","1,1","1,09"]
[69488," Bergstraße / Birkenau",69488,"1,12","1,12","1,12","1,12","1,09","1,05","1,06","1,06","1,05","1,02","1,02",1,"0,97",1,"1,01","1,02","1,05","1,1","1,1","1,08","1,08","1,12","1,13","1,12","1,2","1,21","1,16","1,18","1,13","1,13","1,13","1,14","1,15","1,12","1,11","1,12","1,11","1,09","1,12","1,06","1,07","1,03","1,03","1,03","1,03","1,03","1,05","1,04","1,05","1,07","1,11","1,18","1,2",1.22,1.24,1.23,1.21,1.23,1.25,1.27,1.28,1.26,1.21,"1,19","1,17","1,17","1,17","1,17","1,19","1,16","1,12","1,13","1,16","1,16","1,2","1,18"]
[70197," Stuttgart / Stuttgart",70197,"0,94","0,94","0,94","0,94","0,92","0,9","0,9","0,91","0,9","0,87","0,87","0,86","0,84","0,86","0,87","0,88","0,9","0,93","0,93","0,91","0,92","0,95","0,96","0,95",1,"1,01","0,96","0,98","0,95","0,95","0,95","0,96","0,97","0,95","0,94","0,95","0,94","0,93","0,94","0,9","0,91","0,88","0,87","0,88","0,88","0,87","0,89","0,88","0,88","0,9","0,94","0,98",1,1.01,1.02,1.02,{"v":1,"d":"1.00"},1.01,1.03,1.05,1.05,1.03,{"v":1,"d":"1.00"},"0,98","0,97","0,98","0,98","0,98",{"v":1,"d":"1.00"},"0,98","0,95","0,96","0,98","0,99","1,01",{"v":1,"d":"1.00"}]
[70469," Stuttgart / Stuttgart",70469,"1,04","1,05","1,05","1,05","1,02","0,99","0,99",1,"0,99","0,96","0,95","0,94","0,92","0,94","0,95","0,96","0,99","1,03","1,03","1,01","1,01","1,05","1,06","1,05","1,11","1,13","1,07","1,09","1,05","1,05","1,05","1,06","1,07","1,04","1,04","1,05","1,03","1,02","1,04","0,99",1,"0,97","0,96","0,96","0,96","0,96","0,98","0,97","0,97",1,"1,04","1,09","1,11",1.12,1.14,1.13,1.11,1.13,1.15,1.17,1.18,1.16,1.12,"1,1","1,08","1,09","1,09","1,09","1,11","1,09","1,05","1,06","1,09","1,09","1,12","1,11"]
[70825," Ludwigsburg / Korntal-Münchingen",70825,"1,07","1,07","1,07","1,07","1,05","1,01","1,01","1,02","1,01","0,98","0,97","0,96","0,93","0,96","0,97","0,98","1,01","1,05","1,05","1,03","1,04","1,07","1,09","1,07","1,14","1,15","1,1","1,11","1,07","1,07","1,07","1,08","1,09","1,07","1,06","1,07","1,06","1,04","1,07","1,02","1,02","0,99","0,98","0,98","0,98","0,98",1,"0,99","0,99","1,02","1,06","1,11","1,14",1.15,1.17,1.16,1.14,1.16,1.18,{"v":1.2,"d":"1.20"},1.21,1.19,1.15,"1,13","1,1","1,12","1,12","1,12","1,14","1,11","1,07","1,08","1,11","1,12","1,15","1,13"]
[{"$f":"C4999","v":71126}," Böblingen / Gäufelden",71126,"0,95","0,96","0,96","0,96","0,94","0,91","0,91","0,92","0,91","0,88","0,88","0,87","0,85","0,87","0,88","0,89","0,91","0,94","0,94","0,92","0,93","0,96","0,97","0,96","1,01","1,02","0,98","0,99","0,96","0,96","0,96","0,97","0,98","0,96","0,95","0,96","0,95","0,94","0,96","0,91","0,92","0,89","0,88","0,89","0,89","0,88","0,9","0,89","0,89","0,91","0,95","0,99","1,01",1.02,1.04,1.03,1.01,1.03,1.04,1.06,1.06,1.05,1.01,"0,99","0,98","0,99","0,99","0,99","1,01","0,99","0,96","0,97","0,99",{"v":1,"d":"1.00"},"1,02","1,01"]
[71155," Böblingen / Altdorf",71155,"0,96","0,96","0,96","0,96","0,94","0,91","0,92","0,92","0,91","0,89","0,88","0,87","0,85","0,87","0,88","0,89","0,91","0,95","0,94","0,93","0,93","0,96","0,97","0,97","1,02","1,03","0,98","0,99","0,96","0,96","0,96","0,97","0,98","0,96","0,96","0,96","0,95","0,94","0,96","0,92","0,92","0,89","0,88","0,89","0,89","0,89","0,9","0,89","0,9","0,92","0,95",1,"1,01",1.03,1.04,1.03,1.02,1.03,1.04,1.06,1.07,1.05,1.02,{"v":1,"d":"1.00"},"0,98","0,99",{"v":1,"d":"1.00"},{"v":1,"d":"1.00"},"1,02",{"v":1,"d":"1.00"},"0,97","0,98",{"v":1,"d":"1.00"},{"v":1,"d":"1.00"},"1,03","1,02"]
[71543," Heilbronn / Wüstenrot",71543,"0,93","0,93","0,93","0,93","0,91","0,88","0,89","0,89","0,88","0,86","0,86","0,84","0,82","0,85","0,86","0,87","0,89","0,92","0,91","0,9","0,9","0,93","0,94","0,94","0,99",1,"0,95","0,96","0,94","0,94","0,94","0,95","0,95","0,94","0,93","0,94","0,92","0,91","0,93","0,89","0,89","0,87","0,86","0,87","0,86","0,86","0,87","0,87","0,87","0,89","0,93","0,97","0,99",1,1.01,1,0.99,{"v":1,"d":"1.00"},1.01,1.03,1.03,1.02,0.99,"0,97","0,96","0,97","0,97","0,97","0,99","0,97","0,94","0,95","0,97","0,97","0,99","0,98"]
[71640," Ludwigsburg / Ludwigsburg",71640,"1,07","1,08","1,08","1,08","1,05","1,01","1,02","1,02","1,01","0,98","0,98","0,96","0,94","0,96","0,97","0,99","1,01","1,05","1,05","1,04","1,04","1,08","1,09","1,08","1,15","1,16","1,1","1,12","1,08","1,08","1,08","1,09","1,1","1,07","1,07","1,08","1,06","1,05","1,07","1,02","1,03","0,99","0,98","0,99","0,99","0,98",1,1,1,"1,02","1,06","1,12","1,14",1.16,1.18,1.17,1.15,1.17,1.19,1.21,1.21,{"v":1.2,"d":"1.20"},1.15,"1,13","1,11","1,12","1,12","1,13","1,15","1,12","1,08","1,09","1,12","1,12","1,15","1,14"]
[71729," Ludwigsburg / Erdmannhausen",71729,"1,06","1,06","1,06","1,07","1,04",1,"1,01","1,01",1,"0,97","0,97","0,95","0,93","0,96","0,97","0,98",1,"1,04","1,04","1,02","1,03","1,06","1,08","1,06","1,13","1,14","1,09","1,1","1,07","1,07","1,06","1,08","1,08","1,06","1,06","1,07","1,05","1,04","1,07","1,01","1,02","0,99","0,98","0,98","0,98","0,98",1,"0,99","0,99","1,02","1,05","1,11","1,13",1.15,1.16,1.15,1.13,1.15,1.17,1.19,{"v":1.2,"d":"1.20"},1.18,1.14,"1,12","1,1","1,11","1,11","1,11","1,13","1,1","1,07","1,08","1,11","1,11","1,14","1,13"]
[72116," Tübingen / Mössingen",72116,"0,99",1,1,1,"0,98","0,94","0,95","0,95","0,94","0,92","0,91","0,9","0,88","0,9","0,91","0,92","0,95","0,98","0,98","0,96","0,97",1,"1,01","1,01","1,06","1,07","1,02","1,03",1,"0,99","0,99","1,01","1,01","0,99","0,99",1,"0,98","0,97",1,"0,95","0,95","0,92","0,91","0,92","0,92","0,92","0,93","0,92","0,92","0,95","0,99","1,03","1,05",1.07,1.08,1.07,1.06,1.07,1.09,1.11,1.11,{"v":1.1,"d":"1.10"},1.06,"1,04","1,02","1,03","1,03","1,04","1,06","1,04",{"v":1,"d":"1.00"},"1,01","1,04","1,04","1,07","1,06"]
[72218," Calw / Wildberg",72218,"0,94","0,95","0,95","0,95","0,93","0,9","0,9","0,91","0,9","0,87","0,87","0,86","0,84","0,86","0,87","0,88","0,9","0,93","0,93","0,91","0,92","0,95","0,96","0,96",1,"1,01","0,97","0,98","0,95","0,95","0,95","0,96","0,97","0,95","0,94","0,95","0,94","0,93","0,95","0,9","0,91","0,88","0,87","0,88","0,88","0,88","0,89","0,88","0,88","0,9","0,94","0,98",1,1.01,1.03,1.02,{"v":1,"d":"1.00"},1.02,1.03,1.05,1.05,1.03,{"v":1,"d":"1.00"},"0,98","0,97","0,98","0,98","0,98",{"v":1,"d":"1.00"},"0,98","0,95","0,96","0,98","0,99","1,01",{"v":1,"d":"1.00"}]
[72297," Freudenstadt / Seewald",72297,"0,83","0,83","0,82","0,83","0,81","0,79","0,8","0,8","0,79","0,77","0,77","0,76","0,75","0,76","0,77","0,78","0,8","0,82","0,82","0,8","0,81","0,83","0,84","0,85","0,88","0,88","0,85","0,85","0,83","0,83","0,83","0,84","0,85","0,83","0,83","0,83","0,82","0,81","0,83","0,79","0,79","0,77","0,76","0,78","0,77","0,77","0,78","0,77","0,77","0,79","0,83","0,86","0,87",0.88,0.89,0.89,0.87,0.88,0.89,0.91,0.91,0.89,0.87,"0,85","0,84","0,85","0,85","0,85","0,87","0,86","0,84","0,84","0,86","0,87","0,88","0,87"]
[72365," Zollernalbkreis / Ratshausen",72365,"0,88","0,88","0,89","0,89","0,87","0,84","0,85","0,86","0,84","0,82","0,82","0,81","0,79","0,81","0,82","0,83","0,85","0,88","0,87","0,86","0,86","0,89","0,9","0,9","0,94","0,94","0,9","0,91","0,88","0,88","0,88","0,9","0,9","0,89","0,89","0,89","0,88","0,87","0,89","0,85","0,85","0,82","0,82","0,83","0,82","0,82","0,83","0,82","0,83","0,85","0,88","0,92","0,93",0.94,0.95,0.95,0.93,0.94,0.95,0.97,0.97,0.96,0.93,"0,91","0,9","0,91","0,91","0,92","0,94","0,92","0,89","0,9","0,92","0,93","0,95","0,94"]
[72488," Sigmaringen / Sigmaringen",72488,"0,94","0,94","0,95","0,95","0,93","0,9","0,9","0,91","0,89","0,87","0,87","0,86","0,84","0,86","0,87","0,88","0,9","0,93","0,93","0,91","0,92","0,95","0,96","0,96",1,"1,01","0,96","0,97","0,94","0,94","0,94","0,95","0,96","0,94","0,94","0,95","0,93","0,92","0,95","0,9","0,91","0,88","0,87","0,88","0,87","0,87","0,88","0,88","0,88","0,9","0,94","0,97","0,99",1,1.02,1.01,0.99,1.01,1.02,1.04,1.05,1.03,0.99,"0,98","0,96","0,98","0,98","0,98",{"v":1,"d":"1.00"},"0,98","0,95","0,96","0,98","0,99","1,01",{"v":1,"d":"1.00"}]
[72539," Reutlingen / Pfronstetten",72539,"0,84","0,84","0,84","0,85","0,83","0,81","0,81","0,82","0,81","0,79","0,78","0,77","0,76","0,78","0,78","0,8","0,81","0,84","0,83","0,82","0,82","0,85","0,86","0,86","0,89","0,9","0,86","0,87","0,85","0,85","0,85","0,86","0,87","0,85","0,85","0,85","0,84","0,83","0,85","0,81","0,82","0,79","0,78","0,79","0,79","0,79","0,8","0,79","0,79","0,81","0,84","0,88","0,89",0.9,0.91,0.9,0.89,{"v":0.9,"d":"0.90"},0.91,0.93,0.93,0.91,0.89,"0,87","0,86","0,87","0,87","0,87","0,9","0,88","0,86","0,86","0,88","0,89","0,9","0,89"]
[72654," Esslingen / Neckartenzlingen",72654,"1,07","1,07","1,07","1,08","1,05","1,01","1,02","1,02","1,01","0,98","0,97","0,96","0,94","0,96","0,97","0,98","1,01","1,05","1,05","1,03","1,04","1,07","1,08","1,07","1,14","1,15","1,09","1,11","1,07","1,07","1,07","1,08","1,09","1,07","1,06","1,07","1,06","1,05","1,07","1,02","1,03","0,99","0,99","0,99","0,99","0,99",1,1,1,"1,02","1,06","1,11","1,13",1.15,1.17,1.16,1.14,1.16,1.17,{"v":1.2,"d":"1.20"},{"v":1.2,"d":"1.20"},1.19,1.14,"1,12","1,1","1,12","1,12","1,12","1,14","1,11","1,07","1,09","1,11","1,12","1,15","1,14"]
[72766," Reutlingen / Reutlingen",72766,"1,05","1,06","1,06","1,06","1,04",1,1,"1,01",1,"0,97","0,96","0,95","0,93","0,95","0,96","0,97",1,"1,04","1,04","1,02","1,03","1,06","1,07","1,06","1,12","1,14","1,08","1,09","1,06","1,05","1,05","1,07","1,08","1,05","1,05","1,06","1,05","1,03","1,06","1,01","1,01","0,98","0,97","0,98","0,97","0,97","0,99","0,98","0,98","1,01","1,05","1,1","1,12",1.13,1.15,1.14,1.12,1.14,1.16,1.18,1.19,1.17,1.13,"1,11","1,09","1,1","1,1","1,11","1,13","1,1","1,06","1,07","1,1","1,1","1,14","1,12"]
[73072," Göppingen / Donzdorf",73072,"0,99",1,1,1,"0,97","0,94","0,95","0,95","0,94","0,91","0,91","0,9","0,88","0,9","0,91","0,92","0,94","0,97","0,97","0,96","0,96",1,"1,01",1,"1,05","1,06","1,02","1,03",1,1,1,"1,01","1,02",1,"0,99",1,"0,99","0,97",1,"0,95","0,96","0,93","0,92","0,93","0,92","0,92","0,93","0,93","0,93","0,95","0,99","1,04","1,05",1.07,1.08,1.07,1.05,1.07,1.09,1.11,1.11,{"v":1.1,"d":"1.10"},1.06,"1,04","1,03","1,04","1,04","1,04","1,06","1,04","1,01","1,01","1,04","1,04","1,07","1,06"]
[73111," Göppingen / Lauterstein",73111,"0,87","0,87","0,87","0,87","0,85","0,83","0,83","0,84","0,83","0,81","0,8","0,79","0,78","0,8","0,8","0,81","0,83","0,86","0,85","0,84","0,84","0,87","0,88","0,88","0,92","0,93","0,89","0,9","0,87","0,87","0,87","0,88","0,89","0,88","0,87","0,88","0,86","0,85","0,87","0,83","0,84","0,81","0,81","0,82","0,81","0,81","0,82","0,81","0,82","0,83","0,87","0,91","0,92",0.93,0.94,0.93,0.92,0.93,0.94,0.96,0.96,0.95,0.92,"0,9","0,89","0,9","0,9","0,9","0,92","0,91","0,88","0,89","0,91","0,91","0,93","0,92"]
[73268," Esslingen / Erkenbrechtsweiler",73268,"0,86","0,85","0,85","0,86","0,84","0,82","0,82","0,83","0,82","0,8","0,79","0,78","0,77","0,79","0,79","0,81","0,82","0,85","0,84","0,83","0,83","0,86","0,87","0,87","0,91","0,91","0,87","0,88","0,86","0,86","0,86","0,87","0,88","0,86","0,86","0,86","0,85","0,84","0,86","0,82","0,82","0,8","0,79","0,8","0,8","0,8","0,81","0,8","0,8","0,82","0,86","0,89","0,9",0.91,0.92,0.92,{"v":0.9,"d":"0.90"},0.91,0.92,0.94,0.94,0.93,{"v":0.9,"d":"0.90"},"0,89","0,88","0,88","0,89","0,89","0,91","0,89","0,87","0,87","0,89","0,9","0,92","0,91"]
[73345," Göppingen / Hohenstadt",73345,"0,82","0,82","0,82","0,82","0,81","0,78","0,79","0,8","0,78","0,77","0,76","0,75","0,74","0,76","0,76","0,77","0,79","0,81","0,81","0,79","0,8","0,82","0,83","0,84","0,87","0,87","0,84","0,85","0,83","0,83","0,83","0,84","0,84","0,83","0,83","0,83","0,82","0,81","0,83","0,79","0,79","0,77","0,76","0,78","0,77","0,77","0,78","0,77","0,77","0,79","0,82","0,86","0,87",0.88,0.88,0.88,0.86,0.87,0.88,{"v":0.9,"d":"0.90"},{"v":0.9,"d":"0.90"},0.89,0.87,"0,85","0,84","0,85","0,85","0,85","0,87","0,86","0,84","0,84","0,86","0,86","0,88","0,87"]
[73466," Ostalbkreis / Lauchheim",73466,"0,93","0,93","0,93","0,94","0,91","0,89","0,89","0,9","0,89","0,86","0,86","0,85","0,83","0,85","0,86","0,87","0,89","0,92","0,92","0,9","0,91","0,93","0,95","0,94","0,99",1,"0,96","0,97","0,94","0,94","0,94","0,95","0,96","0,94","0,94","0,94","0,93","0,92","0,94","0,9","0,9","0,87","0,87","0,88","0,87","0,87","0,88","0,87","0,88","0,9","0,93","0,98","0,99",1,1.01,1.01,0.99,1.01,1.02,1.04,1.04,1.03,{"v":1,"d":"1.00"},"0,98","0,96","0,97","0,98","0,98",{"v":1,"d":"1.00"},"0,98","0,95","0,96","0,98","0,98",{"v":1,"d":"1.00"},"0,99"]
[73467," Ostalbkreis / Kirchheim am Ries",73467,"0,94","0,94","0,94","0,94","0,92","0,89","0,9","0,9","0,89","0,87","0,86","0,85","0,83","0,85","0,86","0,87","0,89","0,92","0,92","0,9","0,91","0,94","0,95","0,94","0,99",1,"0,96","0,97","0,94","0,94","0,94","0,96","0,96","0,95","0,94","0,95","0,93","0,92","0,94","0,9","0,9","0,88","0,87","0,88","0,87","0,87","0,88","0,88","0,88","0,9","0,94","0,98",1,1.01,1.02,1.01,0.99,1.01,1.02,1.04,1.04,1.03,{"v":1,"d":"1.00"},"0,99","0,97","0,98","0,98","0,98",{"v":1,"d":"1.00"},"0,98","0,95","0,96","0,98","0,98","1,01",{"v":1,"d":"1.00"}]
[73547," Ostalbkreis / Lorch",73547,"1,06","1,06","1,06","1,06","1,04",1,"1,01","1,01",1,"0,97","0,96","0,95","0,93","0,95","0,96","0,97",1,"1,04","1,04","1,02","1,02","1,06","1,07","1,06","1,12","1,14","1,08","1,1","1,06","1,06","1,06","1,07","1,08","1,06","1,05","1,07","1,05","1,04","1,06","1,01","1,02","0,99","0,98","0,98","0,98","0,98",1,"0,99","0,99","1,01","1,05","1,11","1,13",1.14,1.16,1.15,1.13,1.15,1.16,1.19,1.19,1.18,1.14,"1,12","1,1","1,11","1,11","1,11","1,13","1,11","1,07","1,08","1,11","1,1","1,14","1,13"]
[73577," Ostalbkreis / Ruppertshofen",73577,"0,92","0,92","0,92","0,92","0,9","0,88","0,88","0,89","0,88","0,85","0,85","0,84","0,82","0,84","0,85","0,86","0,88","0,91","0,91","0,89","0,89","0,92","0,93","0,93","0,98","0,99","0,94","0,95","0,93","0,93","0,93","0,94","0,95","0,93","0,93","0,93","0,92","0,91","0,93","0,89","0,89","0,86","0,86","0,87","0,86","0,86","0,87","0,86","0,87","0,89","0,92","0,97","0,98",0.99,1,0.99,0.98,0.99,{"v":1,"d":"1.00"},1.02,1.02,1.01,0.98,"0,97","0,95","0,96","0,96","0,96","0,98","0,96","0,94","0,94","0,97","0,97","0,99","0,98"]
[73733," Esslingen / Esslingen am Neckar",73733,"1,05","1,06","1,06","1,06","1,03",1,1,1,"0,99","0,97","0,96","0,95","0,92","0,95","0,96","0,97",1,"1,03","1,03","1,02","1,02","1,06","1,07","1,06","1,12","1,14","1,08","1,1","1,06","1,06","1,06","1,07","1,08","1,05","1,05","1,06","1,04","1,03","1,06",1,"1,01","0,98","0,97","0,97","0,97","0,97","0,99","0,98","0,98",1,"1,04","1,1","1,12",1.13,1.15,1.14,1.13,1.15,1.16,1.18,1.19,1.17,1.13,"1,11","1,09","1,1","1,1","1,11","1,13","1,1","1,06","1,07","1,1","1,1","1,13","1,12"]
[74177," Heilbronn / Bad Friedrichshall",74177,"1,13","1,14","1,13","1,14","1,1","1,06","1,07","1,07","1,06","1,03","1,03","1,01","0,98","1,01","1,02","1,03","1,06","1,11","1,11","1,09","1,09","1,13","1,15","1,13","1,21","1,22","1,17","1,18","1,14","1,14","1,14","1,15","1,16","1,13","1,12","1,14","1,12","1,1","1,13","1,07","1,08","1,05","1,04","1,04","1,04","1,04","1,06","1,05","1,06","1,08","1,12","1,18","1,21",1.23,1.25,1.24,1.22,1.24,1.26,1.28,1.29,1.28,1.23,"1,2","1,18","1,19","1,19","1,19","1,21","1,18","1,13","1,15","1,18","1,18","1,21","1,2"]
[74248," Heilbronn / Ellhofen",74248,"1,11","1,12","1,12","1,12","1,09","1,05","1,05","1,06","1,05","1,02","1,01",1,"0,97",1,"1,01","1,02","1,05","1,09","1,09","1,07","1,08","1,11","1,13","1,11","1,19","1,2","1,14","1,16","1,12","1,12","1,12","1,13","1,14","1,11","1,11","1,12","1,11","1,09","1,12","1,06","1,07","1,03","1,02","1,03","1,03","1,02","1,05","1,04","1,04","1,06","1,1","1,17","1,19",1.21,1.22,1.22,1.19,1.22,1.24,1.26,1.27,1.25,{"v":1.2,"d":"1.20"},"1,18","1,16","1,17","1,17","1,17","1,19","1,16","1,12","1,13","1,16","1,16","1,19","1,18"]
[74354," Ludwigsburg / Besigheim",74354,"1,12","1,13","1,12","1,13","1,1","1,06","1,06","1,06","1,06","1,02","1,02",1,"0,97",1,"1,01","1,03","1,05","1,1","1,1","1,08","1,08","1,12","1,14","1,12","1,19","1,21","1,15","1,17","1,13","1,12","1,12","1,14","1,14","1,12","1,11","1,13","1,11","1,1","1,12","1,07","1,07","1,04","1,03","1,03","1,03","1,03","1,05","1,05","1,05","1,07","1,11","1,17","1,19",1.21,1.23,1.22,{"v":1.2,"d":"1.20"},1.23,1.24,1.27,1.27,1.26,1.21,"1,19","1,16","1,18","1,17","1,18","1,2","1,17","1,12","1,14","1,17","1,17","1,2","1,19"]
[74392," Ludwigsburg / Freudental",74392,"1,04","1,04","1,04","1,04","1,02","0,98","0,99","0,99","0,98","0,96","0,95","0,94","0,91","0,94","0,95","0,96","0,98","1,02","1,02",1,"1,01","1,04","1,05","1,04","1,1","1,12","1,07","1,08","1,04","1,04","1,04","1,06","1,06","1,04","1,04","1,05","1,03","1,02","1,04","0,99",1,"0,97","0,96","0,96","0,96","0,96","0,98","0,97","0,98",1,"1,03","1,09","1,11",1.12,1.14,1.13,1.11,1.13,1.14,1.17,1.17,1.16,1.11,"1,09","1,07","1,08","1,08","1,08","1,11","1,08","1,04","1,06","1,08","1,08","1,11","1,1"]
[74538," Schwäbisch Hall / Rosengarten",74538,"0,99","0,99","0,99","0,99","0,97","0,94","0,94","0,95","0,94","0,91","0,91","0,89","0,87","0,89","0,9","0,91","0,94","0,97","0,97","0,95","0,96","0,99",1,"0,99","1,05","1,06","1,01","1,03","0,99","0,99","0,99","1,01","1,01","0,99","0,99",1,"0,98","0,97","0,99","0,95","0,95","0,92","0,91","0,92","0,92","0,92","0,93","0,92","0,93","0,95","0,98","1,03","1,05",1.06,1.08,1.07,1.05,1.07,1.08,{"v":1.1,"d":"1.10"},1.11,1.09,1.06,"1,04","1,02","1,03","1,03","1,03","1,05","1,03",{"v":1,"d":"1.00"},"1,01","1,03","1,03","1,06","1,05"]
[74629," Hohenlohekreis / Pfedelbach",74629,"1,07","1,08","1,07","1,08","1,05","1,01","1,02","1,02","1,01","0,98","0,98","0,96","0,94","0,96","0,97","0,98","1,01","1,05","1,05","1,03","1,04","1,07","1,09","1,07","1,14","1,16","1,1","1,12","1,08","1,08","1,08","1,09","1,1","1,08","1,07","1,08","1,06","1,05","1,08","1,02","1,03",1,"0,99","0,99","0,99","0,99","1,01",1,1,"1,03","1,07","1,12","1,15",1.16,1.18,1.17,1.15,1.17,1.19,1.21,1.21,{"v":1.2,"d":"1.20"},1.16,"1,14","1,11","1,13","1,12","1,13","1,15","1,12","1,08","1,09","1,12","1,12","1,15","1,14"]
[74677," Hohenlohekreis / Dörzbach",74677,"1,05","1,05","1,05","1,05","1,03","0,99",1,1,"0,99","0,96","0,96","0,95","0,92","0,95","0,96","0,96","0,99","1,03","1,03","1,01","1,01","1,05","1,06","1,05","1,12","1,13","1,08","1,1","1,06","1,06","1,06","1,07","1,08","1,06","1,05","1,06","1,05","1,03","1,06",1,"1,01","0,98","0,97","0,98","0,97","0,97","0,99","0,99","0,99","1,01","1,05","1,11","1,13",1.14,1.15,1.15,1.13,1.15,1.16,1.18,1.19,1.18,1.13,"1,12","1,09","1,1","1,1","1,1","1,12","1,1","1,06","1,07","1,1","1,1","1,13","1,11"]
[74842," Neckar-Odenwald-Kreis / Billigheim",74842,"1,07","1,07","1,07","1,07","1,04",1,"1,01","1,01",1,"0,98","0,97","0,96","0,93","0,96","0,97","0,98",1,"1,04","1,04","1,03","1,03","1,06","1,08","1,06","1,13","1,15","1,1","1,11","1,07","1,07","1,07","1,08","1,09","1,07","1,06","1,07","1,06","1,04","1,07","1,01","1,02","0,99","0,98","0,99","0,98","0,98",1,1,1,"1,02","1,06","1,12","1,14",1.16,1.17,1.16,1.14,1.16,1.18,{"v":1.2,"d":"1.20"},{"v":1.2,"d":"1.20"},1.19,1.15,"1,13","1,11","1,12","1,11","1,11","1,14","1,11","1,07","1,08","1,11","1,11","1,14","1,13"]
[74933," Rhein-Neckar-Kreis / Neidenstein",74933,"1,12","1,13","1,12","1,13","1,09","1,05","1,06","1,06","1,06","1,02","1,02",1,"0,97",1,"1,02","1,03","1,06","1,1","1,1","1,08","1,08","1,12","1,14","1,12","1,2","1,21","1,15","1,17","1,13","1,13","1,13","1,14","1,15","1,12","1,11","1,13","1,11","1,1","1,12","1,06","1,07","1,04","1,03","1,03","1,03","1,03","1,05","1,05","1,05","1,07","1,11","1,17","1,2",1.22,1.24,1.23,1.21,1.23,1.25,1.27,1.28,1.26,1.21,"1,19","1,17","1,18","1,17","1,17","1,2","1,16","1,12","1,13","1,17","1,17","1,2","1,19"]
[75045," Karlsruhe / Walzbachtal",75045,"1,13","1,14","1,14","1,14","1,11","1,07","1,07","1,08","1,07","1,04","1,03","1,02","0,99","1,02","1,03","1,04","1,07","1,11","1,11","1,1","1,1","1,14","1,15","1,13","1,21","1,23","1,16","1,18","1,14","1,14","1,14","1,15","1,16","1,13","1,12","1,14","1,13","1,11","1,14","1,08","1,09","1,05","1,04","1,04","1,04","1,04","1,06","1,06","1,06","1,08","1,12","1,18","1,21",1.23,1.25,1.24,1.22,1.24,1.26,1.28,1.29,1.27,1.22,"1,2","1,17","1,19","1,18","1,19","1,21","1,18","1,13","1,15","1,18","1,18","1,22","1,2"]
[75210," Enzkreis / Keltern",75210,"1,12","1,13","1,13","1,13","1,1","1,06","1,07","1,07","1,06","1,03","1,02","1,01","0,98","1,01","1,02","1,03","1,06","1,1","1,1","1,09","1,09","1,13","1,14","1,12","1,2","1,21","1,15","1,17","1,13","1,13","1,12","1,14","1,15","1,12","1,11","1,13","1,12","1,1","1,13","1,07","1,08","1,04","1,03","1,03","1,03","1,03","1,06","1,05","1,05","1,07","1,11","1,17","1,2",1.22,1.24,1.23,{"v":1.2,"d":"1.20"},1.23,1.25,1.27,1.28,1.26,1.21,"1,19","1,16","1,17","1,17","1,17","1,2","1,16","1,12","1,14","1,17","1,17","1,21","1,19"]
[75334," Enzkreis / Straubenhardt",75334,"1,03","1,04","1,04","1,04","1,02","0,98","0,99","0,99","0,98","0,95","0,95","0,93","0,91","0,94","0,95","0,96","0,98","1,02","1,02",1,"1,01","1,04","1,05","1,04","1,1","1,12","1,06","1,08","1,04","1,04","1,04","1,05","1,06","1,04","1,03","1,04","1,03","1,01","1,04","0,99","0,99","0,96","0,95","0,96","0,95","0,95","0,97","0,96","0,97","0,99","1,03","1,08","1,1",1.12,1.13,1.13,1.11,1.12,1.14,1.16,1.17,1.15,1.11,"1,09","1,07","1,08","1,08","1,08","1,1","1,07","1,04","1,05","1,08","1,08","1,11","1,1"]
[{"$f":"C5511","v":75392}," Böblingen / Deckenpfronn",75392,"0,92","0,92","0,92","0,92","0,9","0,87","0,88","0,89","0,87","0,85","0,85","0,84","0,82","0,84","0,85","0,86","0,88","0,91","0,91","0,89","0,89","0,92","0,93","0,93","0,98","0,98","0,94","0,95","0,92","0,92","0,92","0,93","0,94","0,92","0,92","0,92","0,91","0,9","0,92","0,88","0,88","0,85","0,85","0,86","0,85","0,85","0,86","0,86","0,86","0,88","0,92","0,96","0,97",0.98,1,0.99,0.97,0.99,{"v":1,"d":"1.00"},1.02,1.02,{"v":1,"d":"1.00"},0.97,"0,96","0,94","0,95","0,95","0,95","0,97","0,95","0,93","0,93","0,96","0,96","0,98","0,97"]
[76189," Karlsruhe / Karlsruhe",76189,"1,2","1,21","1,21","1,21","1,18","1,13","1,13","1,13","1,13","1,09","1,08","1,07","1,03","1,07","1,08","1,09","1,13","1,18","1,18","1,16","1,16","1,21","1,22","1,2","1,29","1,31","1,24","1,26","1,2","1,2","1,2","1,21","1,22","1,19","1,18","1,2","1,19","1,17","1,2","1,13","1,15","1,1","1,09","1,09","1,09","1,09","1,12","1,11","1,11","1,14","1,18","1,25","1,28",1.3,1.33,1.32,{"v":1.3,"d":"1.30"},1.33,1.35,1.37,1.38,1.36,{"v":1.3,"d":"1.30"},"1,28","1,25","1,26","1,26","1,26","1,28","1,24","1,19","1,21","1,24","1,25","1,29","1,27"]
[76359," Karlsruhe / Marxzell",76359,1,1,1,"1,01","0,98","0,95","0,96","0,96","0,95","0,92","0,92","0,91","0,88","0,91","0,92","0,93","0,95","0,99","0,99","0,97","0,97","1,01","1,02","1,01","1,07","1,08","1,03","1,04","1,01","1,01",1,"1,02","1,03",1,1,1,"0,99","0,98",1,"0,96","0,96","0,93","0,92","0,93","0,93","0,93","0,94","0,93","0,94","0,96",1,"1,04","1,06",1.08,1.09,1.09,1.07,1.08,{"v":1.1,"d":"1.10"},1.12,1.12,1.11,1.07,"1,05","1,03","1,04","1,04","1,04","1,06","1,04",{"v":1,"d":"1.00"},"1,01","1,04","1,05","1,07","1,06"]
[76547," Rastatt / Sinzheim",76547,"1,19","1,2","1,2","1,2","1,17","1,12","1,13","1,13","1,12","1,09","1,08","1,06","1,03","1,06","1,07","1,09","1,12","1,17","1,17","1,15","1,15","1,19","1,21","1,19","1,27","1,29","1,22","1,24","1,19","1,19","1,19","1,2","1,21","1,18","1,17","1,19","1,18","1,16","1,19","1,13","1,14","1,1","1,09","1,09","1,09","1,09","1,11","1,11","1,1","1,13","1,17","1,24","1,26",1.29,1.31,1.3,1.28,1.31,1.32,1.35,1.36,1.34,1.28,"1,26","1,23","1,24","1,24","1,24","1,27","1,23","1,18","1,2","1,23","1,24","1,28","1,26"]
[76694," Karlsruhe / Forst",76694,"1,19","1,2","1,2","1,2","1,16","1,12","1,12","1,12","1,12","1,08","1,07","1,06","1,03","1,06","1,07","1,08","1,12","1,17","1,17","1,15","1,15","1,19","1,21","1,19","1,28","1,3","1,23","1,25","1,2","1,2","1,19","1,2","1,21","1,18","1,17","1,19","1,18","1,16","1,19","1,12","1,13","1,09","1,08","1,08","1,08","1,08","1,11","1,1","1,1","1,13","1,17","1,24","1,27",1.29,1.32,1.31,1.29,1.32,1.33,1.36,1.37,1.35,1.29,"1,27","1,24","1,25","1,25","1,25","1,27","1,23","1,18","1,2","1,24","1,24","1,28","1,26"]
[76777," Germersheim / Neupotz",76777,"1,18","1,19","1,18","1,19","1,15","1,11","1,11","1,12","1,11","1,08","1,07","1,05","1,02","1,05","1,06","1,08","1,11","1,16","1,15","1,14","1,14","1,18","1,19","1,17","1,26","1,28","1,21","1,23","1,18","1,18","1,18","1,19","1,2","1,17","1,16","1,18","1,17","1,15","1,18","1,12","1,13","1,09","1,08","1,08","1,08","1,08","1,11","1,1","1,1","1,12","1,16","1,23","1,26",1.28,1.3,1.3,1.27,{"v":1.3,"d":"1.30"},1.32,1.34,1.35,1.33,1.27,"1,25","1,22","1,23","1,23","1,23","1,25","1,22","1,17","1,19","1,22","1,22","1,26","1,25"]
[76879," Südliche Weinstraße / Essingen",76879,"1,15","1,16","1,16","1,16","1,13","1,08","1,09","1,09","1,08","1,05","1,05","1,03",1,"1,03","1,04","1,05","1,09","1,13","1,13","1,11","1,11","1,15","1,17","1,15","1,23","1,25","1,19","1,21","1,16","1,16","1,16","1,17","1,18","1,15","1,14","1,15","1,14","1,12","1,15","1,09","1,1","1,06","1,05","1,06","1,05","1,06","1,08","1,07","1,07","1,1","1,14","1,2","1,23",1.25,1.27,1.27,1.24,1.27,1.29,1.31,1.32,{"v":1.3,"d":"1.30"},1.24,"1,22","1,19","1,2","1,2","1,2","1,22","1,19","1,14","1,16","1,19","1,2","1,23","1,22"]
[77740," Ortenaukreis / Bad Peterstal-Griesbach",77740,"0,96","0,97","0,97","0,97","0,95","0,92","0,92","0,93","0,92","0,89","0,89","0,88","0,86","0,88","0,89","0,9","0,92","0,95","0,95","0,93","0,94","0,97","0,98","0,98","1,03","1,03","0,99",1,"0,96","0,96","0,96","0,98","0,99","0,96","0,96","0,97","0,96","0,94","0,96","0,92","0,93","0,89","0,89","0,9","0,89","0,89","0,91","0,9","0,9","0,92","0,96",1,"1,02",1.03,1.05,1.04,1.02,1.04,1.05,1.07,1.07,1.05,1.02,{"v":1,"d":"1.00"},"0,98","0,99",{"v":1,"d":"1.00"},{"v":1,"d":"1.00"},"1,02",{"v":1,"d":"1.00"},"0,97","0,98",{"v":1,"d":"1.00"},"1,01","1,03","1,02"]
[77796," Ortenaukreis / Mühlenbach",77796,"1,1","1,11","1,11","1,12","1,09","1,05","1,05","1,06","1,05","1,01","1,01","0,99","0,97","0,99","1,01","1,02","1,05","1,09","1,09","1,07","1,07","1,11","1,12","1,1","1,17","1,19","1,12","1,14","1,1","1,1","1,1","1,11","1,12","1,1","1,09","1,1","1,1","1,08","1,11","1,06","1,06","1,02","1,01","1,02","1,01","1,02","1,04","1,03","1,02","1,05","1,09","1,14","1,16",1.18,1.21,1.2,1.17,1.19,1.21,1.23,1.25,1.22,1.17,"1,15","1,13","1,14","1,14","1,15","1,17","1,14","1,1","1,11","1,14","1,15","1,19","1,17"]
[77887," Ortenaukreis / Sasbachwalden",77887,"1,11","1,11","1,11","1,12","1,09","1,05","1,05","1,06","1,05","1,02","1,01",1,"0,97",1,"1,01","1,02","1,05","1,09","1,09","1,07","1,07","1,11","1,12","1,11","1,18","1,2","1,13","1,15","1,11","1,11","1,11","1,12","1,13","1,1","1,1","1,11","1,1","1,08","1,11","1,06","1,06","1,02","1,01","1,02","1,02","1,02","1,04","1,03","1,03","1,06","1,1","1,15","1,17",1.2,1.22,1.21,1.18,{"v":1.2,"d":"1.20"},1.22,1.25,1.25,1.23,1.18,"1,16","1,14","1,15","1,15","1,15","1,18","1,14","1,1","1,12","1,15","1,15","1,19","1,18"]
[78052," Schwarzwald-Baar-Kreis / Villingen-Schwenningen",78052,"0,86","0,86","0,86","0,86","0,84","0,82","0,83","0,83","0,82","0,8","0,79","0,79","0,77","0,79","0,8","0,81","0,83","0,85","0,85","0,83","0,84","0,86","0,87","0,88","0,91","0,92","0,87","0,88","0,86","0,86","0,86","0,87","0,88","0,86","0,86","0,86","0,85","0,84","0,86","0,82","0,83","0,8","0,79","0,8","0,8","0,8","0,81","0,8","0,8","0,82","0,85","0,89","0,9",0.91,0.92,0.92,{"v":0.9,"d":"0.90"},0.91,0.92,0.94,0.94,0.93,{"v":0.9,"d":"0.90"},"0,88","0,87","0,88","0,88","0,89","0,91","0,89","0,87","0,87","0,89","0,9","0,92","0,91"]
[78147," Schwarzwald-Baar-Kreis / Vöhrenbach",78147,"0,84","0,84","0,84","0,85","0,83","0,81","0,81","0,82","0,8","0,79","0,78","0,77","0,76","0,78","0,79","0,8","0,81","0,84","0,84","0,82","0,83","0,85","0,86","0,86","0,9","0,9","0,86","0,87","0,84","0,84","0,84","0,85","0,86","0,85","0,85","0,84","0,84","0,83","0,84","0,81","0,81","0,78","0,78","0,79","0,78","0,78","0,79","0,78","0,79","0,81","0,84","0,87","0,88",0.9,0.91,0.9,0.89,{"v":0.9,"d":"0.90"},{"v":0.9,"d":"0.90"},0.93,0.92,0.91,0.88,"0,87","0,86","0,86","0,87","0,87","0,89","0,87","0,85","0,86","0,88","0,88","0,9","0,89"]
[78253," Konstanz / Eigeltingen",78253,"0,98","0,99","0,99","0,99","0,97","0,94","0,94","0,95","0,94","0,91","0,9","0,89","0,87","0,89","0,9","0,92","0,94","0,97","0,97","0,95","0,96","0,99",1,"0,99","1,04","1,05",1,"1,01","0,97","0,97","0,98","0,99",1,"0,98","0,98","0,99","0,98","0,97","0,99","0,95","0,95","0,92","0,91","0,92","0,91","0,91","0,92","0,92","0,92","0,94","0,97","1,01","1,03",1.05,1.06,1.05,1.03,1.05,1.06,1.08,1.09,1.07,1.03,"1,02",{"v":1,"d":"1.00"},"1,01","1,02","1,02","1,04","1,02","0,99",{"v":1,"d":"1.00"},"1,02","1,03","1,06","1,05"]
[78359," Konstanz / Orsingen-Nenzingen",78359,1,"1,01","1,01","1,01","0,99","0,96","0,96","0,97","0,95","0,93","0,92","0,91","0,89","0,91","0,92","0,93","0,95","0,99","0,99","0,97","0,97","1,01","1,02","1,01","1,06","1,07","1,01","1,03","0,99","0,99",1,"1,01","1,02",1,1,"1,01",1,"0,98","1,01","0,97","0,97","0,94","0,93","0,93","0,93","0,93","0,94","0,93","0,93","0,96","0,99","1,03","1,05",1.07,1.08,1.07,1.06,1.07,1.08,1.11,1.12,{"v":1.1,"d":"1.10"},1.06,"1,04","1,02","1,04","1,04","1,04","1,07","1,04","1,01","1,02","1,04","1,05","1,08","1,07"]
[78576," Tuttlingen / Emmingen-Liptingen",78576,"0,85","0,85","0,86","0,86","0,84","0,82","0,82","0,83","0,82","0,8","0,79","0,78","0,77","0,78","0,79","0,81","0,82","0,85","0,84","0,83","0,83","0,86","0,87","0,87","0,9","0,91","0,87","0,87","0,85","0,85","0,85","0,86","0,87","0,86","0,86","0,86","0,85","0,84","0,86","0,82","0,83","0,8","0,79","0,8","0,8","0,8","0,8","0,8","0,8","0,82","0,85","0,88","0,89",0.91,0.92,0.91,{"v":0.9,"d":"0.90"},0.91,0.91,0.93,0.94,0.92,0.89,"0,88","0,87","0,88","0,88","0,88","0,9","0,89","0,87","0,87","0,89","0,9","0,92","0,9"]
[78583," Tuttlingen / Böttingen",78583,"0,79","0,79","0,79","0,8","0,78","0,76","0,77","0,77","0,76","0,74","0,74","0,73","0,72","0,73","0,74","0,75","0,77","0,79","0,79","0,77","0,78","0,8","0,81","0,81","0,84","0,85","0,81","0,82","0,79","0,79","0,8","0,81","0,81","0,8","0,8","0,8","0,79","0,78","0,8","0,77","0,77","0,74","0,74","0,75","0,74","0,74","0,75","0,74","0,74","0,76","0,79","0,82","0,83",0.84,0.85,0.85,0.83,0.84,0.85,0.87,0.87,0.85,0.83,"0,82","0,81","0,81","0,82","0,82","0,84","0,82","0,81","0,81","0,83","0,83","0,85","0,84"]
[{"$f":"C5767","v":78669}," Rottweil / Wellendingen",78669,"0,91","0,91","0,91","0,91","0,89","0,87","0,87","0,88","0,86","0,84","0,84","0,83","0,81","0,83","0,84","0,85","0,87","0,9","0,9","0,88","0,89","0,91","0,92","0,92","0,96","0,97","0,92","0,93","0,91","0,9","0,91","0,92","0,93","0,91","0,91","0,91","0,9","0,89","0,91","0,87","0,87","0,84","0,84","0,85","0,84","0,84","0,85","0,84","0,85","0,87","0,9","0,94","0,95",0.97,0.98,0.97,0.96,0.97,0.98,{"v":1,"d":"1.00"},{"v":1,"d":"1.00"},0.98,0.95,"0,94","0,92","0,93","0,94","0,94","0,96","0,94","0,92","0,92","0,94","0,95","0,97","0,96"]
[79111," Freiburg im Breisgau / Freiburg im Breisgau",79111,"1,16","1,17","1,18","1,18","1,15","1,1","1,11","1,11","1,1","1,07","1,06","1,04","1,01","1,04","1,06","1,07","1,1","1,15","1,15","1,13","1,13","1,18","1,19","1,17","1,24","1,26","1,19","1,2","1,15","1,15","1,15","1,17","1,18","1,15","1,14","1,16","1,15","1,13","1,16","1,11","1,12","1,07","1,06","1,06","1,06","1,06","1,09","1,08","1,07","1,1","1,14","1,2","1,22",1.25,1.28,1.27,1.24,1.26,1.28,1.31,1.32,1.29,1.24,"1,21","1,19","1,21","1,21","1,21","1,23","1,2","1,16","1,17","1,2","1,21","1,26","1,24"]
[79189," Breisgau-Hochschwarzwald / Bad Krozingen",79189,"1,16","1,17","1,18","1,18","1,15","1,1","1,11","1,11","1,1","1,07","1,06","1,04","1,01","1,04","1,06","1,07","1,1","1,15","1,15","1,13","1,13","1,17","1,18","1,17","1,24","1,26","1,18","1,2","1,15","1,15","1,15","1,17","1,18","1,15","1,14","1,16","1,15","1,13","1,16","1,11","1,12","1,07","1,06","1,06","1,06","1,06","1,09","1,08","1,07","1,1","1,14","1,19","1,22",1.25,1.27,1.26,1.24,1.26,1.28,{"v":1.3,"d":"1.30"},1.32,1.29,1.23,"1,21","1,19","1,21","1,21","1,21","1,23","1,2","1,15","1,17","1,2","1,21","1,26","1,24"]
[79280," Breisgau-Hochschwarzwald / Au",79280,"1,1","1,12","1,12","1,12","1,1","1,05","1,06","1,06","1,05","1,02","1,01",1,"0,97",1,"1,01","1,03","1,05","1,09","1,09","1,08","1,08","1,12","1,13","1,11","1,18","1,19","1,13","1,14","1,1","1,1","1,1","1,11","1,12","1,1","1,09","1,11","1,1","1,08","1,11","1,06","1,07","1,02","1,01","1,02","1,01","1,02","1,04","1,03","1,02","1,05","1,09","1,14","1,16",1.19,1.21,1.2,1.18,{"v":1.2,"d":"1.20"},1.21,1.24,1.25,1.22,1.17,"1,15","1,13","1,15","1,15","1,15","1,17","1,14","1,1","1,12","1,14","1,16","1,19","1,18"]
[79336," Emmendingen / Herbolzheim",79336,"1,18","1,2","1,2","1,21","1,18","1,13","1,13","1,13","1,12","1,09","1,08","1,07","1,03","1,06","1,08","1,09","1,13","1,17","1,17","1,16","1,16","1,2","1,21","1,19","1,27","1,29","1,21","1,23","1,18","1,18","1,18","1,2","1,21","1,18","1,17","1,19","1,18","1,16","1,19","1,13","1,15","1,1","1,08","1,09","1,09","1,09","1,11","1,11","1,1","1,13","1,17","1,23","1,25",1.28,1.31,1.3,1.27,{"v":1.3,"d":"1.30"},1.32,1.34,1.36,1.33,1.27,"1,25","1,22","1,24","1,24","1,24","1,26","1,23","1,18","1,2","1,23","1,24","1,28","1,27"]
[79400," Lörrach / Kandern",79400,"1,08","1,1","1,1","1,11","1,08","1,04","1,04","1,05","1,03",1,"0,99","0,98","0,96","0,98",1,"1,01","1,04","1,08","1,07","1,06","1,06","1,1","1,11","1,1","1,16","1,17","1,1","1,12","1,08","1,07","1,08","1,09","1,1","1,08","1,07","1,09","1,08","1,06","1,09","1,04","1,05","1,01","0,99",1,1,1,"1,02","1,01",1,"1,03","1,07","1,12","1,14",1.16,1.19,1.18,1.15,1.17,1.18,1.21,1.22,{"v":1.2,"d":"1.20"},1.15,"1,13","1,11","1,12","1,12","1,13","1,15","1,12","1,08","1,1","1,12","1,14","1,17","1,16"]
[79429," Lörrach / Malsburg-Marzell",79429,"0,89","0,89","0,89","0,89","0,88","0,85","0,86","0,86","0,85","0,83","0,82","0,81","0,8","0,81","0,83","0,84","0,86","0,88","0,88","0,86","0,87","0,9","0,9","0,91","0,94","0,95","0,9","0,91","0,88","0,88","0,88","0,9","0,91","0,89","0,89","0,89","0,88","0,87","0,89","0,85","0,86","0,82","0,82","0,83","0,82","0,82","0,83","0,83","0,83","0,85","0,88","0,91","0,93",0.94,0.96,0.95,0.93,0.94,0.95,0.97,0.98,0.96,0.93,"0,91","0,9","0,91","0,91","0,91","0,94","0,92","0,89","0,9","0,92","0,93","0,95","0,94"]
[79592," Lörrach / Fischingen",79592,"1,15","1,17","1,17","1,18","1,15","1,1","1,1","1,11","1,09","1,06","1,05","1,04","1,01","1,04","1,05","1,07","1,1","1,14","1,14","1,12","1,13","1,17","1,18","1,16","1,23","1,25","1,17","1,19","1,14","1,14","1,14","1,16","1,17","1,14","1,13","1,15","1,14","1,13","1,16","1,1","1,12","1,07","1,05","1,06","1,05","1,06","1,08","1,07","1,06","1,09","1,13","1,18","1,2",1.23,1.26,1.25,1.23,1.25,1.26,1.29,1.31,1.28,1.22,"1,2","1,17","1,2","1,2","1,2","1,22","1,19","1,15","1,16","1,19","1,2","1,25","1,23"]
[79686," Lörrach / Hasel",79686,"1,04","1,06","1,06","1,06","1,04",1,1,"1,01",1,"0,97","0,96","0,95","0,93","0,95","0,96","0,98",1,"1,04","1,03","1,02","1,02","1,06","1,07","1,06","1,11","1,12","1,06","1,07","1,04","1,03","1,04","1,05","1,06","1,04","1,04","1,05","1,04","1,03","1,05","1,01","1,01","0,97","0,96","0,97","0,96","0,97","0,98","0,97","0,97",1,"1,03","1,07","1,09",1.12,1.14,1.13,1.11,1.12,1.14,1.16,1.17,1.15,{"v":1.1,"d":"1.10"},"1,08","1,06","1,08","1,08","1,09","1,11","1,08","1,05","1,06","1,08","1,09","1,13","1,12"]
[79739," Lörrach / Schwörstadt",79739,"1,12","1,13","1,14","1,14","1,12","1,07","1,08","1,08","1,07","1,03","1,02","1,01","0,99","1,01","1,02","1,04","1,07","1,11","1,11","1,09","1,1","1,13","1,14","1,13","1,19","1,21","1,14","1,15","1,11","1,11","1,11","1,13","1,14","1,11","1,11","1,12","1,12","1,1","1,13","1,08","1,09","1,04","1,03","1,03","1,03","1,03","1,05","1,04","1,04","1,07","1,11","1,15","1,17",1.2,1.22,1.21,1.19,1.21,1.22,1.25,1.27,1.24,1.18,"1,16","1,14","1,16","1,16","1,17","1,19","1,16","1,12","1,13","1,16","1,17","1,22","1,2"]
[79871," Breisgau-Hochschwarzwald / Eisenbach (Hochschwarzwald)",79871,"0,79","0,79","0,79","0,79","0,78","0,76","0,77","0,77","0,76","0,74","0,74","0,73","0,72","0,73","0,74","0,75","0,77","0,79","0,79","0,77","0,78","0,8","0,81","0,82","0,84","0,85","0,81","0,81","0,79","0,79","0,79","0,8","0,81","0,8","0,8","0,79","0,79","0,78","0,79","0,76","0,76","0,74","0,73","0,75","0,74","0,74","0,75","0,74","0,74","0,76","0,79","0,82","0,83",0.84,0.85,0.85,0.83,0.84,0.85,0.87,0.87,0.85,0.83,"0,81","0,8","0,81","0,81","0,82","0,84","0,82","0,8","0,81","0,82","0,83","0,85","0,84"]
[80331," München / München",80331,"1,01","1,01","1,01","1,02","0,99","0,95","0,96","0,96","0,94","0,92","0,91","0,9","0,88","0,91","0,91","0,92","0,95","0,98","0,99","0,98","0,98","1,02","1,03","1,02","1,08","1,08","1,04","1,04","1,01","1,01","1,01","1,02","1,02","1,01","1,01","1,01","0,99","0,98","1,01","0,96","0,96","0,93","0,92","0,93","0,93","0,92","0,93","0,92","0,93","0,95",1,"1,05","1,07",1.07,1.09,1.08,1.07,1.09,{"v":1.1,"d":"1.10"},1.13,1.13,1.12,1.08,"1,07","1,05","1,07","1,07","1,08","1,09","1,07","1,03","1,04","1,06","1,06","1,09","1,08"]
[80687," München / München",80687,"0,98","0,98","0,98","0,99","0,96","0,93","0,93","0,93","0,92","0,9","0,89","0,88","0,86","0,89","0,89","0,9","0,92","0,95","0,96","0,95","0,95","0,98",1,"0,99","1,04","1,05",1,"1,01","0,98","0,98","0,98","0,99",1,"0,98","0,98","0,99","0,97","0,96","0,99","0,94","0,94","0,91","0,9","0,91","0,91","0,9","0,91","0,91","0,91","0,93","0,97","1,02","1,03",1.04,1.06,1.05,1.04,1.05,1.07,1.09,{"v":1.1,"d":"1.10"},1.09,1.05,"1,03","1,01","1,03","1,03","1,04","1,06","1,04",{"v":1,"d":"1.00"},"1,01","1,03","1,03","1,06","1,05"]
[81371," München / München",81371,"0,99","0,99","0,99",1,"0,97","0,93","0,94","0,94","0,93","0,9","0,9","0,89","0,87","0,89","0,9","0,91","0,93","0,96","0,97","0,96","0,96","0,99","1,01",1,"1,05","1,06","1,01","1,02","0,99","0,99","0,98",1,1,"0,99","0,99",1,"0,98","0,97","0,99","0,94","0,95","0,92","0,91","0,92","0,91","0,9","0,92","0,91","0,92","0,94","0,98","1,03","1,04",1.05,1.06,1.06,1.05,1.06,1.08,{"v":1.1,"d":"1.10"},{"v":1.1,"d":"1.10"},1.09,1.06,"1,04","1,02","1,04","1,04","1,05","1,07","1,04","1,01","1,02","1,04","1,04","1,07","1,05"]
[81379," München / München",81379,"0,96","0,97","0,97","0,97","0,95","0,92","0,92","0,92","0,91","0,88","0,88","0,87","0,85","0,87","0,88","0,89","0,91","0,94","0,94","0,93","0,94","0,97","0,98","0,97","1,02","1,03","0,99","0,99","0,97","0,96","0,96","0,98","0,98","0,97","0,97","0,97","0,96","0,95","0,97","0,93","0,93","0,9","0,89","0,9","0,89","0,89","0,9","0,89","0,9","0,92","0,96",1,"1,02",1.02,1.04,1.03,1.02,1.04,1.05,1.07,1.08,1.07,1.03,"1,02",{"v":1,"d":"1.00"},"1,02","1,02","1,02","1,04","1,02","0,99",{"v":1,"d":"1.00"},"1,02","1,01","1,04","1,03"]
[81677," München / München",81677,"0,98","0,99","0,99","0,99","0,96","0,93","0,94","0,94","0,93","0,9","0,89","0,88","0,86","0,89","0,89","0,91","0,93","0,96","0,96","0,95","0,96","0,99",1,"0,99","1,05","1,05","1,01","1,02","0,99","0,98","0,98",1,1,"0,99","0,98","0,99","0,97","0,96","0,99","0,94","0,95","0,92","0,91","0,91","0,91","0,9","0,92","0,91","0,92","0,93","0,98","1,02","1,04",1.04,1.06,1.05,1.04,1.06,1.07,1.09,{"v":1.1,"d":"1.10"},1.09,1.05,"1,04","1,02","1,04","1,04","1,05","1,06","1,04","1,01","1,02","1,04","1,03","1,06","1,05"]
[82049," München / Pullach im Isartal",82049,"0,92","0,92","0,93","0,93","0,91","0,88","0,88","0,89","0,88","0,85","0,85","0,84","0,82","0,84","0,85","0,86","0,87","0,9","0,9","0,89","0,9","0,92","0,94","0,93","0,97","0,98","0,94","0,95","0,92","0,92","0,92","0,94","0,94","0,93","0,93","0,93","0,92","0,91","0,93","0,89","0,9","0,87","0,86","0,87","0,86","0,86","0,87","0,86","0,87","0,88","0,92","0,96","0,97",0.98,0.99,0.98,0.97,0.98,{"v":1,"d":"1.00"},1.01,1.02,1.01,0.98,"0,97","0,95","0,97","0,97","0,97","0,99","0,97","0,95","0,95","0,97","0,97",{"v":1,"d":"1.00"},"0,99"]
[82194," Fürstenfeldbruck / Gröbenzell",82194,"0,97","0,97","0,97","0,98","0,95","0,92","0,93","0,93","0,92","0,89","0,88","0,87","0,86","0,88","0,88","0,89","0,92","0,94","0,95","0,94","0,94","0,97","0,98","0,98","1,03","1,03","0,99",1,"0,97","0,97","0,97","0,98","0,99","0,97","0,97","0,98","0,96","0,95","0,98","0,93","0,94","0,91","0,9","0,91","0,9","0,9","0,91","0,9","0,91","0,93","0,96","1,01","1,02",1.03,1.04,1.04,1.02,1.04,1.05,1.07,1.08,1.07,1.04,"1,02",{"v":1,"d":"1.00"},"1,02","1,02","1,03","1,04","1,02","0,99",{"v":1,"d":"1.00"},"1,02","1,02","1,05","1,04"]
[82284," Fürstenfeldbruck / Grafrath",82284,"0,93","0,93","0,93","0,93","0,91","0,88","0,89","0,89","0,88","0,86","0,85","0,84","0,82","0,84","0,85","0,86","0,88","0,9","0,91","0,89","0,9","0,93","0,94","0,93","0,98","0,98","0,94","0,95","0,93","0,93","0,93","0,94","0,95","0,93","0,93","0,94","0,92","0,91","0,94","0,9","0,9","0,87","0,87","0,87","0,87","0,86","0,88","0,87","0,87","0,89","0,92","0,97","0,98",0.98,1,0.99,0.97,0.99,{"v":1,"d":"1.00"},1.02,1.03,1.02,0.98,"0,97","0,95","0,97","0,97","0,97","0,99","0,98","0,95","0,96","0,97","0,97",{"v":1,"d":"1.00"},"0,99"]
[82343," Starnberg / Pöcking",82343,"0,88","0,88","0,88","0,89","0,87","0,84","0,85","0,85","0,84","0,82","0,81","0,8","0,79","0,81","0,81","0,82","0,84","0,86","0,86","0,85","0,85","0,88","0,89","0,89","0,93","0,93","0,89","0,9","0,88","0,88","0,88","0,89","0,9","0,89","0,89","0,89","0,88","0,87","0,89","0,85","0,86","0,83","0,82","0,83","0,83","0,82","0,83","0,83","0,83","0,85","0,88","0,92","0,93",0.93,0.94,0.94,0.92,0.93,0.94,0.96,0.97,0.96,0.93,"0,92","0,9","0,92","0,92","0,92","0,94","0,93","0,9","0,91","0,92","0,92","0,95","0,94"]
[82398," Weilheim-Schongau / Polling",82398,"0,93","0,94","0,94","0,94","0,92","0,9","0,9","0,9","0,89","0,87","0,86","0,85","0,83","0,85","0,86","0,87","0,89","0,91","0,92","0,9","0,91","0,94","0,95","0,94","0,98","0,99","0,95","0,96","0,93","0,93","0,93","0,95","0,95","0,94","0,94","0,95","0,93","0,92","0,95","0,91","0,91","0,88","0,87","0,88","0,88","0,87","0,88","0,88","0,88","0,9","0,93","0,97","0,98",0.99,1,1,0.98,{"v":1,"d":"1.00"},1.01,1.03,1.04,1.03,0.99,"0,98","0,96","0,98","0,98","0,99",{"v":1,"d":"1.00"},"0,99","0,96","0,97","0,98","0,98","1,01",{"v":1,"d":"1.00"}]
[82441," Garmisch-Partenkirchen / Ohlstadt",82441,"0,88","0,89","0,89","0,89","0,87","0,85","0,85","0,86","0,85","0,82","0,82","0,81","0,79","0,81","0,82","0,83","0,84","0,87","0,87","0,85","0,86","0,89","0,9","0,89","0,93","0,94","0,89","0,9","0,88","0,88","0,88","0,9","0,9","0,89","0,89","0,9","0,88","0,88","0,9","0,86","0,86","0,84","0,83","0,84","0,83","0,83","0,84","0,83","0,83","0,85","0,88","0,92","0,93",0.93,0.95,0.94,0.93,0.94,0.95,0.96,0.97,0.96,0.93,"0,92","0,91","0,92","0,92","0,93","0,95","0,93","0,91","0,91","0,93","0,93","0,96","0,95"]
[82496," Garmisch-Partenkirchen / Oberau",82496,"0,89","0,9","0,9","0,9","0,88","0,86","0,86","0,87","0,86","0,83","0,83","0,82","0,8","0,82","0,83","0,84","0,85","0,88","0,88","0,87","0,87","0,9","0,91","0,9","0,94","0,95","0,91","0,91","0,89","0,89","0,89","0,91","0,91","0,9","0,9","0,91","0,89","0,89","0,91","0,87","0,88","0,85","0,84","0,85","0,84","0,84","0,85","0,84","0,84","0,86","0,89","0,93","0,94",0.95,0.96,0.95,0.94,0.95,0.96,0.98,0.99,0.98,0.94,"0,93","0,92","0,93","0,94","0,94","0,96","0,94","0,92","0,93","0,94","0,94","0,97","0,96"]
[83071," Rosenheim / Stephanskirchen",83071,"0,96","0,97","0,97","0,97","0,95","0,92","0,93","0,93","0,92","0,89","0,88","0,87","0,85","0,88","0,88","0,89","0,91","0,93","0,94","0,93","0,93","0,96","0,98","0,96","1,01","1,02","0,97","0,98","0,96","0,96","0,96","0,98","0,98","0,97","0,97","0,98","0,96","0,96","0,98","0,94","0,94","0,92","0,91","0,91","0,91","0,9","0,91","0,91","0,91","0,93","0,96",1,"1,02",1.02,1.03,1.02,1.01,1.03,1.04,1.06,1.07,1.06,1.03,"1,01",{"v":1,"d":"1.00"},"1,01","1,02","1,02","1,04","1,02","0,99",{"v":1,"d":"1.00"},"1,02","1,01","1,05","1,04"]
[83129," Rosenheim / Höslwang",83129,"0,9","0,9","0,9","0,9","0,88","0,86","0,87","0,87","0,86","0,83","0,83","0,82","0,8","0,82","0,82","0,84","0,85","0,87","0,88","0,86","0,87","0,9","0,91","0,9","0,94","0,95","0,91","0,92","0,9","0,9","0,9","0,91","0,92","0,91","0,9","0,92","0,9","0,89","0,92","0,88","0,88","0,86","0,85","0,85","0,85","0,84","0,85","0,85","0,85","0,87","0,9","0,94","0,95",0.95,0.96,0.95,0.94,0.95,0.96,0.98,0.99,0.98,0.95,"0,94","0,93","0,94","0,94","0,95","0,97","0,95","0,93","0,93","0,95","0,94","0,97","0,96"]
[83246," Traunstein / Unterwössen",83246,"0,89","0,9","0,9","0,9","0,88","0,86","0,86","0,86","0,85","0,83","0,82","0,81","0,8","0,82","0,82","0,83","0,85","0,87","0,87","0,86","0,87","0,89","0,9","0,9","0,94","0,94","0,9","0,91","0,89","0,89","0,89","0,91","0,91","0,9","0,9","0,91","0,89","0,89","0,91","0,87","0,88","0,85","0,84","0,85","0,84","0,84","0,85","0,84","0,85","0,86","0,89","0,93","0,94",0.94,0.95,0.95,0.93,0.95,0.96,0.97,0.98,0.98,0.95,"0,93","0,92","0,94","0,94","0,95","0,96","0,95","0,92","0,93","0,94","0,94","0,97","0,96"]
[83342," Traunstein / Tacherting",83342,"0,96","0,96","0,96","0,97","0,94","0,92","0,92","0,92","0,91","0,88","0,88","0,87","0,85","0,87","0,87","0,88","0,9","0,93","0,93","0,92","0,92","0,96","0,97","0,95",1,"1,01","0,97","0,98","0,96","0,96","0,96","0,97","0,98","0,97","0,96","0,98","0,96","0,95","0,98","0,94","0,94","0,91","0,9","0,91","0,9","0,9","0,91","0,9","0,91","0,92","0,96",1,"1,01",1.02,1.03,1.02,1.01,1.02,1.03,1.05,1.06,1.06,1.02,"1,01","0,99","1,01","1,01","1,02","1,04","1,02","0,99",{"v":1,"d":"1.00"},"1,01",{"v":1,"d":"1.00"},"1,04","1,03"]
[83374," Traunstein / Taching am See",83374,"0,91","0,91","0,92","0,92","0,89","0,87","0,88","0,88","0,87","0,84","0,84","0,83","0,81","0,83","0,83","0,84","0,86","0,88","0,89","0,87","0,88","0,91","0,92","0,91","0,95","0,96","0,92","0,93","0,91","0,91","0,91","0,93","0,93","0,92","0,92","0,93","0,91","0,9","0,93","0,89","0,89","0,87","0,86","0,87","0,86","0,85","0,87","0,86","0,87","0,88","0,91","0,95","0,96",0.96,0.97,0.96,0.95,0.97,0.98,0.99,{"v":1,"d":"1.00"},{"v":1,"d":"1.00"},0.97,"0,95","0,94","0,95","0,96","0,96","0,98","0,97","0,94","0,95","0,96","0,96","0,99","0,98"]
[83530," Traunstein / Schnaitsee",83530,"0,89","0,9","0,9","0,9","0,88","0,86","0,86","0,86","0,85","0,83","0,82","0,81","0,8","0,82","0,82","0,83","0,85","0,87","0,87","0,86","0,87","0,89","0,9","0,89","0,94","0,94","0,9","0,91","0,89","0,9","0,9","0,91","0,92","0,9","0,9","0,91","0,89","0,89","0,91","0,87","0,88","0,85","0,84","0,85","0,84","0,84","0,85","0,84","0,85","0,86","0,9","0,93","0,94",0.95,0.96,0.95,0.94,0.95,0.96,0.98,0.99,0.98,0.95,"0,94","0,92","0,94","0,94","0,94","0,96","0,95","0,92","0,93","0,94","0,94","0,97","0,96"]
[83553," Ebersberg / Frauenneuharting",83553,"0,92","0,92","0,92","0,93","0,9","0,88","0,88","0,89","0,88","0,85","0,84","0,84","0,82","0,84","0,84","0,85","0,87","0,89","0,9","0,88","0,89","0,92","0,93","0,92","0,96","0,97","0,93","0,94","0,92","0,92","0,92","0,93","0,94","0,93","0,92","0,94","0,92","0,91","0,94","0,9","0,9","0,87","0,86","0,87","0,87","0,86","0,87","0,87","0,87","0,89","0,92","0,96","0,97",0.97,0.98,0.98,0.96,0.98,0.99,1.01,1.01,1.01,0.98,"0,96","0,95","0,96","0,97","0,97","0,99","0,97","0,95","0,95","0,97","0,96","0,99","0,98"]
[83626," Miesbach / Valley",83626,"0,88","0,88","0,88","0,89","0,87","0,84","0,85","0,85","0,84","0,82","0,81","0,8","0,79","0,81","0,81","0,82","0,84","0,86","0,86","0,85","0,85","0,88","0,89","0,89","0,92","0,93","0,89","0,9","0,88","0,88","0,88","0,89","0,9","0,89","0,89","0,89","0,88","0,87","0,9","0,86","0,86","0,84","0,83","0,84","0,83","0,83","0,84","0,83","0,83","0,85","0,88","0,92","0,93",0.93,0.94,0.93,0.92,0.93,0.94,0.96,0.97,0.96,0.93,"0,92","0,91","0,92","0,92","0,93","0,95","0,93","0,91","0,91","0,93","0,93","0,95","0,94"]
[83671," Bad Tölz-Wolfratshausen / Benediktbeuern",83671,"0,9","0,91","0,91","0,91","0,89","0,87","0,87","0,88","0,86","0,84","0,83","0,82","0,81","0,83","0,83","0,84","0,86","0,88","0,89","0,87","0,88","0,91","0,92","0,91","0,95","0,96","0,92","0,92","0,9","0,9","0,9","0,92","0,92","0,91","0,91","0,92","0,9","0,9","0,92","0,88","0,88","0,86","0,85","0,85","0,85","0,85","0,86","0,85","0,85","0,87","0,9","0,94","0,95",0.96,0.97,0.96,0.95,0.96,0.97,0.99,{"v":1,"d":"1.00"},0.99,0.96,"0,94","0,93","0,94","0,95","0,95","0,97","0,96","0,93","0,94","0,95","0,95","0,98","0,97"]
[84061," Landshut / Ergoldsbach",84061,"0,95","0,95","0,95","0,95","0,93","0,9","0,91","0,91","0,9","0,87","0,87","0,86","0,84","0,86","0,87","0,88","0,89","0,92","0,93","0,91","0,92","0,95","0,96","0,95",1,"1,01","0,97","0,98","0,96","0,96","0,95","0,97","0,97","0,96","0,96","0,97","0,95","0,94","0,96","0,92","0,92","0,9","0,89","0,9","0,89","0,88","0,9","0,89","0,9","0,92","0,95",1,"1,01",1.01,1.02,1.02,{"v":1,"d":"1.00"},1.02,1.03,1.05,1.06,1.05,1.02,{"v":1,"d":"1.00"},"0,99",{"v":1,"d":"1.00"},{"v":1,"d":"1.00"},"1,01","1,03","1,01","0,98","0,99",{"v":1,"d":"1.00"},{"v":1,"d":"1.00"},"1,03","1,02"]
[84100," Landshut / Niederaichbach",84100,"0,97","0,98","0,98","0,98","0,95","0,93","0,93","0,93","0,92","0,9","0,89","0,88","0,86","0,88","0,89","0,9","0,92","0,94","0,95","0,93","0,94","0,97","0,98","0,97","1,02","1,03","0,99",1,"0,98","0,98","0,98","0,99",1,"0,99","0,98","0,99","0,98","0,97","0,99","0,95","0,95","0,93","0,92","0,92","0,92","0,91","0,93","0,92","0,93","0,94","0,97","1,02","1,04",1.04,1.05,1.04,1.03,1.05,1.06,1.08,1.08,1.08,1.04,"1,03","1,01","1,03","1,03","1,03","1,05","1,03",{"v":1,"d":"1.00"},"1,01","1,03","1,02","1,05","1,04"]
[84163," Dingolfing-Landau / Marklkofen",84163,"0,97","0,97","0,97","0,97","0,95","0,92","0,93","0,93","0,92","0,89","0,89","0,88","0,85","0,88","0,88","0,89","0,91","0,94","0,94","0,93","0,93","0,97","0,98","0,96","1,02","1,03","0,98",1,"0,97","0,98","0,97","0,99","0,99","0,98","0,97","0,99","0,97","0,96","0,99","0,94","0,95","0,92","0,91","0,92","0,91","0,91","0,92","0,92","0,92","0,94","0,97","1,02","1,03",1.03,1.04,1.04,1.02,1.04,1.05,1.07,1.08,1.08,1.04,"1,03","1,01","1,02","1,03","1,03","1,05","1,03",{"v":1,"d":"1.00"},"1,01","1,03","1,02","1,05","1,04"]
[84177," Dingolfing-Landau / Gottfrieding",84177,"0,99","0,99","0,99","0,99","0,96","0,94","0,94","0,95","0,94","0,91","0,9","0,89","0,87","0,89","0,9","0,91","0,93","0,95","0,96","0,95","0,95","0,98",1,"0,98","1,04","1,05",1,"1,02","0,99","0,99","0,99","1,01","1,01",1,"0,99","1,01","0,99","0,98","1,01","0,96","0,96","0,94","0,93","0,93","0,93","0,92","0,94","0,93","0,94","0,95","0,99","1,04","1,05",1.05,1.06,1.06,1.04,1.06,1.08,1.09,{"v":1.1,"d":"1.10"},{"v":1.1,"d":"1.10"},1.06,"1,05","1,03","1,05","1,05","1,05","1,07","1,05","1,02","1,03","1,04","1,03","1,07","1,06"]
[84375," Rottal-Inn / Kirchdorf am Inn",84375,"1,01","1,02","1,02","1,03",1,"0,97","0,97","0,97","0,96","0,93","0,92","0,91","0,89","0,92","0,92","0,93","0,95","0,98","0,98","0,97","0,98","1,01","1,03",1,"1,06","1,07","1,03","1,04","1,02","1,02","1,02","1,03","1,04","1,03","1,02","1,04","1,02","1,01","1,04","0,99",1,"0,97","0,96","0,96","0,96","0,95","0,97","0,96","0,97","0,98","1,01","1,07","1,08",1.08,1.09,1.08,1.07,1.09,{"v":1.1,"d":"1.10"},1.12,1.14,1.13,1.09,"1,08","1,06","1,08","1,08","1,09","1,1","1,08","1,05","1,06","1,08","1,06","1,1","1,09"]
[84434," Erding / Kirchberg",84434,"0,93","0,93","0,93","0,93","0,91","0,88","0,89","0,89","0,88","0,86","0,85","0,84","0,82","0,84","0,85","0,86","0,87","0,9","0,9","0,89","0,89","0,92","0,94","0,92","0,97","0,98","0,94","0,95","0,93","0,93","0,93","0,94","0,95","0,94","0,93","0,94","0,93","0,92","0,94","0,9","0,9","0,88","0,87","0,88","0,87","0,87","0,88","0,87","0,88","0,89","0,93","0,97","0,98",0.99,0.99,0.99,0.97,0.99,{"v":1,"d":"1.00"},1.02,1.02,1.02,0.99,"0,97","0,96","0,97","0,97","0,98",{"v":1,"d":"1.00"},"0,98","0,95","0,96","0,98","0,97",{"v":1,"d":"1.00"},"0,99"]
[84539," Mühldorf a. Inn / Ampfing",84539,"0,97","0,97","0,98","0,98","0,95","0,93","0,93","0,93","0,92","0,89","0,89","0,88","0,86","0,88","0,88","0,89","0,91","0,94","0,94","0,93","0,94","0,97","0,98","0,96","1,02","1,03","0,98","0,99","0,97","0,97","0,97","0,99","0,99","0,98","0,97","0,99","0,97","0,96","0,99","0,95","0,95","0,92","0,91","0,92","0,91","0,91","0,92","0,92","0,92","0,94","0,97","1,02","1,03",1.03,1.04,1.03,1.02,1.04,1.05,1.07,1.08,1.08,1.04,"1,02","1,01","1,02","1,03","1,03","1,05","1,03",{"v":1,"d":"1.00"},"1,01","1,03","1,02","1,05","1,04"]
[84559," Mühldorf a. Inn / Kraiburg am Inn",84559,"0,99",1,1,1,"0,98","0,95","0,95","0,96","0,95","0,92","0,91","0,9","0,88","0,9","0,9","0,91","0,93","0,96","0,97","0,96","0,96","0,99","1,01","0,99","1,04","1,05","1,01","1,02",1,1,1,"1,01","1,02",1,1,"1,02",1,"0,99","1,02","0,97","0,97","0,95","0,94","0,94","0,94","0,93","0,94","0,94","0,94","0,96","0,99","1,04","1,05",1.06,1.07,1.06,1.05,1.07,1.08,{"v":1.1,"d":"1.10"},1.11,1.11,1.07,"1,05","1,04","1,05","1,05","1,06","1,08","1,06","1,03","1,04","1,05","1,04","1,08","1,07"]
[85077," Pfaffenhofen a.d. Ilm / Manching",85077,1,1,1,"1,01","0,98","0,95","0,95","0,96","0,95","0,92","0,91","0,9","0,88","0,91","0,91","0,92","0,94","0,97","0,98","0,96","0,97",1,"1,01",1,"1,06","1,07","1,02","1,03","1,01","1,01","1,01","1,02","1,03","1,01",1,"1,02",1,"0,99","1,02","0,97","0,97","0,94","0,93","0,94","0,94","0,93","0,95","0,94","0,95","0,96",1,"1,05","1,07",1.07,1.08,1.08,1.06,1.08,1.09,1.11,1.12,1.12,1.08,"1,06","1,04","1,06","1,06","1,06","1,08","1,06","1,02","1,03","1,06","1,05","1,08","1,07"]
[85119," Pfaffenhofen a.d. Ilm / Ernsgaden",85119,"0,99","0,99","0,99","0,99","0,97","0,94","0,95","0,95","0,94","0,91","0,9","0,89","0,87","0,9","0,9","0,91","0,93","0,96","0,96","0,95","0,95","0,99",1,"0,98","1,04","1,05","1,01","1,02","0,99",1,"0,99","1,01","1,01",1,"0,99","1,01","0,99","0,98","1,01","0,96","0,96","0,94","0,93","0,93","0,93","0,92","0,94","0,93","0,94","0,95","0,99","1,04","1,05",1.06,1.07,1.06,1.05,1.07,1.08,{"v":1.1,"d":"1.10"},1.11,{"v":1.1,"d":"1.10"},1.06,"1,05","1,03","1,04","1,04","1,05","1,07","1,05","1,01","1,02","1,04","1,04","1,07","1,06"]
[{"$f":"C6407","v":85139}," Eichstätt / Wettstetten",85139,"0,98","0,98","0,98","0,98","0,96","0,93","0,94","0,94","0,93","0,9","0,9","0,89","0,86","0,89","0,89","0,9","0,92","0,95","0,96","0,94","0,95","0,98","0,99","0,98","1,04","1,05",1,"1,01","0,99","0,99","0,99",1,"1,01","0,99","0,98",1,"0,98","0,97","0,99","0,95","0,95","0,92","0,92","0,92","0,92","0,91","0,93","0,92","0,93","0,94","0,98","1,03","1,05",1.05,1.06,1.06,1.04,1.06,1.07,1.09,{"v":1.1,"d":"1.10"},1.09,1.05,"1,04","1,02","1,03","1,03","1,04","1,06","1,04",{"v":1,"d":"1.00"},"1,01","1,03","1,03","1,06","1,05"]
[85293," Pfaffenhofen a.d. Ilm / Reichertshausen",85293,"0,96","0,96","0,96","0,96","0,94","0,91","0,92","0,92","0,91","0,88","0,88","0,87","0,85","0,87","0,88","0,89","0,9","0,93","0,94","0,92","0,93","0,96","0,97","0,96","1,01","1,02","0,97","0,99","0,96","0,96","0,96","0,97","0,98","0,97","0,96","0,97","0,96","0,95","0,97","0,93","0,93","0,91","0,9","0,9","0,9","0,89","0,91","0,9","0,91","0,92","0,96",1,"1,02",1.02,1.03,1.03,1.01,1.03,1.04,1.06,1.07,1.06,1.02,"1,01","0,99","1,01","1,01","1,01","1,03","1,01","0,98","0,99","1,01",{"v":1,"d":"1.00"},"1,03","1,02"]
[85395," Freising / Attenkirchen",85395,"0,93","0,93","0,93","0,93","0,91","0,89","0,89","0,89","0,88","0,86","0,85","0,84","0,82","0,85","0,85","0,86","0,88","0,9","0,91","0,89","0,9","0,93","0,94","0,93","0,98","0,99","0,95","0,96","0,93","0,93","0,93","0,95","0,95","0,94","0,93","0,94","0,93","0,92","0,94","0,9","0,9","0,88","0,87","0,88","0,87","0,87","0,88","0,87","0,88","0,9","0,93","0,97","0,99",0.99,1,0.99,0.98,{"v":1,"d":"1.00"},1.01,1.02,1.03,1.03,0.99,"0,98","0,96","0,97","0,98","0,98",{"v":1,"d":"1.00"},"0,98","0,95","0,96","0,98","0,97",{"v":1,"d":"1.00"},"0,99"]
[85447," Erding / Fraunberg",85447,"0,95","0,95","0,96","0,96","0,93","0,91","0,91","0,92","0,91","0,88","0,87","0,86","0,84","0,87","0,87","0,88","0,9","0,92","0,93","0,91","0,92","0,95","0,96","0,95",1,"1,01","0,96","0,98","0,95","0,96","0,95","0,97","0,97","0,96","0,96","0,97","0,95","0,94","0,97","0,93","0,93","0,9","0,9","0,9","0,9","0,89","0,91","0,9","0,91","0,92","0,95",1,"1,01",1.01,1.02,1.02,{"v":1,"d":"1.00"},1.02,1.03,1.05,1.06,1.05,1.02,{"v":1,"d":"1.00"},"0,99",{"v":1,"d":"1.00"},{"v":1,"d":"1.00"},"1,01","1,03","1,01","0,98","0,99",{"v":1,"d":"1.00"},{"v":1,"d":"1.00"},"1,03","1,02"]
[85570," Ebersberg / Markt Schwaben",85570,"0,95","0,95","0,95","0,95","0,93","0,9","0,91","0,91","0,9","0,87","0,87","0,86","0,84","0,86","0,86","0,88","0,89","0,92","0,92","0,91","0,92","0,95","0,96","0,95",1,1,"0,96","0,97","0,95","0,95","0,95","0,96","0,97","0,95","0,95","0,96","0,94","0,94","0,96","0,92","0,92","0,9","0,89","0,89","0,89","0,88","0,9","0,89","0,89","0,91","0,94","0,99",1,1.01,1.02,1.01,{"v":1,"d":"1.00"},1.01,1.02,1.04,1.05,1.04,1.01,"0,99","0,98","0,99",{"v":1,"d":"1.00"},{"v":1,"d":"1.00"},"1,02",{"v":1,"d":"1.00"},"0,97","0,98",{"v":1,"d":"1.00"},"0,99","1,02","1,01"]
[85579," München / Neubiberg",85579,"0,95","0,95","0,96","0,96","0,93","0,91","0,91","0,91","0,9","0,87","0,87","0,86","0,84","0,86","0,87","0,88","0,9","0,93","0,93","0,92","0,92","0,95","0,97","0,96",1,"1,01","0,97","0,98","0,95","0,95","0,95","0,96","0,97","0,96","0,95","0,96","0,94","0,94","0,96","0,92","0,92","0,89","0,88","0,89","0,89","0,88","0,89","0,89","0,89","0,91","0,95","0,99",1,1.01,1.02,1.01,{"v":1,"d":"1.00"},1.02,1.03,1.05,1.06,1.05,1.01,{"v":1,"d":"1.00"},"0,98",{"v":1,"d":"1.00"},{"v":1,"d":"1.00"},"1,01","1,02","1,01","0,98","0,98",{"v":1,"d":"1.00"},{"v":1,"d":"1.00"},"1,03","1,02"]
[85646," Ebersberg / Anzing",85646,"0,94","0,94","0,94","0,94","0,92","0,89","0,9","0,9","0,89","0,86","0,86","0,85","0,83","0,85","0,86","0,87","0,88","0,91","0,91","0,9","0,91","0,94","0,95","0,94","0,98","0,99","0,95","0,96","0,94","0,94","0,94","0,95","0,96","0,94","0,94","0,95","0,93","0,93","0,95","0,91","0,91","0,89","0,88","0,88","0,88","0,87","0,89","0,88","0,89","0,9","0,93","0,98","0,99",0.99,1,1,0.98,{"v":1,"d":"1.00"},1.01,1.03,1.04,1.03,{"v":1,"d":"1.00"},"0,98","0,97","0,98","0,98","0,99","1,01","0,99","0,96","0,97","0,99","0,98","1,01",{"v":1,"d":"1.00"}]
[85757," Dachau / Karlsfeld",85757,"0,96","0,97","0,97","0,97","0,95","0,92","0,92","0,92","0,91","0,89","0,88","0,87","0,85","0,87","0,88","0,89","0,91","0,94","0,94","0,93","0,93","0,96","0,98","0,97","1,02","1,03","0,98","0,99","0,96","0,96","0,96","0,98","0,98","0,97","0,97","0,98","0,96","0,95","0,98","0,93","0,94","0,91","0,9","0,9","0,9","0,89","0,91","0,9","0,91","0,92","0,96","1,01","1,02",1.03,1.04,1.03,1.02,1.03,1.04,1.06,1.07,1.06,1.03,"1,01",{"v":1,"d":"1.00"},"1,01","1,01","1,02","1,04","1,02","0,99",{"v":1,"d":"1.00"},"1,01","1,01","1,04","1,03"]
[86179," Augsburg, Stadt / Augsburg",86179,"0,96","0,96","0,97","0,97","0,94","0,92","0,92","0,92","0,91","0,89","0,88","0,87","0,85","0,87","0,88","0,89","0,91","0,94","0,94","0,93","0,94","0,97","0,98","0,97","1,02","1,03","0,98","0,99","0,96","0,96","0,96","0,98","0,98","0,97","0,96","0,97","0,96","0,95","0,97","0,93","0,93","0,9","0,89","0,9","0,9","0,89","0,91","0,9","0,9","0,92","0,96",1,"1,02",1.03,1.04,1.03,1.02,1.03,1.05,1.07,1.07,1.06,1.03,"1,01",{"v":1,"d":"1.00"},"1,01","1,01","1,02","1,03","1,01","0,98","0,99","1,01","1,01","1,04","1,03"]
[{"$f":"C6535","v":86441}," Augsburg / Zusmarshausen",86441,"0,96","0,96","0,96","0,97","0,94","0,91","0,92","0,92","0,91","0,89","0,88","0,87","0,85","0,87","0,88","0,89","0,91","0,94","0,94","0,93","0,93","0,96","0,97","0,96","1,01","1,02","0,98","0,99","0,96","0,96","0,96","0,97","0,98","0,97","0,96","0,97","0,96","0,95","0,97","0,93","0,93","0,9","0,89","0,9","0,9","0,89","0,91","0,9","0,9","0,92","0,96",1,"1,01",1.02,1.04,1.03,1.01,1.03,1.04,1.06,1.07,1.06,1.02,"1,01","0,99",{"v":1,"d":"1.00"},{"v":1,"d":"1.00"},"1,01","1,03","1,01","0,98","0,99","1,01",{"v":1,"d":"1.00"},"1,03","1,02"]
[86483," Günzburg / Balzhausen",86483,"0,94","0,94","0,94","0,94","0,92","0,89","0,9","0,9","0,89","0,87","0,86","0,85","0,83","0,85","0,86","0,87","0,89","0,92","0,92","0,9","0,91","0,94","0,95","0,94","0,99",1,"0,95","0,96","0,94","0,94","0,94","0,95","0,96","0,94","0,94","0,95","0,93","0,92","0,95","0,91","0,91","0,88","0,87","0,88","0,88","0,87","0,89","0,88","0,88","0,9","0,93","0,98","0,99",1,1.01,1,0.99,{"v":1,"d":"1.00"},1.01,1.03,1.04,1.03,0.99,"0,98","0,96","0,98","0,98","0,98",{"v":1,"d":"1.00"},"0,98","0,95","0,96","0,98","0,98","1,01",{"v":1,"d":"1.00"}]
[86513," Günzburg / Ursberg",86513,"0,95","0,96","0,96","0,96","0,94","0,91","0,91","0,92","0,91","0,88","0,87","0,86","0,85","0,87","0,87","0,89","0,9","0,93","0,93","0,92","0,93","0,96","0,97","0,96","1,01","1,02","0,97","0,98","0,95","0,95","0,95","0,97","0,97","0,96","0,95","0,96","0,95","0,94","0,96","0,92","0,92","0,89","0,89","0,89","0,89","0,89","0,9","0,89","0,9","0,91","0,95","0,99","1,01",1.02,1.03,1.02,1.01,1.02,1.03,1.05,1.06,1.05,1.01,{"v":1,"d":"1.00"},"0,98","0,99",{"v":1,"d":"1.00"},{"v":1,"d":"1.00"},"1,02",{"v":1,"d":"1.00"},"0,97","0,98",{"v":1,"d":"1.00"},{"v":1,"d":"1.00"},"1,03","1,02"]
[86565," Neuburg-Schrobenhausen / Gachenbach",86565,"0,96","0,96","0,96","0,96","0,94","0,91","0,92","0,92","0,91","0,88","0,88","0,87","0,85","0,87","0,87","0,88","0,9","0,93","0,93","0,92","0,92","0,96","0,97","0,96","1,01","1,02","0,97","0,98","0,96","0,96","0,96","0,97","0,98","0,96","0,96","0,97","0,96","0,95","0,97","0,93","0,93","0,9","0,89","0,9","0,9","0,89","0,91","0,9","0,91","0,92","0,96",1,"1,01",1.02,1.03,1.02,1.01,1.03,1.04,1.06,1.06,1.06,1.02,{"v":1,"d":"1.00"},"0,99",{"v":1,"d":"1.00"},{"v":1,"d":"1.00"},"1,01","1,03","1,01","0,98","0,99","1,01",{"v":1,"d":"1.00"},"1,03","1,02"]
[86647," Dillingen a.d. Donau / Buttenwiesen",86647,"0,98","0,98","0,99","0,99","0,96","0,93","0,94","0,94","0,93","0,9","0,9","0,89","0,87","0,89","0,9","0,91","0,93","0,96","0,96","0,95","0,95","0,98",1,"0,98","1,04","1,05",1,"1,01","0,99","0,99","0,99",1,"1,01","0,99","0,98","0,99","0,98","0,97","0,99","0,95","0,95","0,92","0,91","0,92","0,92","0,91","0,93","0,92","0,93","0,94","0,98","1,03","1,04",1.05,1.06,1.06,1.04,1.06,1.07,1.09,{"v":1.1,"d":"1.10"},1.09,1.05,"1,03","1,02","1,03","1,03","1,03","1,05","1,03",{"v":1,"d":"1.00"},"1,01","1,03","1,03","1,06","1,05"]
[86678," Augsburg / Ehingen",86678,"0,96","0,96","0,96","0,97","0,94","0,91","0,92","0,92","0,91","0,89","0,88","0,87","0,85","0,87","0,88","0,89","0,91","0,94","0,94","0,93","0,93","0,96","0,97","0,96","1,02","1,02","0,98","0,99","0,96","0,96","0,96","0,98","0,98","0,97","0,96","0,97","0,96","0,95","0,97","0,93","0,93","0,9","0,89","0,9","0,9","0,89","0,91","0,9","0,91","0,92","0,96",1,"1,02",1.03,1.04,1.03,1.02,1.03,1.05,1.06,1.07,1.06,1.03,"1,01","0,99","1,01","1,01","1,01","1,03","1,01","0,98","0,99","1,01","1,01","1,03","1,02"]
[86732," Donau-Ries / Oettingen in Bayern",86732,"0,97","0,97","0,97","0,97","0,95","0,92","0,93","0,93","0,92","0,89","0,89","0,88","0,86","0,88","0,89","0,9","0,92","0,95","0,95","0,94","0,94","0,97","0,98","0,98","1,03","1,04",1,"1,01","0,98","0,98","0,98","0,99",1,"0,98","0,97","0,98","0,97","0,96","0,98","0,93","0,94","0,91","0,9","0,91","0,9","0,9","0,92","0,91","0,92","0,93","0,97","1,02","1,04",1.04,1.06,1.05,1.03,1.05,1.06,1.08,1.09,1.08,1.04,"1,03","1,01","1,02","1,02","1,02","1,04","1,02","0,99",{"v":1,"d":"1.00"},"1,02","1,02","1,04","1,03"]
[86747," Donau-Ries / Maihingen",86747,"0,96","0,96","0,96","0,96","0,94","0,91","0,92","0,92","0,91","0,88","0,88","0,87","0,85","0,87","0,88","0,89","0,91","0,94","0,94","0,92","0,93","0,96","0,97","0,96","1,01","1,02","0,98","0,99","0,96","0,97","0,96","0,98","0,98","0,97","0,96","0,97","0,95","0,94","0,97","0,92","0,92","0,9","0,89","0,9","0,89","0,89","0,9","0,9","0,9","0,92","0,96",1,"1,02",1.03,1.04,1.03,1.02,1.03,1.05,1.06,1.07,1.06,1.02,"1,01","0,99",{"v":1,"d":"1.00"},{"v":1,"d":"1.00"},"1,01","1,03",{"v":1,"d":"1.00"},"0,97","0,98","1,01",{"v":1,"d":"1.00"},"1,03","1,02"]
[86845," Augsburg / Großaitingen",86845,"0,93","0,94","0,94","0,94","0,92","0,89","0,9","0,9","0,89","0,86","0,86","0,85","0,83","0,85","0,86","0,87","0,89","0,92","0,92","0,9","0,91","0,94","0,95","0,94","0,99",1,"0,95","0,96","0,94","0,94","0,94","0,95","0,96","0,94","0,94","0,95","0,93","0,92","0,95","0,9","0,91","0,88","0,87","0,88","0,87","0,87","0,88","0,88","0,88","0,9","0,93","0,97","0,99",1,1.01,1,0.99,{"v":1,"d":"1.00"},1.01,1.03,1.04,1.03,0.99,"0,98","0,96","0,98","0,98","0,98",{"v":1,"d":"1.00"},"0,98","0,96","0,96","0,98","0,98","1,01",{"v":1,"d":"1.00"}]
[86874," Unterallgäu / Tussenhausen",86874,"0,92","0,92","0,92","0,92","0,9","0,88","0,88","0,89","0,87","0,85","0,84","0,83","0,82","0,84","0,84","0,86","0,87","0,9","0,9","0,89","0,89","0,92","0,93","0,92","0,97","0,97","0,93","0,94","0,92","0,92","0,92","0,93","0,94","0,92","0,92","0,93","0,91","0,9","0,93","0,89","0,89","0,86","0,85","0,86","0,86","0,85","0,87","0,86","0,86","0,88","0,91","0,95","0,97",0.98,0.99,0.98,0.96,0.98,0.99,1.01,1.01,{"v":1,"d":"1.00"},0.97,"0,96","0,94","0,95","0,96","0,96","0,98","0,96","0,94","0,94","0,96","0,96","0,99","0,98"]
[86944," Landsberg am Lech / Unterdießen",86944,"0,89","0,89","0,89","0,9","0,88","0,85","0,86","0,86","0,85","0,83","0,82","0,81","0,8","0,82","0,82","0,83","0,85","0,87","0,87","0,86","0,87","0,89","0,9","0,9","0,94","0,95","0,9","0,91","0,89","0,89","0,89","0,9","0,91","0,9","0,9","0,9","0,89","0,88","0,9","0,86","0,87","0,84","0,83","0,84","0,84","0,83","0,84","0,84","0,84","0,86","0,89","0,93","0,94",0.95,0.96,0.95,0.93,0.95,0.96,0.98,0.98,0.97,0.94,"0,93","0,91","0,93","0,93","0,93","0,95","0,94","0,91","0,92","0,94","0,94","0,96","0,95"]
[86975," Weilheim-Schongau / Bernbeuren",86975,"0,84","0,84","0,84","0,85","0,83","0,81","0,81","0,82","0,8","0,78","0,78","0,77","0,76","0,77","0,78","0,79","0,81","0,83","0,83","0,81","0,82","0,85","0,85","0,85","0,89","0,89","0,85","0,86","0,84","0,84","0,84","0,85","0,86","0,85","0,85","0,85","0,84","0,83","0,85","0,82","0,82","0,8","0,79","0,8","0,79","0,79","0,8","0,79","0,79","0,81","0,84","0,87","0,88",0.89,0.9,0.89,0.88,0.89,{"v":0.9,"d":"0.90"},0.92,0.92,0.91,0.88,"0,87","0,86","0,87","0,87","0,88","0,9","0,88","0,86","0,87","0,88","0,88","0,91","0,9"]
[87459," Ostallgäu / Pfronten",87459,"0,82","0,83","0,83","0,83","0,81","0,79","0,8","0,8","0,79","0,77","0,76","0,76","0,74","0,76","0,77","0,78","0,79","0,81","0,81","0,8","0,81","0,83","0,84","0,84","0,87","0,88","0,84","0,84","0,82","0,82","0,82","0,84","0,84","0,83","0,83","0,83","0,82","0,81","0,83","0,8","0,8","0,78","0,77","0,78","0,77","0,77","0,78","0,77","0,77","0,79","0,82","0,85","0,86",0.87,0.88,0.88,0.86,0.87,0.88,{"v":0.9,"d":"0.90"},{"v":0.9,"d":"0.90"},0.89,0.87,"0,85","0,84","0,85","0,86","0,86","0,88","0,87","0,85","0,85","0,86","0,87","0,89","0,88"]
[87490," Oberallgäu / Haldenwang",87490,"0,85","0,85","0,85","0,85","0,84","0,81","0,82","0,82","0,81","0,79","0,79","0,78","0,76","0,78","0,79","0,8","0,81","0,84","0,84","0,82","0,83","0,85","0,86","0,86","0,9","0,9","0,86","0,87","0,85","0,85","0,85","0,86","0,87","0,86","0,85","0,86","0,85","0,84","0,86","0,82","0,83","0,8","0,79","0,8","0,8","0,79","0,8","0,8","0,8","0,82","0,85","0,88","0,89",0.9,0.91,0.9,0.89,{"v":0.9,"d":"0.90"},0.91,0.93,0.93,0.92,0.89,"0,88","0,87","0,88","0,88","0,89","0,91","0,89","0,87","0,87","0,89","0,89","0,91","0,9"]
[87642," Ostallgäu / Halblech",87642,"0,83","0,83","0,83","0,84","0,82","0,8","0,8","0,81","0,79","0,77","0,77","0,76","0,75","0,77","0,77","0,78","0,8","0,82","0,82","0,8","0,81","0,84","0,84","0,84","0,87","0,88","0,84","0,85","0,83","0,83","0,83","0,84","0,85","0,84","0,84","0,84","0,83","0,82","0,84","0,81","0,81","0,79","0,78","0,79","0,78","0,78","0,79","0,78","0,78","0,8","0,83","0,86","0,87",0.88,0.89,0.88,0.87,0.88,0.89,{"v":0.9,"d":"0.90"},0.91,{"v":0.9,"d":"0.90"},0.87,"0,86","0,85","0,86","0,86","0,87","0,89","0,87","0,85","0,86","0,87","0,87","0,9","0,89"]
[87666," Ostallgäu / Pforzen",87666,"0,89","0,89","0,89","0,89","0,87","0,85","0,85","0,86","0,85","0,82","0,82","0,81","0,79","0,81","0,82","0,83","0,85","0,87","0,87","0,86","0,86","0,89","0,9","0,89","0,93","0,94","0,9","0,91","0,88","0,88","0,89","0,9","0,91","0,89","0,89","0,9","0,88","0,88","0,9","0,86","0,86","0,84","0,83","0,84","0,83","0,83","0,84","0,83","0,83","0,85","0,88","0,92","0,93",0.94,0.95,0.94,0.93,0.94,0.95,0.97,0.98,0.96,0.93,"0,92","0,91","0,92","0,92","0,93","0,95","0,93","0,91","0,91","0,93","0,93","0,96","0,95"]
[87734," Unterallgäu / Benningen",87734,"0,93","0,93","0,93","0,94","0,91","0,89","0,89","0,89","0,88","0,86","0,85","0,84","0,83","0,85","0,85","0,87","0,89","0,91","0,91","0,9","0,91","0,93","0,94","0,94","0,98","0,99","0,95","0,95","0,93","0,93","0,93","0,94","0,95","0,93","0,93","0,94","0,92","0,91","0,94","0,89","0,9","0,87","0,86","0,87","0,86","0,86","0,87","0,86","0,87","0,89","0,92","0,96","0,98",0.99,1,0.99,0.98,0.99,{"v":1,"d":"1.00"},1.02,1.03,1.02,0.98,"0,97","0,95","0,97","0,97","0,97","0,99","0,97","0,95","0,95","0,97","0,97",{"v":1,"d":"1.00"},"0,99"]
[87754," Unterallgäu / Kammlach",87754,"0,9","0,9","0,9","0,9","0,88","0,86","0,86","0,87","0,86","0,83","0,83","0,82","0,8","0,82","0,83","0,84","0,86","0,88","0,88","0,87","0,87","0,9","0,91","0,91","0,95","0,95","0,91","0,92","0,9","0,9","0,9","0,91","0,92","0,9","0,9","0,91","0,89","0,89","0,91","0,87","0,87","0,84","0,84","0,84","0,84","0,84","0,85","0,84","0,84","0,86","0,89","0,93","0,94",0.95,0.96,0.96,0.94,0.95,0.96,0.98,0.99,0.98,0.95,"0,93","0,92","0,93","0,93","0,94","0,96","0,94","0,92","0,92","0,94","0,94","0,97","0,96"]
[87782," Unterallgäu / Unteregg",87782,"0,87","0,87","0,87","0,87","0,86","0,83","0,84","0,84","0,83","0,81","0,8","0,8","0,78","0,8","0,8","0,82","0,83","0,85","0,86","0,84","0,85","0,87","0,88","0,88","0,92","0,92","0,88","0,89","0,87","0,87","0,87","0,88","0,89","0,88","0,87","0,88","0,87","0,86","0,88","0,84","0,85","0,82","0,81","0,82","0,82","0,81","0,82","0,82","0,82","0,84","0,87","0,9","0,91",0.92,0.93,0.93,0.91,0.92,0.93,0.95,0.96,0.94,0.92,"0,9","0,89","0,9","0,9","0,91","0,93","0,91","0,89","0,9","0,91","0,91","0,94","0,93"]
[88131," Lindau (Bodensee) / Bodolz",88131,"1,04","1,05","1,06","1,06","1,04",1,1,"1,01","0,99","0,96","0,95","0,94","0,92","0,95","0,95","0,97","0,99","1,02","1,03","1,01","1,02","1,05","1,06","1,05","1,11","1,12","1,06","1,07","1,04","1,03","1,04","1,05","1,06","1,04","1,04","1,05","1,04","1,03","1,06","1,01","1,02","0,98","0,97","0,97","0,97","0,97","0,98","0,97","0,97",1,"1,04","1,08","1,09",1.11,1.13,1.12,{"v":1.1,"d":"1.10"},1.12,1.13,1.16,1.17,1.15,1.11,"1,09","1,07","1,09","1,09","1,1","1,12","1,1","1,06","1,07","1,09","1,1","1,14","1,12"]
[88239," Ravensburg / Wangen im Allgäu",88239,"0,96","0,97","0,97","0,97","0,95","0,92","0,92","0,93","0,92","0,89","0,88","0,87","0,86","0,88","0,88","0,9","0,92","0,95","0,95","0,93","0,94","0,97","0,98","0,97","1,02","1,03","0,98","0,99","0,96","0,96","0,96","0,97","0,98","0,96","0,96","0,97","0,96","0,95","0,97","0,93","0,93","0,9","0,89","0,9","0,89","0,89","0,9","0,9","0,9","0,92","0,96","0,99","1,01",1.02,1.04,1.03,1.01,1.03,1.04,1.06,1.07,1.05,1.02,{"v":1,"d":"1.00"},"0,99",{"v":1,"d":"1.00"},{"v":1,"d":"1.00"},"1,01","1,03","1,01","0,98","0,99","1,01","1,01","1,04","1,03"]
[88299," Ravensburg / Leutkirch im Allgäu",88299,"0,9","0,91","0,91","0,91","0,89","0,87","0,87","0,88","0,86","0,84","0,83","0,83","0,81","0,83","0,84","0,85","0,87","0,89","0,89","0,88","0,88","0,91","0,92","0,92","0,96","0,97","0,92","0,93","0,9","0,9","0,9","0,92","0,92","0,91","0,91","0,91","0,9","0,89","0,91","0,87","0,88","0,85","0,84","0,85","0,84","0,84","0,85","0,84","0,85","0,87","0,9","0,94","0,95",0.96,0.97,0.97,0.95,0.96,0.98,{"v":1,"d":"1.00"},{"v":1,"d":"1.00"},0.99,0.96,"0,94","0,93","0,94","0,94","0,95","0,97","0,95","0,92","0,93","0,95","0,95","0,98","0,97"]
[88376," Ravensburg / Königseggwald",88376,"0,9","0,9","0,9","0,9","0,88","0,86","0,86","0,87","0,86","0,83","0,83","0,82","0,8","0,82","0,83","0,84","0,86","0,89","0,88","0,87","0,87","0,9","0,91","0,91","0,95","0,96","0,91","0,92","0,89","0,89","0,9","0,91","0,92","0,9","0,9","0,9","0,89","0,88","0,9","0,87","0,87","0,84","0,83","0,84","0,84","0,84","0,85","0,84","0,84","0,86","0,89","0,93","0,94",0.95,0.97,0.96,0.94,0.95,0.96,0.98,0.99,0.97,0.94,"0,93","0,92","0,93","0,93","0,93","0,95","0,93","0,91","0,92","0,94","0,94","0,96","0,95"]
[88448," Biberach / Attenweiler",88448,"0,91","0,92","0,92","0,92","0,9","0,87","0,88","0,88","0,87","0,85","0,84","0,83","0,82","0,83","0,84","0,86","0,87","0,9","0,9","0,88","0,89","0,92","0,93","0,92","0,97","0,97","0,93","0,94","0,91","0,91","0,91","0,93","0,93","0,92","0,92","0,92","0,91","0,9","0,92","0,88","0,88","0,86","0,85","0,86","0,85","0,85","0,86","0,85","0,86","0,88","0,91","0,95","0,96",0.97,0.99,0.98,0.96,0.97,0.99,{"v":1,"d":"1.00"},1.01,{"v":1,"d":"1.00"},0.96,"0,95","0,94","0,95","0,95","0,95","0,97","0,95","0,93","0,94","0,95","0,96","0,98","0,97"]
[88499," Alb-Donau-Kreis / Emeringen",88499,"0,94","0,94","0,94","0,94","0,92","0,9","0,9","0,91","0,89","0,87","0,86","0,85","0,84","0,86","0,86","0,88","0,9","0,92","0,92","0,91","0,91","0,94","0,95","0,95","0,99",1,"0,95","0,96","0,94","0,94","0,94","0,95","0,96","0,94","0,94","0,94","0,93","0,92","0,94","0,9","0,91","0,88","0,87","0,88","0,87","0,87","0,88","0,88","0,88","0,9","0,93","0,97","0,99",1,1.01,1.01,0.99,{"v":1,"d":"1.00"},1.01,1.03,1.04,1.03,0.99,"0,98","0,96","0,97","0,97","0,98",{"v":1,"d":"1.00"},"0,98","0,95","0,96","0,98","0,98","1,01",{"v":1,"d":"1.00"}]
[88637," Tuttlingen / Buchheim",88637,"0,84","0,84","0,84","0,84","0,82","0,8","0,81","0,81","0,8","0,78","0,78","0,77","0,75","0,77","0,78","0,79","0,81","0,83","0,83","0,81","0,82","0,84","0,85","0,85","0,89","0,89","0,85","0,86","0,84","0,84","0,84","0,85","0,86","0,84","0,84","0,84","0,83","0,82","0,84","0,81","0,81","0,78","0,77","0,79","0,78","0,78","0,79","0,78","0,78","0,8","0,83","0,87","0,88",0.89,0.9,0.89,0.88,0.89,{"v":0.9,"d":"0.90"},0.92,0.92,{"v":0.9,"d":"0.90"},0.88,"0,86","0,85","0,86","0,86","0,87","0,89","0,87","0,85","0,85","0,87","0,88","0,9","0,89"]
[89077," Ulm / Ulm",89077,"0,98","0,99","0,99","0,99","0,96","0,93","0,94","0,94","0,93","0,9","0,9","0,89","0,87","0,89","0,9","0,91","0,93","0,97","0,97","0,95","0,96","0,99",1,1,"1,05","1,06","1,01","1,02","0,99","0,98","0,98",1,1,"0,99","0,98","0,99","0,97","0,96","0,99","0,94","0,94","0,91","0,9","0,91","0,91","0,9","0,92","0,91","0,91","0,94","0,98","1,02","1,04",1.05,1.07,1.06,1.04,1.06,1.07,{"v":1.1,"d":"1.10"},{"v":1.1,"d":"1.10"},1.09,1.05,"1,03","1,01","1,03","1,03","1,04","1,05","1,03",{"v":1,"d":"1.00"},"1,01","1,03","1,03","1,06","1,05"]
[89179," Alb-Donau-Kreis / Beimerstetten",89179,"0,9","0,9","0,91","0,91","0,89","0,86","0,87","0,87","0,86","0,84","0,83","0,82","0,81","0,83","0,83","0,85","0,86","0,89","0,89","0,87","0,88","0,91","0,92","0,91","0,96","0,97","0,92","0,93","0,91","0,91","0,91","0,92","0,93","0,91","0,91","0,91","0,9","0,89","0,91","0,87","0,87","0,85","0,84","0,85","0,84","0,84","0,85","0,85","0,85","0,87","0,9","0,94","0,96",0.97,0.98,0.97,0.95,0.97,0.98,{"v":1,"d":"1.00"},{"v":1,"d":"1.00"},0.99,0.96,"0,94","0,93","0,94","0,94","0,94","0,96","0,95","0,92","0,93","0,95","0,95","0,97","0,96"]
[89183," Alb-Donau-Kreis / Breitingen",89183,"0,91","0,91","0,91","0,91","0,89","0,87","0,87","0,88","0,87","0,84","0,84","0,83","0,81","0,83","0,84","0,85","0,87","0,89","0,89","0,88","0,88","0,91","0,92","0,92","0,96","0,97","0,93","0,94","0,91","0,91","0,91","0,93","0,93","0,92","0,91","0,92","0,91","0,9","0,92","0,88","0,88","0,85","0,85","0,86","0,85","0,85","0,86","0,85","0,86","0,88","0,91","0,95","0,96",0.97,0.98,0.98,0.96,0.97,0.98,{"v":1,"d":"1.00"},1.01,{"v":1,"d":"1.00"},0.96,"0,95","0,94","0,94","0,95","0,95","0,97","0,95","0,93","0,93","0,95","0,95","0,98","0,97"]
[89299," Neu-Ulm / Unterroth",89299,"0,94","0,94","0,95","0,95","0,93","0,9","0,9","0,91","0,9","0,87","0,87","0,86","0,84","0,86","0,87","0,88","0,9","0,92","0,92","0,91","0,91","0,94","0,95","0,95","0,99",1,"0,96","0,97","0,94","0,94","0,94","0,96","0,96","0,95","0,94","0,95","0,94","0,93","0,95","0,91","0,91","0,88","0,88","0,88","0,88","0,88","0,89","0,88","0,88","0,9","0,94","0,98","0,99",1,1.02,1.01,0.99,1.01,1.02,1.04,1.04,1.03,{"v":1,"d":"1.00"},"0,98","0,97","0,98","0,98","0,99","1,01","0,99","0,96","0,97","0,99","0,99","1,01",{"v":1,"d":"1.00"}]
[89359," Günzburg / Kötz",89359,"0,96","0,96","0,97","0,97","0,94","0,92","0,92","0,92","0,91","0,89","0,88","0,87","0,85","0,87","0,88","0,89","0,91","0,94","0,94","0,93","0,93","0,96","0,98","0,97","1,02","1,03","0,98","0,99","0,96","0,96","0,96","0,98","0,98","0,97","0,96","0,97","0,96","0,95","0,97","0,93","0,93","0,9","0,89","0,9","0,9","0,89","0,91","0,9","0,9","0,92","0,96",1,"1,02",1.03,1.04,1.03,1.02,1.03,1.05,1.07,1.07,1.06,1.02,"1,01","0,99",{"v":1,"d":"1.00"},"1,01","1,01","1,03","1,01","0,98","0,99","1,01","1,01","1,04","1,03"]
[89434," Dillingen a.d. Donau / Blindheim",89434,"0,98","0,98","0,98","0,98","0,96","0,93","0,94","0,94","0,93","0,9","0,9","0,89","0,86","0,89","0,89","0,9","0,93","0,96","0,96","0,94","0,95","0,98","0,99","0,98","1,03","1,04",1,"1,01","0,98","0,98","0,98","0,99",1,"0,99","0,98","0,99","0,98","0,96","0,99","0,94","0,95","0,92","0,91","0,92","0,91","0,91","0,92","0,92","0,92","0,94","0,98","1,02","1,04",1.05,1.06,1.05,1.04,1.05,1.07,1.08,1.09,1.08,1.04,"1,03","1,01","1,02","1,03","1,03","1,05","1,03",{"v":1,"d":"1.00"},"1,01","1,03","1,02","1,05","1,04"]
[89443," Dillingen a.d. Donau / Schwenningen",89443,"0,98","0,98","0,98","0,99","0,96","0,93","0,94","0,94","0,93","0,9","0,9","0,89","0,87","0,89","0,9","0,91","0,93","0,96","0,96","0,94","0,95","0,98","0,99","0,98","1,04","1,05",1,"1,01","0,98","0,98","0,98",1,1,"0,99","0,98","0,99","0,98","0,97","0,99","0,95","0,95","0,92","0,91","0,92","0,92","0,91","0,93","0,92","0,93","0,94","0,98","1,03","1,04",1.05,1.06,1.05,1.04,1.06,1.07,1.09,1.09,1.09,1.05,"1,03","1,01","1,03","1,03","1,03","1,05","1,03",{"v":1,"d":"1.00"},"1,01","1,03","1,03","1,06","1,04"]
[89614," Alb-Donau-Kreis / Öpfingen",89614,"0,95","0,95","0,95","0,95","0,93","0,9","0,91","0,91","0,9","0,88","0,87","0,86","0,84","0,86","0,87","0,88","0,9","0,93","0,93","0,91","0,92","0,95","0,96","0,95",1,"1,01","0,96","0,97","0,95","0,95","0,95","0,96","0,97","0,95","0,95","0,96","0,94","0,93","0,95","0,91","0,92","0,89","0,88","0,89","0,88","0,88","0,89","0,89","0,89","0,91","0,94","0,98",1,1.01,1.02,1.02,{"v":1,"d":"1.00"},1.01,1.03,1.05,1.05,1.04,{"v":1,"d":"1.00"},"0,99","0,97","0,98","0,99","0,99","1,01","0,99","0,96","0,97","0,99","0,99","1,02","1,01"]
[90441," Nürnberg, Stadt / Nürnberg",90441,"1,05","1,04","1,04","1,04","1,01","0,98","0,98","0,99","0,98","0,95","0,95","0,93","0,91","0,94","0,94","0,95","0,98","1,02","1,02","1,01","1,01","1,04","1,06","1,05","1,12","1,13","1,08","1,1","1,06","1,06","1,05","1,06","1,07","1,05","1,04","1,05","1,03","1,02","1,05","0,99","0,99","0,97","0,96","0,96","0,96","0,96","0,97","0,97","0,98",1,"1,04","1,1","1,12",1.13,1.14,1.14,1.12,1.15,1.16,1.18,1.18,1.18,1.14,"1,12","1,1","1,11","1,11","1,11","1,13","1,1","1,06","1,07","1,1","1,09","1,12","1,11"]
[90469," Nürnberg, Stadt / Nürnberg",90469,"1,01","1,01","1,01","1,01","0,98","0,95","0,96","0,96","0,95","0,92","0,92","0,91","0,88","0,91","0,92","0,93","0,95","0,98","0,99","0,97","0,98","1,01","1,02","1,01","1,08","1,09","1,04","1,06","1,02","1,02","1,02","1,03","1,04","1,02","1,01","1,02",1,"0,99","1,02","0,96","0,97","0,94","0,94","0,94","0,94","0,93","0,95","0,94","0,95","0,97","1,01","1,07","1,08",1.09,1.1,1.1,1.08,{"v":1.1,"d":"1.10"},1.12,1.14,1.14,1.13,{"v":1.1,"d":"1.10"},"1,08","1,06","1,07","1,07","1,07","1,09","1,07","1,03","1,04","1,06","1,06","1,08","1,07"]
[90513," Fürth / Zirndorf",90513,"1,02","1,02","1,02","1,02","0,99","0,96","0,96","0,97","0,96","0,93","0,93","0,91","0,89","0,92","0,92","0,93","0,96","0,99","0,99","0,98","0,98","1,02","1,03","1,02","1,08","1,09","1,05","1,07","1,03","1,03","1,03","1,04","1,05","1,03","1,02","1,03","1,01",1,"1,02","0,97","0,98","0,95","0,94","0,95","0,95","0,94","0,96","0,95","0,96","0,98","1,02","1,07","1,09",1.1,1.11,1.11,1.09,1.11,1.13,1.15,1.15,1.14,{"v":1.1,"d":"1.10"},"1,09","1,07","1,08","1,08","1,08","1,1","1,07","1,04","1,05","1,07","1,07","1,09","1,08"]
[90592," Nürnberger Land / Schwarzenbruck",90592,"0,98","0,98","0,98","0,98","0,96","0,93","0,93","0,94","0,93","0,9","0,9","0,89","0,86","0,89","0,89","0,9","0,93","0,96","0,96","0,94","0,95","0,98","0,99","0,98","1,04","1,05","1,01","1,02","0,99",1,"0,99",1,"1,01","0,99","0,99",1,"0,98","0,97","0,99","0,94","0,95","0,92","0,92","0,92","0,92","0,91","0,93","0,92","0,93","0,95","0,98","1,04","1,05",1.06,1.07,1.06,1.05,1.07,1.08,{"v":1.1,"d":"1.10"},{"v":1.1,"d":"1.10"},{"v":1.1,"d":"1.10"},1.06,"1,05","1,03","1,04","1,04","1,04","1,06","1,04",{"v":1,"d":"1.00"},"1,01","1,04","1,03","1,05","1,04"]
[90768," Fürth, Stadt / Fürth",90768,"1,03","1,02","1,02","1,02","0,99","0,96","0,97","0,97","0,96","0,94","0,93","0,92","0,89","0,92","0,93","0,94","0,96",1,1,"0,99","0,99","1,02","1,04","1,03","1,09","1,1","1,06","1,07","1,04","1,04","1,03","1,04","1,05","1,03","1,03","1,04","1,02",1,"1,03","0,98","0,98","0,95","0,95","0,95","0,95","0,94","0,96","0,95","0,96","0,98","1,02","1,08","1,1",1.11,1.12,1.11,{"v":1.1,"d":"1.10"},1.12,1.14,1.16,1.16,1.15,1.11,"1,1","1,07","1,08","1,08","1,09","1,1","1,08","1,04","1,05","1,08","1,07","1,1","1,09"]
[91177," Roth / Thalmässing",91177,"0,96","0,96","0,96","0,96","0,94","0,91","0,92","0,92","0,91","0,88","0,88","0,87","0,85","0,87","0,88","0,89","0,91","0,93","0,94","0,92","0,93","0,96","0,97","0,96","1,02","1,02","0,98","0,99","0,97","0,97","0,97","0,98","0,99","0,97","0,96","0,97","0,96","0,95","0,97","0,92","0,93","0,9","0,89","0,9","0,9","0,89","0,91","0,9","0,91","0,92","0,96","1,01","1,02",1.03,1.04,1.03,1.02,1.04,1.05,1.07,1.07,1.07,1.03,"1,02",{"v":1,"d":"1.00"},"1,01","1,01","1,01","1,03","1,01","0,98","0,99","1,01",{"v":1,"d":"1.00"},"1,03","1,02"]
[91217," Nürnberger Land / Hersbruck",91217,1,1,"0,99",1,"0,97","0,94","0,94","0,95","0,94","0,91","0,91","0,9","0,87","0,9","0,9","0,91","0,94","0,97","0,97","0,96","0,96","0,99","1,01",1,"1,06","1,07","1,03","1,04","1,01","1,01","1,01","1,02","1,02","1,01",1,"1,01","0,99","0,98",1,"0,95","0,96","0,93","0,93","0,93","0,93","0,92","0,94","0,93","0,94","0,96",1,"1,05","1,07",1.08,1.09,1.08,1.07,1.09,{"v":1.1,"d":"1.10"},1.12,1.12,1.12,1.08,"1,07","1,05","1,06","1,05","1,06","1,08","1,05","1,02","1,03","1,05","1,04","1,07","1,06"]
[91249," Amberg-Sulzbach / Weigendorf",91249,"0,95","0,95","0,95","0,95","0,92","0,9","0,9","0,91","0,9","0,87","0,87","0,86","0,84","0,86","0,87","0,87","0,89","0,92","0,93","0,91","0,91","0,94","0,96","0,95",1,"1,01","0,97","0,99","0,96","0,96","0,96","0,97","0,98","0,96","0,96","0,96","0,95","0,94","0,96","0,91","0,91","0,89","0,89","0,89","0,89","0,88","0,9","0,89","0,9","0,92","0,95",1,"1,02",1.02,1.03,1.02,1.01,1.03,1.04,1.06,1.06,1.06,1.02,"1,01","0,99",{"v":1,"d":"1.00"},{"v":1,"d":"1.00"},{"v":1,"d":"1.00"},"1,02",{"v":1,"d":"1.00"},"0,97","0,98",{"v":1,"d":"1.00"},"0,99","1,02","1,01"]
[91352," Forchheim / Hallerndorf",91352,"1,01","1,01","1,01","1,01","0,98","0,95","0,96","0,96","0,95","0,93","0,92","0,91","0,88","0,91","0,92","0,93","0,95","0,98","0,98","0,97","0,97",1,"1,02",1,"1,07","1,08","1,04","1,06","1,03","1,03","1,02","1,03","1,04","1,02","1,01","1,03","1,01",1,"1,02","0,97","0,97","0,95","0,94","0,95","0,94","0,94","0,96","0,95","0,96","0,98","1,01","1,07","1,09",1.1,1.1,1.1,1.08,{"v":1.1,"d":"1.10"},1.12,1.14,1.14,1.14,{"v":1.1,"d":"1.10"},"1,08","1,06","1,07","1,07","1,07","1,09","1,06","1,03","1,04","1,06","1,06","1,08","1,07"]
[91359," Forchheim / Leutenbach",91359,"0,96","0,96","0,96","0,96","0,93","0,91","0,91","0,92","0,91","0,88","0,88","0,87","0,84","0,87","0,88","0,88","0,9","0,93","0,94","0,92","0,93","0,95","0,97","0,96","1,02","1,03","0,99",1,"0,97","0,98","0,97","0,98","0,99","0,97","0,97","0,98","0,96","0,95","0,97","0,92","0,92","0,9","0,89","0,9","0,9","0,89","0,91","0,9","0,91","0,93","0,96","1,02","1,03",1.04,1.05,1.04,1.02,1.04,1.06,1.07,1.07,1.07,1.04,"1,02",{"v":1,"d":"1.00"},"1,01","1,01","1,01","1,03","1,01","0,98","0,99","1,01",{"v":1,"d":"1.00"},"1,03","1,02"]
[91462," Neustadt a.d. Aisch-Bad Windsheim / Dachsbach",91462,"1,01","1,01","1,01","1,01","0,98","0,95","0,96","0,96","0,95","0,93","0,92","0,91","0,88","0,91","0,92","0,93","0,95","0,98","0,99","0,97","0,97",1,"1,02","1,01","1,07","1,08","1,04","1,06","1,02","1,03","1,02","1,03","1,04","1,02","1,01","1,02","1,01","0,99","1,02","0,97","0,97","0,94","0,94","0,94","0,94","0,94","0,95","0,95","0,96","0,97","1,01","1,07","1,09",1.09,1.1,1.1,1.08,{"v":1.1,"d":"1.10"},1.12,1.14,1.14,1.13,1.09,"1,08","1,06","1,07","1,06","1,07","1,09","1,06","1,03","1,04","1,06","1,05","1,08","1,07"]
[91486," Neustadt a.d. Aisch-Bad Windsheim / Uehlfeld",91486,"1,01","1,01","1,01","1,01","0,98","0,95","0,96","0,96","0,95","0,93","0,92","0,91","0,88","0,91","0,92","0,93","0,95","0,98","0,98","0,97","0,97",1,"1,02","1,01","1,07","1,08","1,04","1,05","1,02","1,02","1,02","1,03","1,04","1,02","1,01","1,02","1,01","0,99","1,02","0,97","0,97","0,94","0,94","0,94","0,94","0,94","0,95","0,95","0,96","0,97","1,01","1,07","1,09",1.09,1.1,1.1,1.08,{"v":1.1,"d":"1.10"},1.12,1.13,1.14,1.13,1.09,"1,08","1,06","1,06","1,06","1,06","1,08","1,06","1,02","1,04","1,06","1,05","1,08","1,07"]
[91580," Ansbach / Petersaurach",91580,"0,94","0,94","0,94","0,94","0,91","0,89","0,89","0,9","0,89","0,87","0,86","0,85","0,83","0,85","0,86","0,87","0,89","0,92","0,92","0,9","0,91","0,94","0,95","0,94","0,99",1,"0,96","0,98","0,95","0,95","0,95","0,96","0,97","0,95","0,94","0,95","0,93","0,92","0,95","0,9","0,9","0,88","0,87","0,88","0,88","0,87","0,89","0,88","0,89","0,9","0,94","0,99",1,1.01,1.02,1.01,{"v":1,"d":"1.00"},1.02,1.03,1.05,1.05,1.04,1.01,"0,99","0,98","0,98","0,98","0,99","1,01","0,98","0,96","0,96","0,99","0,98",{"v":1,"d":"1.00"},"0,99"]
[91610," Ansbach / Insingen",91610,"0,96","0,96","0,96","0,96","0,94","0,91","0,92","0,92","0,91","0,89","0,88","0,87","0,85","0,87","0,88","0,89","0,91","0,94","0,94","0,93","0,93","0,96","0,97","0,97","1,02","1,03","0,99",1,"0,97","0,97","0,97","0,98","0,99","0,97","0,97","0,97","0,96","0,95","0,97","0,92","0,93","0,9","0,89","0,9","0,9","0,89","0,91","0,9","0,91","0,93","0,96","1,01","1,03",1.04,1.05,1.04,1.02,1.04,1.06,1.07,1.08,1.07,1.03,"1,02",{"v":1,"d":"1.00"},"1,01","1,01","1,01","1,03","1,01","0,98","0,99","1,01","1,01","1,03","1,02"]
[91634," Ansbach / Wilburgstetten",91634,"0,95","0,95","0,95","0,95","0,93","0,9","0,91","0,91","0,9","0,88","0,87","0,86","0,84","0,86","0,87","0,88","0,9","0,93","0,93","0,92","0,92","0,95","0,96","0,96","1,01","1,02","0,97","0,99","0,96","0,96","0,96","0,97","0,98","0,96","0,95","0,96","0,95","0,94","0,96","0,91","0,92","0,89","0,88","0,89","0,89","0,88","0,9","0,89","0,9","0,92","0,95",1,"1,01",1.02,1.03,1.03,1.01,1.03,1.04,1.06,1.06,1.05,1.02,{"v":1,"d":"1.00"},"0,99",{"v":1,"d":"1.00"},{"v":1,"d":"1.00"},{"v":1,"d":"1.00"},"1,02",{"v":1,"d":"1.00"},"0,97","0,98",{"v":1,"d":"1.00"},{"v":1,"d":"1.00"},"1,02","1,01"]
[91732," Ansbach / Merkendorf",91732,"0,95","0,94","0,94","0,94","0,92","0,89","0,9","0,9","0,89","0,87","0,87","0,85","0,83","0,86","0,86","0,87","0,89","0,92","0,92","0,91","0,91","0,94","0,95","0,95",1,"1,01","0,97","0,98","0,95","0,95","0,95","0,96","0,97","0,95","0,95","0,96","0,94","0,93","0,95","0,91","0,91","0,88","0,88","0,89","0,88","0,88","0,89","0,88","0,89","0,91","0,94","0,99","1,01",1.02,1.02,1.02,{"v":1,"d":"1.00"},1.02,1.03,1.05,1.05,1.05,1.01,{"v":1,"d":"1.00"},"0,98","0,99","0,99","0,99","1,01","0,99","0,96","0,97","0,99","0,99","1,01",{"v":1,"d":"1.00"}]
[{"$f":"C7303","v":91790}," Weißenburg-Gunzenhausen / Burgsalach",91790,"0,89","0,89","0,89","0,89","0,87","0,85","0,85","0,86","0,85","0,83","0,82","0,81","0,79","0,82","0,82","0,83","0,85","0,87","0,87","0,86","0,86","0,89","0,9","0,9","0,94","0,95","0,91","0,92","0,9","0,9","0,9","0,91","0,92","0,91","0,9","0,91","0,89","0,88","0,9","0,86","0,86","0,84","0,83","0,84","0,84","0,83","0,84","0,84","0,85","0,86","0,89","0,94","0,95",0.96,0.96,0.96,0.94,0.96,0.97,0.99,0.99,0.98,0.95,"0,94","0,93","0,93","0,94","0,94","0,96","0,94","0,91","0,92","0,94","0,94","0,96","0,95"]
[92245," Amberg-Sulzbach / Kümmersbruck",92245,"0,98","0,97","0,97","0,97","0,95","0,92","0,92","0,93","0,92","0,89","0,89","0,88","0,85","0,88","0,88","0,89","0,91","0,94","0,95","0,93","0,94","0,97","0,98","0,97","1,03","1,04",1,"1,01","0,99","0,99","0,98","0,99",1,"0,99","0,98","0,99","0,97","0,96","0,98","0,93","0,94","0,91","0,91","0,91","0,91","0,9","0,92","0,91","0,92","0,94","0,97","1,03","1,04",1.05,1.06,1.05,1.04,1.06,1.07,1.09,1.09,1.09,1.05,"1,04","1,02","1,03","1,03","1,03","1,05","1,03",{"v":1,"d":"1.00"},"1,01","1,03","1,02","1,05","1,03"]
[92275," Amberg-Sulzbach / Hirschbach",92275,"0,94","0,94","0,94","0,94","0,91","0,89","0,9","0,9","0,89","0,87","0,86","0,85","0,83","0,85","0,86","0,87","0,89","0,92","0,92","0,9","0,91","0,94","0,95","0,94",1,1,"0,97","0,98","0,95","0,96","0,95","0,96","0,97","0,96","0,95","0,96","0,94","0,93","0,95","0,9","0,91","0,88","0,88","0,89","0,88","0,88","0,89","0,89","0,9","0,91","0,94",1,"1,01",1.01,1.02,1.02,{"v":1,"d":"1.00"},1.02,1.03,1.05,1.05,1.05,1.01,{"v":1,"d":"1.00"},"0,98","0,99","0,99","0,99","1,01","0,99","0,96","0,97","0,99","0,98","1,01",{"v":1,"d":"1.00"}]
[92355," Neumarkt i.d. OPf. / Velburg",92355,"0,9","0,89","0,89","0,89","0,87","0,85","0,86","0,86","0,85","0,83","0,82","0,81","0,8","0,82","0,82","0,83","0,85","0,87","0,88","0,86","0,87","0,89","0,91","0,9","0,95","0,95","0,92","0,93","0,91","0,91","0,9","0,92","0,92","0,91","0,9","0,91","0,89","0,88","0,91","0,86","0,87","0,84","0,84","0,85","0,84","0,84","0,85","0,84","0,85","0,87","0,9","0,94","0,96",0.96,0.97,0.96,0.95,0.96,0.98,0.99,0.99,0.99,0.96,"0,95","0,93","0,94","0,94","0,94","0,96","0,94","0,92","0,93","0,95","0,94","0,96","0,95"]
[92444," Cham / Rötz",92444,"0,92","0,92","0,92","0,92","0,9","0,87","0,88","0,88","0,87","0,85","0,84","0,83","0,81","0,84","0,84","0,85","0,87","0,89","0,9","0,88","0,89","0,92","0,93","0,92","0,97","0,98","0,94","0,96","0,93","0,94","0,93","0,94","0,95","0,94","0,93","0,94","0,92","0,91","0,94","0,89","0,89","0,87","0,87","0,87","0,87","0,86","0,87","0,87","0,88","0,89","0,93","0,98","0,99",0.99,1,0.99,0.98,{"v":1,"d":"1.00"},1.01,1.02,1.02,1.03,0.99,"0,98","0,96","0,97","0,98","0,98",{"v":1,"d":"1.00"},"0,98","0,95","0,96","0,98","0,97","0,99","0,98"]
[92548," Schwandorf / Schwarzach bei Nabburg",92548,"0,95","0,95","0,95","0,95","0,93","0,9","0,91","0,91","0,9","0,88","0,87","0,86","0,84","0,86","0,87","0,88","0,9","0,92","0,93","0,91","0,92","0,95","0,96","0,95",1,"1,01","0,98","0,99","0,97","0,97","0,96","0,98","0,98","0,97","0,96","0,97","0,95","0,94","0,97","0,92","0,92","0,9","0,89","0,9","0,9","0,89","0,9","0,9","0,91","0,92","0,96","1,01","1,02",1.03,1.03,1.03,1.01,1.03,1.04,1.06,1.06,1.06,1.03,"1,01",{"v":1,"d":"1.00"},"1,01","1,01","1,01","1,03","1,01","0,98","0,99","1,01",{"v":1,"d":"1.00"},"1,02","1,01"]
[92685," Neustadt a.d. Waldnaab / Floß",92685,"0,88","0,87","0,87","0,87","0,85","0,83","0,83","0,84","0,83","0,81","0,8","0,79","0,77","0,8","0,8","0,81","0,83","0,85","0,85","0,84","0,84","0,87","0,88","0,88","0,92","0,93","0,9","0,91","0,89","0,89","0,89","0,9","0,9","0,89","0,88","0,89","0,87","0,86","0,88","0,84","0,84","0,82","0,82","0,83","0,82","0,82","0,83","0,82","0,83","0,85","0,88","0,93","0,94",0.94,0.94,0.94,0.93,0.94,0.95,0.97,0.97,0.97,0.94,"0,93","0,91","0,92","0,92","0,92","0,94","0,92","0,9","0,9","0,92","0,92","0,93","0,93"]
[92720," Neustadt a.d. Waldnaab / Schwarzenbach",92720,"0,92","0,91","0,91","0,91","0,89","0,87","0,87","0,88","0,87","0,85","0,84","0,83","0,81","0,83","0,84","0,85","0,87","0,89","0,89","0,88","0,88","0,91","0,92","0,92","0,97","0,98","0,94","0,95","0,93","0,93","0,93","0,94","0,95","0,93","0,93","0,94","0,92","0,91","0,93","0,88","0,89","0,87","0,86","0,87","0,86","0,86","0,87","0,87","0,88","0,89","0,92","0,97","0,99",0.99,1,0.99,0.97,0.99,{"v":1,"d":"1.00"},1.02,1.02,1.02,0.99,"0,98","0,96","0,97","0,97","0,97","0,99","0,97","0,94","0,95","0,97","0,96","0,98","0,97"]
[93057," Regensburg, Stadt / Regensburg",93057,"0,98","0,98","0,98","0,98","0,95","0,93","0,93","0,93","0,92","0,9","0,89","0,88","0,86","0,89","0,89","0,9","0,92","0,95","0,95","0,94","0,95","0,98","0,99","0,98","1,04","1,05",1,"1,02","0,99","0,99","0,99",1,1,"0,99","0,98",1,"0,97","0,96","0,99","0,94","0,94","0,92","0,91","0,92","0,91","0,91","0,92","0,92","0,93","0,94","0,98","1,03","1,05",1.05,1.06,1.05,1.04,1.06,1.07,1.09,{"v":1.1,"d":"1.10"},1.09,1.06,"1,04","1,02","1,04","1,04","1,04","1,06","1,04",{"v":1,"d":"1.00"},"1,01","1,04","1,03","1,05","1,04"]
[93099," Regensburg / Mötzing",93099,"0,99","0,99",1,1,"0,97","0,94","0,95","0,95","0,94","0,91","0,91","0,9","0,87","0,9","0,9","0,91","0,93","0,96","0,96","0,95","0,96","0,99",1,"0,98","1,04","1,05","1,01","1,03",1,1,1,"1,01","1,02","1,01",1,"1,01","0,99","0,98","1,01","0,96","0,97","0,94","0,93","0,94","0,93","0,93","0,94","0,94","0,95","0,96","0,99","1,05","1,06",1.06,1.07,1.07,1.05,1.07,1.09,{"v":1.1,"d":"1.10"},1.11,1.11,1.07,"1,06","1,04","1,05","1,05","1,06","1,08","1,06","1,02","1,03","1,05","1,04","1,07","1,06"]
[93161," Regensburg / Sinzing",93161,"0,99","0,99","0,99","0,99","0,97","0,94","0,95","0,95","0,94","0,91","0,9","0,89","0,87","0,9","0,9","0,91","0,93","0,96","0,97","0,95","0,96","0,99",1,"0,99","1,05","1,06","1,01","1,03",1,1,1,"1,01","1,02",1,1,"1,01","0,99","0,98","1,01","0,96","0,96","0,94","0,93","0,93","0,93","0,92","0,94","0,93","0,94","0,96","0,99","1,05","1,06",1.06,1.07,1.07,1.05,1.07,1.09,{"v":1.1,"d":"1.10"},1.11,1.11,1.07,"1,05","1,04","1,05","1,05","1,05","1,07","1,05","1,02","1,03","1,05","1,04","1,07","1,06"]
[93179," Regensburg / Brennberg",93179,"0,85","0,84","0,84","0,84","0,82","0,8","0,81","0,81","0,8","0,78","0,78","0,77","0,75","0,77","0,78","0,79","0,8","0,82","0,83","0,81","0,82","0,84","0,85","0,85","0,89","0,89","0,86","0,87","0,85","0,85","0,85","0,86","0,87","0,86","0,85","0,86","0,84","0,84","0,86","0,82","0,82","0,8","0,79","0,8","0,8","0,79","0,8","0,8","0,81","0,82","0,85","0,89","0,9",0.9,0.91,0.9,0.89,{"v":0.9,"d":"0.90"},0.91,0.93,0.93,0.93,{"v":0.9,"d":"0.90"},"0,89","0,88","0,88","0,89","0,89","0,91","0,89","0,87","0,88","0,89","0,89","0,91","0,9"]
[93351," Kelheim / Painten",93351,"0,91","0,91","0,91","0,91","0,88","0,86","0,87","0,87","0,86","0,84","0,83","0,82","0,8","0,83","0,83","0,84","0,86","0,88","0,89","0,87","0,88","0,9","0,92","0,91","0,96","0,96","0,93","0,94","0,92","0,92","0,91","0,93","0,93","0,92","0,91","0,92","0,9","0,9","0,92","0,88","0,88","0,86","0,85","0,86","0,85","0,85","0,86","0,85","0,86","0,88","0,91","0,95","0,97",0.97,0.98,0.97,0.96,0.97,0.99,{"v":1,"d":"1.00"},{"v":1,"d":"1.00"},{"v":1,"d":"1.00"},0.97,"0,96","0,94","0,95","0,95","0,96","0,98","0,96","0,93","0,94","0,96","0,95","0,97","0,97"]
[93464," Cham / Tiefenbach",93464,"0,88","0,88","0,88","0,88","0,86","0,84","0,84","0,84","0,83","0,81","0,81","0,8","0,78","0,8","0,81","0,81","0,83","0,86","0,86","0,84","0,85","0,87","0,89","0,88","0,93","0,93","0,9","0,91","0,89","0,89","0,89","0,9","0,91","0,9","0,89","0,9","0,88","0,87","0,89","0,85","0,85","0,83","0,83","0,84","0,83","0,82","0,84","0,83","0,84","0,85","0,88","0,93","0,94",0.94,0.95,0.94,0.93,0.95,0.96,0.97,0.97,0.97,0.95,"0,93","0,92","0,93","0,93","0,93","0,95","0,93","0,91","0,91","0,93","0,92","0,94","0,94"]
[93479," Cham / Grafenwiesen",93479,"0,91","0,91","0,91","0,91","0,88","0,86","0,87","0,87","0,86","0,84","0,83","0,82","0,8","0,83","0,83","0,84","0,85","0,88","0,88","0,87","0,87","0,9","0,92","0,91","0,96","0,96","0,93","0,94","0,92","0,92","0,92","0,93","0,93","0,92","0,92","0,93","0,91","0,9","0,92","0,88","0,88","0,86","0,85","0,86","0,86","0,85","0,86","0,86","0,87","0,88","0,91","0,96","0,97",0.97,0.98,0.97,0.96,0.98,0.99,{"v":1,"d":"1.00"},1.01,1.01,0.98,"0,96","0,95","0,96","0,96","0,96","0,98","0,96","0,94","0,94","0,96","0,95","0,98","0,97"]
[94086," Passau / Bad Griesbach im Rottal",94086,"0,93","0,93","0,93","0,93","0,9","0,88","0,89","0,89","0,88","0,85","0,85","0,84","0,82","0,84","0,84","0,85","0,87","0,89","0,9","0,89","0,89","0,92","0,93","0,92","0,97","0,98","0,94","0,95","0,93","0,93","0,93","0,94","0,95","0,94","0,93","0,95","0,93","0,92","0,95","0,9","0,91","0,88","0,87","0,88","0,88","0,87","0,88","0,88","0,88","0,9","0,93","0,97","0,98",0.98,0.99,0.98,0.97,0.99,{"v":1,"d":"1.00"},1.02,1.02,1.02,0.99,"0,98","0,96","0,98","0,98","0,98",{"v":1,"d":"1.00"},"0,99","0,96","0,97","0,98","0,97",{"v":1,"d":"1.00"},"0,99"]
[94137," Rottal-Inn / Bayerbach",94137,"0,99",1,1,1,"0,97","0,95","0,95","0,95","0,95","0,92","0,91","0,9","0,87","0,9","0,9","0,91","0,93","0,96","0,96","0,95","0,96","0,99",1,"0,98","1,04","1,05","1,01","1,02",1,1,1,"1,01","1,02","1,01",1,"1,02",1,"0,99","1,02","0,97","0,98","0,95","0,94","0,94","0,94","0,93","0,95","0,94","0,95","0,96",1,"1,05","1,06",1.06,1.07,1.06,1.05,1.07,1.08,{"v":1.1,"d":"1.10"},1.11,1.11,1.07,"1,06","1,04","1,05","1,06","1,06","1,08","1,06","1,03","1,04","1,06","1,04","1,08","1,07"]
[94161," Passau / Ruderting",94161,"0,94","0,94","0,95","0,95","0,92","0,9","0,9","0,91","0,9","0,87","0,86","0,85","0,83","0,86","0,86","0,87","0,88","0,91","0,92","0,9","0,91","0,94","0,95","0,94","0,99",1,"0,96","0,97","0,95","0,95","0,95","0,96","0,97","0,96","0,95","0,97","0,95","0,94","0,97","0,92","0,92","0,9","0,89","0,9","0,89","0,88","0,9","0,89","0,9","0,91","0,95","0,99",1,1.01,1.01,1.01,0.99,1.01,1.02,1.04,1.05,1.05,1.01,{"v":1,"d":"1.00"},"0,99",{"v":1,"d":"1.00"},{"v":1,"d":"1.00"},"1,01","1,02","1,01","0,98","0,99",{"v":1,"d":"1.00"},"0,99","1,02","1,01"]
[94249," Regen / Bodenmais",94249,"0,82","0,82","0,82","0,82","0,8","0,78","0,79","0,79","0,78","0,76","0,76","0,75","0,73","0,75","0,76","0,76","0,78","0,8","0,8","0,79","0,79","0,82","0,83","0,83","0,86","0,87","0,84","0,85","0,83","0,83","0,83","0,84","0,85","0,84","0,83","0,84","0,82","0,81","0,83","0,8","0,8","0,78","0,77","0,78","0,78","0,77","0,78","0,77","0,78","0,8","0,83","0,87","0,88",0.88,0.88,0.87,0.86,0.88,0.89,{"v":0.9,"d":"0.90"},{"v":0.9,"d":"0.90"},{"v":0.9,"d":"0.90"},0.88,"0,87","0,85","0,86","0,86","0,87","0,89","0,87","0,85","0,85","0,87","0,86","0,88","0,87"]
[94344," Straubing-Bogen / Wiesenfelden",94344,"0,86","0,86","0,86","0,86","0,84","0,82","0,82","0,83","0,82","0,79","0,79","0,78","0,76","0,79","0,79","0,8","0,81","0,83","0,84","0,82","0,83","0,85","0,87","0,86","0,9","0,91","0,88","0,88","0,87","0,87","0,87","0,88","0,88","0,87","0,87","0,87","0,86","0,85","0,87","0,83","0,83","0,81","0,81","0,82","0,81","0,8","0,81","0,81","0,82","0,83","0,86","0,9","0,91",0.92,0.92,0.92,{"v":0.9,"d":"0.90"},0.92,0.93,0.94,0.94,0.94,0.92,"0,9","0,89","0,9","0,9","0,9","0,92","0,91","0,88","0,89","0,91","0,9","0,92","0,91"]
[94366," Straubing-Bogen / Perasdorf",94366,"0,93","0,92","0,92","0,93","0,9","0,88","0,88","0,89","0,88","0,85","0,85","0,84","0,82","0,84","0,84","0,85","0,87","0,89","0,9","0,89","0,89","0,92","0,93","0,92","0,97","0,98","0,94","0,95","0,93","0,93","0,93","0,95","0,95","0,94","0,93","0,95","0,93","0,92","0,94","0,9","0,9","0,88","0,87","0,88","0,87","0,87","0,88","0,87","0,88","0,9","0,93","0,98","0,99",0.99,1,0.99,0.98,0.99,{"v":1,"d":"1.00"},1.02,1.03,1.03,0.99,"0,98","0,97","0,98","0,98","0,98",{"v":1,"d":"1.00"},"0,98","0,95","0,96","0,98","0,97",{"v":1,"d":"1.00"},"0,99"]
[94437," Dingolfing-Landau / Mamming",94437,"0,99","0,99","0,99","0,99","0,97","0,94","0,94","0,95","0,94","0,91","0,9","0,89","0,87","0,9","0,9","0,91","0,93","0,95","0,96","0,95","0,95","0,98",1,"0,98","1,04","1,05",1,"1,02","0,99",1,"0,99","1,01","1,01",1,"0,99","1,01","0,99","0,98","1,01","0,96","0,97","0,94","0,93","0,93","0,93","0,92","0,94","0,93","0,94","0,96","0,99","1,04","1,05",1.06,1.07,1.06,1.04,1.06,1.08,1.09,{"v":1.1,"d":"1.10"},{"v":1.1,"d":"1.10"},1.06,"1,05","1,03","1,05","1,05","1,05","1,07","1,05","1,02","1,03","1,05","1,04","1,07","1,06"]
[94522," Dingolfing-Landau / Wallersdorf",94522,1,1,1,1,"0,97","0,95","0,95","0,95","0,95","0,92","0,91","0,9","0,88","0,9","0,9","0,91","0,93","0,96","0,97","0,96","0,96","0,99","1,01","0,99","1,05","1,06","1,01","1,03",1,"1,01",1,"1,02","1,02","1,01",1,"1,02",1,"0,99","1,02","0,97","0,97","0,95","0,94","0,94","0,94","0,93","0,95","0,94","0,95","0,97",1,"1,05","1,06",1.07,1.08,1.07,1.06,1.07,1.09,1.11,1.12,1.12,1.08,"1,06","1,04","1,06","1,06","1,06","1,08","1,06","1,03","1,04","1,06","1,05","1,08","1,07"]
[94551," Deggendorf / Hunding",94551,"0,91","0,91","0,91","0,91","0,89","0,87","0,87","0,88","0,87","0,84","0,84","0,83","0,81","0,83","0,83","0,84","0,86","0,88","0,89","0,87","0,88","0,91","0,92","0,91","0,96","0,96","0,93","0,94","0,92","0,92","0,92","0,93","0,94","0,93","0,92","0,93","0,91","0,91","0,93","0,89","0,89","0,87","0,86","0,87","0,86","0,86","0,87","0,86","0,87","0,89","0,92","0,96","0,97",0.97,0.98,0.97,0.96,0.98,0.99,{"v":1,"d":"1.00"},1.01,1.01,0.98,"0,97","0,95","0,96","0,97","0,97","0,99","0,97","0,94","0,95","0,97","0,96","0,99","0,98"]
[94553," Straubing-Bogen / Mariaposching",94553,"1,01","1,01","1,01","1,01","0,99","0,96","0,96","0,96","0,96","0,93","0,92","0,91","0,88","0,91","0,91","0,92","0,94","0,97","0,98","0,97","0,97",1,"1,02",1,"1,06","1,07","1,03","1,04","1,02","1,02","1,02","1,03","1,04","1,02","1,01","1,03","1,01",1,"1,03","0,98","0,99","0,96","0,95","0,95","0,95","0,94","0,96","0,95","0,96","0,98","1,01","1,07","1,08",1.08,1.09,1.08,1.07,1.09,{"v":1.1,"d":"1.10"},1.12,1.13,1.13,1.09,"1,08","1,06","1,07","1,07","1,08","1,1","1,08","1,04","1,05","1,07","1,06","1,09","1,08"]
[95168," Wunsiedel i. Fichtelgebirge / Marktleuthen",95168,"0,87","0,86","0,86","0,86","0,84","0,82","0,82","0,83","0,82","0,8","0,8","0,79","0,77","0,79","0,79","0,8","0,82","0,84","0,85","0,83","0,83","0,86","0,87","0,87","0,92","0,92","0,89","0,9","0,88","0,88","0,88","0,89","0,89","0,88","0,88","0,88","0,86","0,85","0,87","0,83","0,83","0,81","0,81","0,82","0,81","0,81","0,82","0,81","0,83","0,84","0,87","0,92","0,93",0.93,0.94,0.93,0.92,0.94,0.95,0.96,0.96,0.96,0.93,"0,92","0,91","0,91","0,91","0,91","0,93","0,91","0,89","0,89","0,92","0,91","0,92","0,91"]
[95173," Wunsiedel i. Fichtelgebirge / Schönwald",95173,"0,83","0,82","0,82","0,82","0,8","0,78","0,79","0,79","0,78","0,77","0,77","0,75","0,74","0,76","0,76","0,77","0,79","0,81","0,81","0,8","0,8","0,82","0,84","0,84","0,88","0,88","0,86","0,87","0,85","0,85","0,84","0,85","0,86","0,85","0,84","0,84","0,82","0,82","0,83","0,79","0,79","0,78","0,77","0,78","0,78","0,77","0,78","0,78","0,79","0,8","0,83","0,88","0,89",0.89,0.9,0.89,0.88,{"v":0.9,"d":"0.90"},0.91,0.92,0.91,0.92,0.89,"0,88","0,87","0,87","0,87","0,87","0,89","0,87","0,85","0,86","0,88","0,87","0,88","0,87"]
[95213," Hof / Münchberg",95213,"0,87","0,86","0,86","0,86","0,84","0,82","0,82","0,83","0,82","0,8","0,8","0,79","0,77","0,79","0,8","0,8","0,82","0,85","0,85","0,83","0,84","0,86","0,87","0,87","0,92","0,93","0,9","0,91","0,88","0,89","0,88","0,89","0,9","0,88","0,88","0,88","0,86","0,85","0,87","0,83","0,83","0,81","0,81","0,82","0,81","0,81","0,82","0,81","0,82","0,84","0,87","0,92","0,93",0.94,0.94,0.94,0.92,0.94,0.95,0.97,0.96,0.96,0.94,"0,92","0,91","0,91","0,91","0,91","0,93","0,91","0,89","0,89","0,92","0,91","0,92","0,91"]
[95359," Kulmbach / Kasendorf",95359,"0,92","0,92","0,91","0,91","0,89","0,87","0,87","0,88","0,87","0,85","0,84","0,83","0,81","0,84","0,84","0,85","0,87","0,9","0,9","0,88","0,89","0,91","0,93","0,92","0,97","0,98","0,95","0,96","0,94","0,94","0,93","0,94","0,95","0,94","0,93","0,93","0,92","0,91","0,93","0,88","0,88","0,86","0,86","0,87","0,86","0,86","0,87","0,86","0,88","0,89","0,92","0,97","0,99",1,1,1,0.98,{"v":1,"d":"1.00"},1.01,1.03,1.02,1.02,0.99,"0,98","0,96","0,97","0,97","0,97","0,99","0,97","0,94","0,95","0,97","0,96","0,98","0,97"]
[95482," Bayreuth / Gefrees",95482,"0,88","0,87","0,87","0,87","0,85","0,83","0,83","0,84","0,83","0,81","0,81","0,8","0,78","0,8","0,8","0,81","0,83","0,86","0,86","0,84","0,85","0,87","0,88","0,88","0,93","0,94","0,91","0,92","0,89","0,9","0,89","0,9","0,91","0,89","0,89","0,89","0,87","0,86","0,88","0,84","0,84","0,82","0,82","0,83","0,82","0,82","0,83","0,82","0,84","0,85","0,88","0,93","0,95",0.95,0.95,0.95,0.93,0.95,0.96,0.98,0.97,0.97,0.95,"0,93","0,92","0,92","0,92","0,92","0,94","0,92","0,9","0,9","0,93","0,92","0,94","0,93"]
[95508," Tirschenreuth / Kulmain",95508,"0,9","0,89","0,89","0,89","0,87","0,85","0,85","0,86","0,85","0,83","0,82","0,81","0,79","0,82","0,82","0,83","0,85","0,87","0,88","0,86","0,86","0,89","0,9","0,9","0,95","0,96","0,92","0,93","0,91","0,91","0,91","0,92","0,93","0,91","0,91","0,91","0,89","0,88","0,9","0,86","0,86","0,84","0,84","0,85","0,84","0,84","0,85","0,84","0,85","0,87","0,9","0,95","0,96",0.97,0.97,0.97,0.95,0.97,0.98,{"v":1,"d":"1.00"},{"v":1,"d":"1.00"},{"v":1,"d":"1.00"},0.97,"0,95","0,94","0,94","0,95","0,95","0,97","0,95","0,92","0,93","0,95","0,94","0,96","0,95"]
[95676," Tirschenreuth / Wiesau",95676,"0,89","0,88","0,88","0,88","0,86","0,84","0,84","0,85","0,84","0,82","0,81","0,8","0,78","0,81","0,81","0,82","0,84","0,86","0,86","0,85","0,85","0,88","0,89","0,89","0,94","0,94","0,91","0,92","0,9","0,9","0,9","0,91","0,91","0,9","0,9","0,9","0,88","0,87","0,89","0,85","0,85","0,83","0,83","0,84","0,83","0,83","0,84","0,83","0,84","0,86","0,89","0,94","0,95",0.95,0.96,0.95,0.94,0.96,0.97,0.99,0.98,0.98,0.96,"0,94","0,93","0,93","0,93","0,93","0,95","0,93","0,91","0,92","0,94","0,93","0,95","0,94"]
[95701," Tirschenreuth / Pechbrunn",95701,"0,86","0,85","0,84","0,84","0,82","0,81","0,81","0,82","0,81","0,79","0,79","0,77","0,76","0,78","0,78","0,79","0,81","0,83","0,83","0,82","0,82","0,85","0,86","0,86","0,9","0,91","0,88","0,89","0,87","0,87","0,86","0,87","0,88","0,87","0,86","0,87","0,85","0,84","0,86","0,82","0,82","0,8","0,8","0,81","0,8","0,8","0,81","0,8","0,81","0,83","0,86","0,9","0,92",0.92,0.92,0.92,{"v":0.9,"d":"0.90"},0.92,0.93,0.95,0.94,0.94,0.92,"0,9","0,89","0,89","0,9","0,9","0,92","0,9","0,88","0,88","0,9","0,89","0,91","0,9"]
[96132," Bamberg / Schlüsselfeld",96132,1,"0,99","0,99","0,99","0,97","0,94","0,94","0,95","0,94","0,91","0,91","0,9","0,87","0,9","0,91","0,91","0,94","0,97","0,97","0,96","0,96","0,99",1,"0,99","1,06","1,07","1,02","1,04","1,01","1,01","1,01","1,02","1,02","1,01",1,"1,01","0,99","0,98",1,"0,95","0,95","0,93","0,92","0,93","0,93","0,92","0,94","0,93","0,94","0,96","0,99","1,05","1,07",1.08,1.09,1.08,1.06,1.09,{"v":1.1,"d":"1.10"},1.12,1.12,1.11,1.08,"1,06","1,04","1,05","1,05","1,05","1,07","1,04","1,01","1,02","1,05","1,04","1,06","1,05"]
[96157," Bamberg / Ebrach",96157,"0,98","0,97","0,97","0,97","0,95","0,92","0,93","0,93","0,92","0,9","0,89","0,88","0,86","0,88","0,89","0,9","0,92","0,95","0,95","0,94","0,94","0,97","0,98","0,98","1,04","1,05","1,01","1,02","0,99","0,99","0,99",1,"1,01","0,99","0,98","0,99","0,97","0,96","0,98","0,93","0,93","0,91","0,91","0,91","0,91","0,91","0,92","0,92","0,93","0,94","0,98","1,03","1,05",1.06,1.07,1.06,1.04,1.06,1.08,{"v":1.1,"d":"1.10"},1.09,1.09,1.06,"1,04","1,02","1,03","1,03","1,03","1,05","1,02","0,99",{"v":1,"d":"1.00"},"1,03","1,02","1,04","1,03"]
[96181," Haßberge / Rauhenebrach",96181,"0,98","0,98","0,97","0,97","0,95","0,92","0,93","0,93","0,92","0,9","0,9","0,88","0,86","0,89","0,89","0,9","0,92","0,95","0,96","0,94","0,94","0,97","0,99","0,98","1,04","1,05","1,01","1,02","0,99",1,"0,99",1,"1,01","0,99","0,98","0,99","0,97","0,96","0,98","0,93","0,94","0,91","0,91","0,92","0,91","0,91","0,92","0,92","0,93","0,94","0,98","1,03","1,05",1.06,1.07,1.06,1.05,1.07,1.08,{"v":1.1,"d":"1.10"},{"v":1.1,"d":"1.10"},1.09,1.06,"1,04","1,02","1,03","1,03","1,03","1,05","1,03","0,99",{"v":1,"d":"1.00"},"1,03","1,02","1,04","1,03"]
[96257," Lichtenfels / Marktgraitz",96257,"0,99","0,98","0,98","0,98","0,95","0,93","0,93","0,94","0,93","0,9","0,9","0,89","0,86","0,89","0,9","0,9","0,93","0,96","0,96","0,95","0,95","0,98","0,99","0,98","1,05","1,06","1,02","1,04","1,01","1,01",1,"1,01","1,02",1,"0,99",1,"0,98","0,97","0,99","0,94","0,94","0,92","0,92","0,92","0,92","0,91","0,93","0,93","0,94","0,95","0,99","1,05","1,07",1.07,1.08,1.07,1.06,1.08,1.09,1.11,1.11,1.11,1.07,"1,06","1,04","1,04","1,04","1,04","1,06","1,04",{"v":1,"d":"1.00"},"1,01","1,04","1,03","1,05","1,04"]
[96317," Kronach / Kronach",96317,"0,99","0,98","0,98","0,98","0,95","0,93","0,93","0,93","0,93","0,9","0,9","0,89","0,86","0,89","0,9","0,9","0,93","0,96","0,96","0,95","0,95","0,98",1,"0,99","1,05","1,06","1,03","1,04","1,01","1,01",1,"1,01","1,02",1,"0,99",1,"0,98","0,97","0,99","0,94","0,94","0,92","0,91","0,92","0,92","0,91","0,93","0,92","0,94","0,95","0,99","1,05","1,07",1.07,1.08,1.08,1.06,1.09,{"v":1.1,"d":"1.10"},1.12,1.11,1.11,1.08,"1,06","1,04","1,05","1,05","1,05","1,07","1,04","1,01","1,02","1,04","1,03","1,05","1,04"]
[96450," Coburg, Stadt / Coburg",96450,1,"0,99","0,99","0,99","0,96","0,93","0,94","0,94","0,93","0,91","0,91","0,89","0,87","0,9","0,91","0,91","0,94","0,97","0,97","0,96","0,96","0,99","1,01",1,"1,07","1,08","1,04","1,05","1,02","1,02","1,01","1,02","1,03","1,01",1,"1,01","0,99","0,98",1,"0,94","0,95","0,92","0,92","0,93","0,92","0,92","0,93","0,93","0,94","0,96",1,"1,06","1,08",1.09,1.1,1.09,1.08,{"v":1.1,"d":"1.10"},1.11,1.13,1.13,1.13,1.09,"1,08","1,05","1,06","1,06","1,06","1,08","1,05","1,01","1,02","1,05","1,04","1,06","1,05"]
[97070," Würzburg, Stadt / Würzburg",97070,"1,12","1,12","1,11","1,11","1,08","1,04","1,05","1,05","1,04","1,01","1,01","0,99","0,96","0,99",1,"1,01","1,04","1,09","1,09","1,08","1,08","1,11","1,13","1,12","1,2","1,21","1,16","1,18","1,13","1,13","1,12","1,13","1,14","1,12","1,11","1,12","1,1","1,08","1,11","1,05","1,05","1,02","1,02","1,02","1,02","1,01","1,04","1,03","1,04","1,06","1,11","1,17","1,2",1.21,1.23,1.23,1.21,1.24,1.25,1.28,1.28,1.27,1.22,"1,2","1,17","1,18","1,18","1,18","1,2","1,17","1,12","1,13","1,17","1,16","1,19","1,18"]
[97244," Würzburg / Bütthard",97244,"1,01","1,01",1,1,"0,98","0,95","0,96","0,96","0,95","0,93","0,92","0,91","0,88","0,91","0,92","0,93","0,95","0,98","0,99","0,97","0,97",1,"1,02","1,01","1,07","1,08","1,04","1,05","1,02","1,02","1,02","1,03","1,03","1,02","1,01","1,02",1,"0,99","1,01","0,96","0,96","0,94","0,93","0,94","0,94","0,93","0,95","0,94","0,95","0,97",1,"1,06","1,08",1.09,1.1,1.1,1.08,{"v":1.1,"d":"1.10"},1.11,1.13,1.13,1.12,1.09,"1,07","1,05","1,06","1,05","1,05","1,08","1,05","1,02","1,03","1,05","1,05","1,08","1,06"]
[97256," Würzburg / Geroldshausen",97256,1,"0,99","0,99","0,99","0,97","0,94","0,94","0,95","0,94","0,91","0,91","0,9","0,87","0,9","0,91","0,92","0,94","0,97","0,97","0,96","0,96","0,99",1,1,"1,06","1,07","1,02","1,04","1,01","1,01",1,"1,02","1,02",1,1,1,"0,99","0,98",1,"0,95","0,95","0,93","0,92","0,93","0,92","0,92","0,94","0,93","0,94","0,96","0,99","1,05","1,07",1.08,1.09,1.08,1.06,1.08,{"v":1.1,"d":"1.10"},1.12,1.12,1.11,1.07,"1,06","1,04","1,04","1,04","1,04","1,06","1,04",{"v":1,"d":"1.00"},"1,01","1,04","1,04","1,06","1,05"]
[97280," Würzburg / Remlingen",97280,"1,02","1,01","1,01","1,01","0,99","0,95","0,96","0,97","0,96","0,93","0,93","0,91","0,89","0,92","0,92","0,93","0,96","0,99","0,99","0,98","0,98","1,01","1,02","1,01","1,08","1,09","1,05","1,06","1,03","1,03","1,02","1,04","1,04","1,02","1,01","1,02","1,01","0,99","1,02","0,97","0,97","0,94","0,94","0,94","0,94","0,94","0,96","0,95","0,96","0,98","1,01","1,07","1,09",1.1,1.11,1.11,1.09,1.11,1.12,1.14,1.14,1.13,{"v":1.1,"d":"1.10"},"1,08","1,06","1,06","1,06","1,06","1,08","1,06","1,02","1,03","1,06","1,06","1,08","1,07"]
[97332," Kitzingen / Volkach",97332,"1,06","1,06","1,05","1,05","1,03","0,99",1,1,"0,99","0,97","0,96","0,95","0,92","0,95","0,96","0,97","0,99","1,03","1,03","1,02","1,02","1,05","1,07","1,05","1,13","1,14","1,09","1,11","1,07","1,07","1,07","1,08","1,09","1,07","1,06","1,07","1,05","1,04","1,06","1,01","1,01","0,98","0,98","0,98","0,98","0,98",1,"0,99",1,"1,02","1,05","1,12","1,14",1.15,1.16,1.16,1.14,1.16,1.18,{"v":1.2,"d":"1.20"},{"v":1.2,"d":"1.20"},1.19,1.15,"1,13","1,11","1,12","1,12","1,12","1,14","1,11","1,07","1,08","1,11","1,1","1,13","1,12"]
[97357," Kitzingen / Prichsenstadt",97357,"1,02","1,02","1,02","1,02","0,99","0,96","0,97","0,97","0,96","0,94","0,93","0,92","0,89","0,92","0,93","0,94","0,96","0,99",1,"0,98","0,98","1,01","1,03","1,02","1,08","1,09","1,05","1,07","1,04","1,04","1,03","1,04","1,05","1,03","1,02","1,03","1,02",1,"1,03","0,97","0,98","0,95","0,95","0,95","0,95","0,95","0,96","0,96","0,97","0,98","1,02","1,08","1,1",1.11,1.12,1.11,1.09,1.12,1.13,1.15,1.15,1.15,1.11,"1,09","1,07","1,07","1,07","1,07","1,09","1,07","1,03","1,04","1,07","1,06","1,09","1,08"]
[97494," Haßberge / Bundorf",97494,"0,96","0,95","0,95","0,95","0,93","0,9","0,91","0,91","0,9","0,88","0,88","0,86","0,84","0,87","0,87","0,88","0,9","0,93","0,93","0,92","0,92","0,95","0,96","0,96","1,02","1,02","0,99",1,"0,97","0,98","0,97","0,98","0,99","0,97","0,96","0,97","0,95","0,94","0,96","0,91","0,91","0,89","0,89","0,9","0,89","0,89","0,9","0,9","0,91","0,92","0,96","1,01","1,03",1.04,1.05,1.04,1.02,1.04,1.06,1.08,1.07,1.07,1.04,"1,02",{"v":1,"d":"1.00"},"1,01",{"v":1,"d":"1.00"},{"v":1,"d":"1.00"},"1,02",{"v":1,"d":"1.00"},"0,97","0,98","1,01",{"v":1,"d":"1.00"},"1,02","1,01"]
[97517," Bad Kissingen / Rannungen",97517,"0,96","0,95","0,95","0,95","0,93","0,9","0,91","0,91","0,9","0,88","0,88","0,87","0,84","0,87","0,88","0,88","0,9","0,94","0,94","0,92","0,92","0,95","0,97","0,96","1,02","1,03","0,99",1,"0,98","0,98","0,97","0,98","0,99","0,97","0,96","0,97","0,95","0,94","0,96","0,91","0,91","0,89","0,89","0,9","0,89","0,89","0,9","0,9","0,91","0,92","0,96","1,01","1,03",1.04,1.05,1.04,1.03,1.05,1.06,1.08,1.07,1.07,1.04,"1,02",{"v":1,"d":"1.00"},"1,01",{"v":1,"d":"1.00"},{"v":1,"d":"1.00"},"1,02",{"v":1,"d":"1.00"},"0,97","0,98","1,01",{"v":1,"d":"1.00"},"1,02","1,01"]
[97535," Schweinfurt / Wasserlosen",97535,"0,97","0,96","0,96","0,96","0,93","0,91","0,92","0,92","0,91","0,89","0,89","0,87","0,85","0,87","0,88","0,89","0,91","0,94","0,94","0,93","0,93","0,96","0,97","0,97","1,03","1,04",1,"1,01","0,98","0,98","0,98","0,99","0,99","0,98","0,97","0,98","0,96","0,95","0,97","0,92","0,92","0,9","0,89","0,9","0,9","0,89","0,91","0,9","0,91","0,93","0,97","1,02","1,04",1.05,1.06,1.05,1.03,1.05,1.07,1.09,1.08,1.08,1.04,"1,03","1,01","1,01","1,01","1,01","1,03","1,01","0,98","0,98","1,01","1,01","1,03","1,02"]
[97708," Bad Kissingen / Bad Bocklet",97708,"1,02","1,01","1,01","1,01","0,98","0,95","0,96","0,96","0,96","0,93","0,93","0,91","0,89","0,92","0,92","0,93","0,96","0,99","0,99","0,98","0,98","1,01","1,02","1,02","1,08","1,09","1,05","1,07","1,04","1,04","1,03","1,04","1,05","1,03","1,02","1,03","1,01",1,"1,02","0,96","0,97","0,94","0,94","0,95","0,94","0,94","0,96","0,95","0,96","0,98","1,02","1,08","1,1",1.11,1.12,1.11,1.09,1.12,1.13,1.15,1.15,1.14,1.11,"1,09","1,07","1,07","1,07","1,07","1,09","1,06","1,03","1,04","1,07","1,06","1,08","1,07"]
[97773," Main-Spessart / Aura im Sinngrund",97773,1,"0,99","0,98","0,99","0,96","0,93","0,94","0,94","0,93","0,91","0,91","0,89","0,87","0,9","0,91","0,91","0,94","0,97","0,97","0,95","0,96","0,99",1,"0,99","1,06","1,07","1,03","1,04","1,01","1,01",1,"1,01","1,02",1,"0,99",1,"0,98","0,97","0,99","0,94","0,94","0,92","0,91","0,92","0,92","0,92","0,93","0,93","0,94","0,96","0,99","1,05","1,07",1.08,1.09,1.09,1.07,1.09,{"v":1.1,"d":"1.10"},1.12,1.12,1.11,1.07,"1,06","1,04","1,04","1,04","1,04","1,06","1,03",{"v":1,"d":"1.00"},"1,01","1,04","1,03","1,05","1,04"]
[{"$f":"C8071","v":97797}," Bad Kissingen / Wartmannsroth",97797,"0,97","0,96","0,96","0,96","0,94","0,91","0,92","0,92","0,91","0,89","0,89","0,87","0,85","0,87","0,88","0,89","0,91","0,95","0,95","0,93","0,93","0,96","0,97","0,97","1,03","1,04",1,"1,01","0,98","0,98","0,98","0,99",1,"0,98","0,97","0,98","0,96","0,95","0,97","0,92","0,92","0,9","0,89","0,9","0,9","0,9","0,91","0,9","0,91","0,93","0,97","1,02","1,04",1.05,1.06,1.05,1.04,1.06,1.07,1.09,1.08,1.08,1.04,"1,03","1,01","1,01","1,01","1,01","1,03","1,01","0,97","0,98","1,01","1,01","1,03","1,02"]
[97848," Main-Spessart / Rechtenbach",97848,"0,96","0,96","0,95","0,95","0,93","0,9","0,91","0,91","0,9","0,88","0,88","0,87","0,84","0,87","0,88","0,89","0,91","0,94","0,94","0,92","0,93","0,95","0,97","0,96","1,02","1,03","0,99",1,"0,97","0,97","0,97","0,98","0,99","0,97","0,96","0,97","0,95","0,94","0,96","0,91","0,91","0,89","0,88","0,89","0,89","0,89","0,9","0,9","0,91","0,92","0,96","1,01","1,03",1.04,1.05,1.04,1.03,1.05,1.06,1.08,1.07,1.07,1.03,"1,02",{"v":1,"d":"1.00"},{"v":1,"d":"1.00"},{"v":1,"d":"1.00"},{"v":1,"d":"1.00"},"1,02",{"v":1,"d":"1.00"},"0,97","0,97",{"v":1,"d":"1.00"},{"v":1,"d":"1.00"},"1,02","1,01"]
[97909," Miltenberg / Stadtprozelten",97909,"1,11","1,11","1,1","1,1","1,07","1,04","1,04","1,05","1,04","1,01",1,"0,99","0,96","0,99",1,"1,01","1,04","1,08","1,08","1,06","1,06","1,1","1,12","1,1","1,18","1,19","1,14","1,16","1,12","1,12","1,11","1,13","1,13","1,11","1,1","1,11","1,1","1,08","1,11","1,05","1,05","1,02","1,02","1,02","1,02","1,02","1,04","1,03","1,04","1,06","1,1","1,16","1,19",1.2,1.22,1.21,1.19,1.22,1.23,1.26,1.26,1.25,{"v":1.2,"d":"1.20"},"1,18","1,16","1,16","1,16","1,16","1,18","1,15","1,11","1,12","1,15","1,15","1,18","1,17"]
[98528," Suhl, Stadt / Suhl",98528,"0,79","0,78","0,78","0,77","0,76","0,74","0,75","0,75","0,74","0,73","0,73","0,72","0,7","0,72","0,73","0,74","0,75","0,77","0,77","0,76","0,76","0,78","0,79","0,8","0,84","0,84","0,81","0,82","0,8","0,8","0,8","0,81","0,81","0,8","0,8","0,8","0,78","0,77","0,78","0,75","0,75","0,73","0,73","0,74","0,74","0,73","0,74","0,74","0,75","0,76","0,79","0,83","0,85",0.85,0.85,0.85,0.84,0.85,0.86,0.87,0.86,0.86,0.84,"0,83","0,82","0,82","0,82","0,82","0,84","0,82","0,8","0,81","0,83","0,82","0,83","0,82"]
[98631," Schmalkalden-Meiningen / Bibra",98631,"0,95","0,94","0,94","0,94","0,91","0,89","0,9","0,9","0,89","0,87","0,87","0,85","0,83","0,86","0,86","0,87","0,89","0,92","0,92","0,91","0,91","0,94","0,95","0,95","1,01","1,01","0,98","0,99","0,96","0,97","0,96","0,97","0,98","0,96","0,95","0,96","0,94","0,93","0,95","0,9","0,9","0,88","0,88","0,88","0,88","0,88","0,89","0,89","0,9","0,91","0,95",1,"1,02",1.03,1.04,1.03,1.01,1.03,1.05,1.06,1.06,1.06,1.03,"1,01","0,99","0,99","0,99","0,99","1,01","0,99","0,96","0,97","0,99","0,99",{"v":1,"d":"1.00"},"0,99"]
[98660," Hildburghausen / Henfstädt",98660,"0,92","0,91","0,91","0,91","0,89","0,86","0,87","0,87","0,86","0,84","0,84","0,83","0,81","0,83","0,84","0,85","0,87","0,89","0,9","0,88","0,88","0,91","0,92","0,92","0,97","0,98","0,95","0,96","0,94","0,94","0,93","0,94","0,95","0,93","0,92","0,93","0,91","0,9","0,92","0,87","0,87","0,85","0,85","0,86","0,86","0,85","0,86","0,86","0,87","0,89","0,92","0,97","0,99",1,1,1,0.98,{"v":1,"d":"1.00"},1.01,1.03,1.02,1.02,0.99,"0,98","0,96","0,96","0,96","0,96","0,98","0,96","0,93","0,94","0,96","0,96","0,97","0,96"]
[98663," Hildburghausen / Bad Colberg-Heldburg",98663,"0,96","0,96","0,95","0,95","0,93","0,9","0,91","0,91","0,91","0,88","0,88","0,87","0,84","0,87","0,88","0,88","0,9","0,94","0,94","0,92","0,92","0,95","0,97","0,96","1,02","1,03","0,99","1,01","0,98","0,98","0,97","0,98","0,99","0,98","0,97","0,97","0,96","0,94","0,96","0,92","0,92","0,9","0,89","0,9","0,9","0,89","0,91","0,9","0,92","0,93","0,96","1,02","1,04",1.04,1.05,1.05,1.03,1.05,1.06,1.08,1.08,1.07,1.04,"1,03","1,01","1,01","1,01","1,01","1,03","1,01","0,97","0,98","1,01",{"v":1,"d":"1.00"},"1,02","1,01"]
[98666," Hildburghausen / Masserberg",98666,"0,78","0,77","0,77","0,77","0,75","0,73","0,74","0,75","0,74","0,72","0,72","0,71","0,7","0,71","0,72","0,73","0,74","0,76","0,76","0,75","0,75","0,77","0,78","0,79","0,82","0,83","0,8","0,81","0,79","0,79","0,79","0,8","0,8","0,79","0,79","0,79","0,77","0,76","0,78","0,74","0,74","0,72","0,72","0,73","0,73","0,73","0,73","0,73","0,74","0,75","0,78","0,82","0,84",0.84,0.84,0.84,0.82,0.84,0.84,0.86,0.85,0.85,0.83,"0,82","0,81","0,81","0,81","0,81","0,83","0,81","0,79","0,8","0,82","0,81","0,82","0,81"]
[98667," Hildburghausen / Schleusegrund",98667,"0,89","0,88","0,87","0,87","0,85","0,83","0,84","0,84","0,83","0,82","0,82","0,8","0,78","0,81","0,81","0,82","0,84","0,86","0,87","0,85","0,85","0,88","0,89","0,89","0,94","0,95","0,92","0,93","0,9","0,91","0,9","0,91","0,92","0,9","0,89","0,9","0,88","0,87","0,89","0,84","0,84","0,82","0,82","0,83","0,83","0,82","0,83","0,83","0,84","0,86","0,89","0,94","0,96",0.96,0.97,0.96,0.95,0.96,0.97,0.99,0.98,0.98,0.96,"0,94","0,93","0,93","0,93","0,93","0,95","0,93","0,9","0,91","0,93","0,93","0,94","0,93"]
[98669," Hildburghausen / Schlechtsart",98669,"0,92","0,91","0,91","0,9","0,88","0,86","0,87","0,87","0,86","0,84","0,84","0,83","0,81","0,83","0,84","0,84","0,86","0,89","0,89","0,88","0,88","0,91","0,92","0,92","0,97","0,98","0,95","0,96","0,93","0,93","0,93","0,94","0,94","0,93","0,92","0,93","0,91","0,9","0,92","0,87","0,87","0,85","0,85","0,86","0,85","0,85","0,86","0,86","0,87","0,88","0,92","0,97","0,99",0.99,1,0.99,0.98,{"v":1,"d":"1.00"},1.01,1.03,1.02,1.02,0.99,"0,98","0,96","0,96","0,96","0,96","0,98","0,96","0,93","0,94","0,96","0,96","0,97","0,96"]
[98673," Hildburghausen / Auengrund",98673,"0,9","0,89","0,89","0,89","0,87","0,84","0,85","0,86","0,85","0,83","0,82","0,81","0,79","0,82","0,82","0,83","0,85","0,87","0,88","0,86","0,86","0,89","0,9","0,9","0,95","0,96","0,93","0,94","0,91","0,92","0,91","0,92","0,93","0,91","0,9","0,91","0,89","0,88","0,9","0,85","0,85","0,84","0,83","0,84","0,84","0,83","0,85","0,84","0,85","0,87","0,9","0,95","0,97",0.97,0.98,0.97,0.96,0.98,0.99,{"v":1,"d":"1.00"},{"v":1,"d":"1.00"},{"v":1,"d":"1.00"},0.97,"0,95","0,94","0,94","0,94","0,94","0,96","0,94","0,91","0,92","0,94","0,94","0,95","0,94"]
[98678," Hildburghausen / Sachsenbrunn",98678,"0,87","0,86","0,86","0,86","0,84","0,82","0,82","0,83","0,82","0,8","0,8","0,79","0,77","0,79","0,8","0,8","0,82","0,85","0,85","0,83","0,84","0,86","0,87","0,87","0,92","0,93","0,9","0,91","0,88","0,89","0,88","0,89","0,9","0,88","0,88","0,88","0,86","0,85","0,87","0,83","0,83","0,81","0,81","0,82","0,81","0,81","0,82","0,81","0,83","0,84","0,87","0,92","0,93",0.94,0.94,0.94,0.92,0.94,0.95,0.97,0.96,0.96,0.93,"0,92","0,91","0,91","0,91","0,91","0,93","0,91","0,88","0,89","0,91","0,91","0,92","0,91"]
[98693," Ilm-Kreis / Ilmenau",98693,"0,88","0,87","0,86","0,86","0,84","0,82","0,83","0,83","0,82","0,81","0,81","0,79","0,77","0,8","0,8","0,81","0,83","0,85","0,85","0,84","0,84","0,87","0,88","0,88","0,93","0,93","0,9","0,92","0,89","0,89","0,89","0,9","0,9","0,89","0,88","0,89","0,87","0,86","0,87","0,83","0,83","0,81","0,81","0,82","0,82","0,81","0,82","0,82","0,83","0,85","0,88","0,93","0,95",0.95,0.95,0.95,0.93,0.95,0.96,0.98,0.97,0.97,0.95,"0,93","0,92","0,92","0,92","0,91","0,93","0,91","0,89","0,9","0,92","0,91","0,93","0,92"]
[98701," Ilm-Kreis / Friedersdorf",98701,"0,82","0,81","0,8","0,8","0,78","0,77","0,77","0,78","0,77","0,75","0,75","0,74","0,72","0,74","0,75","0,76","0,77","0,8","0,8","0,78","0,78","0,81","0,82","0,82","0,86","0,87","0,84","0,85","0,83","0,83","0,83","0,83","0,84","0,83","0,82","0,82","0,81","0,8","0,81","0,77","0,77","0,76","0,75","0,77","0,76","0,76","0,77","0,76","0,77","0,79","0,82","0,86","0,88",0.88,0.88,0.88,0.86,0.88,0.89,{"v":0.9,"d":"0.90"},0.89,0.89,0.87,"0,86","0,85","0,85","0,85","0,85","0,87","0,85","0,83","0,83","0,86","0,85","0,86","0,85"]
[98704," Ilm-Kreis / Langewiesen",98704,"0,9","0,89","0,88","0,88","0,86","0,84","0,85","0,85","0,84","0,82","0,82","0,81","0,79","0,81","0,82","0,83","0,84","0,87","0,87","0,86","0,86","0,89","0,9","0,9","0,95","0,96","0,93","0,94","0,91","0,92","0,91","0,92","0,92","0,91","0,9","0,91","0,89","0,88","0,89","0,85","0,85","0,83","0,83","0,84","0,84","0,83","0,84","0,84","0,85","0,87","0,9","0,95","0,97",0.97,0.98,0.97,0.96,0.98,0.99,{"v":1,"d":"1.00"},{"v":1,"d":"1.00"},{"v":1,"d":"1.00"},0.97,"0,95","0,94","0,94","0,94","0,94","0,96","0,94","0,91","0,92","0,94","0,93","0,95","0,94"]
[98708," Ilm-Kreis / Gehren",98708,"0,88","0,86","0,86","0,86","0,84","0,82","0,83","0,83","0,82","0,8","0,8","0,79","0,77","0,79","0,8","0,81","0,82","0,85","0,85","0,84","0,84","0,86","0,88","0,88","0,93","0,93","0,9","0,91","0,89","0,89","0,89","0,89","0,9","0,89","0,88","0,88","0,86","0,85","0,87","0,83","0,83","0,81","0,81","0,82","0,82","0,81","0,82","0,82","0,83","0,84","0,88","0,92","0,94",0.95,0.95,0.95,0.93,0.95,0.96,0.98,0.97,0.97,0.94,"0,93","0,91","0,91","0,91","0,91","0,93","0,91","0,89","0,89","0,92","0,91","0,92","0,91"]
[98711," Ilm-Kreis / Schmiedefeld am Rennsteig",98711,"0,79","0,78","0,78","0,78","0,76","0,74","0,75","0,76","0,74","0,73","0,73","0,72","0,7","0,72","0,73","0,74","0,75","0,77","0,77","0,76","0,76","0,78","0,79","0,8","0,84","0,84","0,81","0,82","0,8","0,81","0,8","0,81","0,82","0,8","0,8","0,8","0,78","0,77","0,79","0,75","0,75","0,73","0,73","0,74","0,74","0,74","0,74","0,74","0,75","0,76","0,79","0,83","0,85",0.85,0.85,0.85,0.84,0.85,0.86,0.87,0.86,0.86,0.84,"0,83","0,82","0,82","0,82","0,82","0,84","0,82","0,8","0,81","0,83","0,82","0,83","0,82"]
[98714," Ilm-Kreis / Stützerbach",98714,"0,83","0,82","0,82","0,82","0,8","0,78","0,79","0,79","0,78","0,77","0,77","0,75","0,74","0,76","0,76","0,77","0,79","0,81","0,81","0,79","0,8","0,82","0,83","0,84","0,88","0,88","0,86","0,87","0,85","0,85","0,84","0,85","0,86","0,84","0,84","0,84","0,82","0,81","0,83","0,79","0,79","0,77","0,77","0,78","0,78","0,77","0,78","0,77","0,79","0,8","0,83","0,88","0,89",0.9,0.9,0.9,0.88,{"v":0.9,"d":"0.90"},0.91,0.92,0.91,0.91,0.89,"0,88","0,86","0,86","0,86","0,86","0,88","0,87","0,84","0,85","0,87","0,87","0,88","0,87"]
[98716," Ilm-Kreis / Elgersburg",98716,"0,88","0,87","0,87","0,86","0,84","0,82","0,83","0,84","0,83","0,81","0,81","0,79","0,78","0,8","0,81","0,81","0,83","0,86","0,86","0,84","0,85","0,87","0,88","0,88","0,93","0,94","0,91","0,92","0,9","0,9","0,89","0,9","0,91","0,89","0,89","0,89","0,87","0,86","0,88","0,83","0,83","0,81","0,81","0,82","0,82","0,81","0,83","0,82","0,83","0,85","0,88","0,93","0,95",0.95,0.96,0.95,0.94,0.96,0.97,0.98,0.97,0.97,0.95,"0,93","0,92","0,92","0,92","0,92","0,94","0,92","0,89","0,9","0,92","0,92","0,93","0,92"]
[98724," Sonneberg / Lauscha",98724,"0,79","0,78","0,77","0,77","0,76","0,74","0,75","0,75","0,74","0,73","0,73","0,72","0,7","0,72","0,73","0,73","0,75","0,77","0,77","0,75","0,76","0,78","0,79","0,8","0,83","0,84","0,81","0,82","0,8","0,8","0,8","0,81","0,81","0,8","0,8","0,8","0,78","0,77","0,79","0,75","0,75","0,73","0,73","0,74","0,74","0,73","0,74","0,74","0,75","0,76","0,79","0,83","0,85",0.85,0.85,0.85,0.83,0.85,0.86,0.87,0.86,0.86,0.84,"0,83","0,82","0,82","0,82","0,82","0,84","0,82","0,8","0,81","0,83","0,82","0,83","0,82"]
[98739," Saalfeld-Rudolstadt / Schmiedefeld",98739,"0,8","0,79","0,78","0,78","0,77","0,75","0,76","0,76","0,75","0,74","0,74","0,72","0,71","0,73","0,74","0,74","0,76","0,78","0,78","0,76","0,77","0,79","0,8","0,8","0,84","0,85","0,82","0,83","0,81","0,81","0,81","0,82","0,82","0,81","0,81","0,81","0,79","0,78","0,79","0,76","0,76","0,74","0,74","0,75","0,75","0,74","0,75","0,74","0,76","0,77","0,8","0,84","0,86",0.86,0.86,0.86,0.84,0.86,0.87,0.88,0.87,0.87,0.85,"0,84","0,83","0,83","0,83","0,83","0,85","0,83","0,81","0,82","0,84","0,83","0,84","0,83"]
[98743," Saalfeld-Rudolstadt / Gräfenthal",98743,"0,89","0,88","0,88","0,88","0,86","0,83","0,84","0,85","0,84","0,82","0,82","0,8","0,78","0,81","0,81","0,82","0,84","0,86","0,87","0,85","0,85","0,88","0,89","0,89","0,94","0,95","0,92","0,93","0,91","0,91","0,9","0,91","0,92","0,9","0,9","0,9","0,88","0,87","0,89","0,85","0,85","0,83","0,83","0,84","0,83","0,83","0,84","0,83","0,85","0,86","0,89","0,94","0,96",0.96,0.97,0.96,0.95,0.97,0.98,0.99,0.99,0.99,0.96,"0,95","0,93","0,93","0,93","0,93","0,95","0,93","0,91","0,91","0,94","0,93","0,94","0,93"]
[98744," Saalfeld-Rudolstadt / Oberweißbach",98744,"0,83","0,82","0,81","0,81","0,8","0,78","0,78","0,79","0,78","0,76","0,76","0,75","0,73","0,75","0,76","0,77","0,78","0,81","0,81","0,79","0,8","0,82","0,83","0,83","0,87","0,88","0,85","0,86","0,84","0,84","0,84","0,85","0,85","0,84","0,84","0,84","0,82","0,81","0,82","0,79","0,79","0,77","0,77","0,78","0,77","0,77","0,78","0,77","0,79","0,8","0,83","0,87","0,89",0.89,0.9,0.89,0.88,0.89,{"v":0.9,"d":"0.90"},0.92,0.91,0.91,0.89,"0,87","0,86","0,86","0,86","0,86","0,88","0,86","0,84","0,85","0,87","0,86","0,87","0,86"]
[98746," Saalfeld-Rudolstadt / Meuselbach-Schwarzmühle",98746,"0,85","0,84","0,84","0,84","0,82","0,8","0,81","0,81","0,8","0,78","0,78","0,77","0,75","0,78","0,78","0,79","0,81","0,83","0,83","0,81","0,82","0,84","0,85","0,86","0,9","0,91","0,88","0,89","0,87","0,87","0,86","0,87","0,88","0,87","0,86","0,86","0,84","0,83","0,85","0,81","0,81","0,79","0,79","0,8","0,8","0,79","0,8","0,8","0,81","0,82","0,85","0,9","0,92",0.92,0.92,0.92,{"v":0.9,"d":"0.90"},0.92,0.93,0.95,0.94,0.94,0.92,"0,9","0,89","0,89","0,89","0,89","0,91","0,89","0,87","0,87","0,9","0,89","0,9","0,89"]
[98749," Sonneberg / Steinheid",98749,"0,79","0,78","0,78","0,78","0,76","0,74","0,75","0,76","0,74","0,73","0,73","0,72","0,7","0,72","0,73","0,74","0,75","0,77","0,77","0,76","0,76","0,78","0,79","0,8","0,83","0,84","0,81","0,82","0,8","0,8","0,8","0,81","0,81","0,8","0,8","0,8","0,78","0,77","0,79","0,75","0,75","0,73","0,73","0,74","0,74","0,74","0,74","0,74","0,75","0,76","0,79","0,83","0,85",0.85,0.85,0.85,0.83,0.85,0.86,0.87,0.86,0.86,0.84,"0,83","0,82","0,82","0,82","0,82","0,84","0,82","0,8","0,81","0,83","0,82","0,83","0,82"]
[99084," Erfurt, Stadt / Erfurt",99084,"1,06","1,05","1,04","1,04","1,01","0,98","0,98","0,98","0,98","0,95","0,95","0,94","0,91","0,94","0,95","0,95","0,98","1,02","1,03","1,01","1,02","1,05","1,07","1,06","1,14","1,15","1,11","1,13","1,09","1,09","1,07","1,08","1,09","1,07","1,06","1,07","1,04","1,02","1,05","0,98","0,99","0,97","0,96","0,97","0,97","0,96","0,98","0,97","0,99","1,01","1,05","1,13","1,15",1.16,1.17,1.17,1.15,1.18,{"v":1.2,"d":"1.20"},1.22,1.21,1.21,1.17,"1,15","1,12","1,13","1,12","1,12","1,14","1,11","1,07","1,08","1,11","1,1","1,12","1,11"]
[99085," Erfurt, Stadt / Erfurt",99085,"1,01",1,1,1,"0,97","0,94","0,95","0,95","0,94","0,92","0,92","0,9","0,87","0,91","0,91","0,92","0,94","0,98","0,98","0,97","0,97",1,"1,01",1,"1,08","1,09","1,05","1,07","1,04","1,04","1,03","1,03","1,04","1,03","1,01","1,02",1,"0,99","1,01","0,95","0,95","0,93","0,93","0,94","0,94","0,93","0,95","0,94","0,96","0,97","1,01","1,08","1,1",1.1,1.11,1.11,1.09,1.12,1.13,1.15,1.14,1.15,1.11,"1,09","1,07","1,07","1,07","1,07","1,09","1,06","1,02","1,03","1,06","1,05","1,07","1,06"]
[99086," Erfurt, Stadt / Erfurt",99086,"1,05","1,04","1,03","1,03",1,"0,97","0,98","0,98","0,97","0,95","0,95","0,93","0,9","0,94","0,94","0,95","0,97","1,01","1,02",1,1,"1,03","1,05","1,05","1,12","1,13","1,1","1,12","1,08","1,08","1,06","1,07","1,08","1,06","1,05","1,06","1,03","1,02","1,04","0,98","0,98","0,96","0,96","0,96","0,96","0,96","0,97","0,97","0,99",1,"1,04","1,12","1,14",1.15,1.16,1.15,1.14,1.17,1.18,{"v":1.2,"d":"1.20"},1.19,{"v":1.2,"d":"1.20"},1.16,"1,14","1,11","1,12","1,11","1,11","1,13","1,1","1,06","1,07","1,1","1,09","1,11","1,1"]
[99087," Erfurt, Stadt / Erfurt",99087,"1,03","1,02","1,01","1,01","0,98","0,95","0,96","0,96","0,95","0,93","0,93","0,91","0,88","0,92","0,92","0,93","0,95","0,99","0,99","0,98","0,98","1,01","1,03","1,02","1,09","1,1","1,07","1,09","1,05","1,05","1,04","1,05","1,05","1,04","1,03","1,04","1,01",1,"1,02","0,96","0,96","0,95","0,94","0,95","0,95","0,94","0,96","0,95","0,97","0,99","1,02","1,09","1,12",1.12,1.13,1.12,1.11,1.14,1.15,1.17,1.16,1.16,1.13,"1,11","1,09","1,09","1,08","1,08","1,1","1,07","1,03","1,05","1,08","1,07","1,08","1,07"]
[99089," Erfurt, Stadt / Erfurt",99089,"1,03","1,02","1,01","1,01","0,98","0,95","0,96","0,96","0,95","0,93","0,93","0,91","0,89","0,92","0,92","0,93","0,95","0,99","0,99","0,98","0,98","1,01","1,03","1,02","1,09","1,1","1,07","1,09","1,05","1,05","1,04","1,05","1,06","1,04","1,03","1,04","1,01",1,"1,02","0,96","0,97","0,95","0,94","0,95","0,95","0,94","0,96","0,96","0,97","0,99","1,02","1,09","1,12",1.12,1.13,1.13,1.11,1.14,1.15,1.17,1.16,1.17,1.13,"1,11","1,09","1,09","1,09","1,08","1,1","1,07","1,04","1,05","1,08","1,07","1,09","1,07"]
[99091," Erfurt, Stadt / Erfurt",99091,"1,02","1,01","1,01",1,"0,98","0,95","0,96","0,96","0,95","0,93","0,93","0,91","0,88","0,91","0,92","0,93","0,95","0,98","0,99","0,97","0,97",1,"1,02","1,01","1,08","1,09","1,06","1,08","1,04","1,05","1,04","1,04","1,05","1,03","1,02","1,03","1,01",1,"1,02","0,96","0,96","0,94","0,94","0,95","0,95","0,94","0,96","0,95","0,97","0,98","1,02","1,09","1,11",1.12,1.12,1.12,{"v":1.1,"d":"1.10"},1.13,1.14,1.16,1.15,1.16,1.12,"1,1","1,08","1,08","1,08","1,08","1,1","1,07","1,03","1,04","1,07","1,06","1,08","1,07"]
[99092," Erfurt, Stadt / Erfurt",99092,"0,97","0,96","0,96","0,96","0,93","0,91","0,91","0,92","0,91","0,89","0,89","0,87","0,85","0,87","0,88","0,89","0,91","0,94","0,94","0,93","0,93","0,96","0,97","0,97","1,03","1,04","1,01","1,02","0,99",1,"0,99",1,1,"0,99","0,98","0,98","0,96","0,95","0,97","0,92","0,92","0,9","0,9","0,91","0,9","0,9","0,91","0,91","0,93","0,94","0,97","1,03","1,06",1.06,1.07,1.06,1.04,1.07,1.08,{"v":1.1,"d":"1.10"},1.09,1.09,1.06,"1,05","1,02","1,03","1,02","1,02","1,04","1,02","0,98","0,99","1,02","1,01","1,03","1,02"]
[99094," Erfurt, Stadt / Erfurt",99094,"0,99","0,98","0,97","0,97","0,94","0,92","0,93","0,93","0,92","0,9","0,9","0,88","0,86","0,89","0,89","0,9","0,92","0,95","0,95","0,94","0,94","0,97","0,98","0,98","1,04","1,05","1,02","1,04","1,01","1,01",1,"1,01","1,02",1,"0,99",1,"0,98","0,96","0,98","0,93","0,93","0,91","0,91","0,92","0,92","0,91","0,93","0,92","0,94","0,95","0,99","1,05","1,07",1.07,1.08,1.08,1.06,1.08,{"v":1.1,"d":"1.10"},1.11,1.11,1.11,1.08,"1,06","1,04","1,04","1,04","1,03","1,06","1,03",{"v":1,"d":"1.00"},"1,01","1,04","1,02","1,04","1,03"]
[99096," Erfurt, Stadt / Erfurt",99096,"0,95","0,94","0,93","0,93","0,91","0,88","0,89","0,9","0,89","0,87","0,87","0,85","0,83","0,85","0,86","0,87","0,89","0,92","0,92","0,9","0,91","0,93","0,95","0,94","1,01","1,01","0,98",1,"0,97","0,97","0,96","0,97","0,98","0,96","0,95","0,96","0,94","0,93","0,94","0,89","0,9","0,88","0,88","0,88","0,88","0,88","0,89","0,89","0,9","0,91","0,95","1,01","1,03",1.03,1.04,1.03,1.02,1.04,1.05,1.07,1.06,1.06,1.03,"1,02",{"v":1,"d":"1.00"},{"v":1,"d":"1.00"},{"v":1,"d":"1.00"},"0,99","1,01","0,99","0,96","0,97",{"v":1,"d":"1.00"},"0,99",{"v":1,"d":"1.00"},"0,99"]
[99097," Erfurt, Stadt / Erfurt",99097,"0,93","0,92","0,91","0,91","0,89","0,87","0,87","0,88","0,87","0,85","0,85","0,83","0,81","0,84","0,84","0,85","0,87","0,9","0,9","0,88","0,89","0,91","0,93","0,92","0,98","0,99","0,96","0,97","0,95","0,95","0,94","0,95","0,96","0,94","0,93","0,94","0,92","0,91","0,92","0,88","0,88","0,86","0,86","0,87","0,86","0,86","0,87","0,87","0,88","0,89","0,93","0,99",1,1.01,1.01,1.01,0.99,1.01,1.03,1.04,1.03,1.04,1.01,"0,99","0,97","0,97","0,97","0,97","0,99","0,97","0,94","0,95","0,98","0,96","0,98","0,97"]
[99098," Erfurt, Stadt / Erfurt",99098,"0,98","0,97","0,96","0,96","0,94","0,91","0,92","0,92","0,91","0,89","0,89","0,88","0,85","0,88","0,89","0,89","0,91","0,94","0,95","0,93","0,93","0,96","0,98","0,97","1,04","1,05","1,01","1,03",1,1,"0,99",1,"1,01","0,99","0,98","0,99","0,97","0,96","0,98","0,92","0,93","0,91","0,9","0,91","0,91","0,9","0,92","0,92","0,93","0,94","0,98","1,04","1,06",1.07,1.07,1.07,1.05,1.07,1.09,1.11,{"v":1.1,"d":"1.10"},{"v":1.1,"d":"1.10"},1.07,"1,05","1,03","1,03","1,03","1,03","1,05","1,02","0,99",{"v":1,"d":"1.00"},"1,03","1,02","1,03","1,02"]
[99099," Erfurt, Stadt / Erfurt",99099,"1,05","1,03","1,03","1,03","0,99","0,96","0,97","0,97","0,96","0,94","0,94","0,92","0,9","0,93","0,94","0,94","0,97","1,01","1,01",1,1,"1,03","1,05","1,04","1,12","1,13","1,09","1,11","1,07","1,07","1,06","1,07","1,07","1,05","1,04","1,05","1,03","1,01","1,03","0,97","0,97","0,95","0,95","0,96","0,96","0,95","0,97","0,96","0,98",1,"1,04","1,11","1,14",1.14,1.15,1.15,1.13,1.16,1.18,{"v":1.2,"d":"1.20"},1.19,1.19,1.15,"1,13","1,11","1,11","1,11","1,11","1,12","1,09","1,05","1,06","1,1","1,08","1,1","1,09"]
[99100," Gotha / Großfahner",99100,"0,97","0,96","0,96","0,95","0,93","0,9","0,91","0,92","0,91","0,89","0,89","0,87","0,85","0,87","0,88","0,89","0,91","0,94","0,94","0,93","0,93","0,96","0,97","0,96","1,03","1,04","1,01","1,02","0,99",1,"0,99","0,99",1,"0,99","0,98","0,98","0,96","0,95","0,97","0,92","0,92","0,9","0,9","0,91","0,9","0,9","0,91","0,91","0,93","0,94","0,97","1,03","1,06",1.06,1.07,1.06,1.04,1.07,1.08,{"v":1.1,"d":"1.10"},1.09,1.09,1.06,"1,04","1,02","1,02","1,02","1,02","1,04","1,01","0,98","0,99","1,02","1,01","1,03","1,02"]
[99102," Ilm-Kreis / Rockhausen",99102,"0,93","0,92","0,91","0,91","0,89","0,86","0,87","0,88","0,87","0,85","0,85","0,83","0,81","0,84","0,84","0,85","0,87","0,9","0,9","0,88","0,89","0,91","0,92","0,92","0,98","0,99","0,96","0,97","0,94","0,95","0,94","0,95","0,95","0,94","0,93","0,94","0,92","0,91","0,92","0,88","0,88","0,86","0,86","0,87","0,86","0,86","0,87","0,87","0,88","0,89","0,93","0,98",1,1.01,1.01,1.01,0.99,1.01,1.02,1.04,1.03,1.03,{"v":1,"d":"1.00"},"0,99","0,97","0,97","0,97","0,97","0,99","0,97","0,94","0,94","0,97","0,96","0,98","0,97"]
[99189," Sömmerda / Witterda",99189,"1,01",1,1,"0,99","0,97","0,94","0,95","0,95","0,94","0,92","0,92","0,9","0,88","0,91","0,91","0,92","0,94","0,98","0,98","0,96","0,96","0,99","1,01",1,"1,07","1,08","1,05","1,07","1,03","1,04","1,03","1,04","1,04","1,03","1,01","1,02",1,"0,99","1,01","0,95","0,96","0,94","0,94","0,94","0,94","0,93","0,95","0,95","0,96","0,98","1,01","1,08","1,1",1.11,1.11,1.11,1.09,1.12,1.13,1.15,1.14,1.14,1.11,"1,09","1,07","1,07","1,07","1,06","1,08","1,06","1,02","1,03","1,06","1,05","1,07","1,06"]
[99192," Gotha / Neudietendorf",99192,"0,97","0,96","0,95","0,95","0,93","0,9","0,91","0,91","0,9","0,88","0,88","0,87","0,84","0,87","0,88","0,88","0,9","0,94","0,94","0,92","0,92","0,95","0,97","0,96","1,02","1,03",1,"1,02","0,99","0,99","0,98","0,99",1,"0,98","0,97","0,98","0,96","0,95","0,96","0,91","0,92","0,9","0,89","0,9","0,9","0,89","0,91","0,91","0,92","0,93","0,97","1,03","1,05",1.05,1.06,1.05,1.04,1.06,1.07,1.09,1.08,1.08,1.05,"1,04","1,02","1,02","1,02","1,01","1,03","1,01","0,98","0,99","1,02",{"v":1,"d":"1.00"},"1,02","1,01"]
[99195," Sömmerda / Markvippach",99195,"1,01",1,"0,99","0,99","0,96","0,93","0,94","0,95","0,94","0,92","0,91","0,9","0,87","0,9","0,91","0,91","0,94","0,97","0,97","0,96","0,96","0,99",1,"0,99","1,06","1,07","1,04","1,06","1,03","1,03","1,02","1,03","1,04","1,02","1,01","1,02",1,"0,98",1,"0,95","0,95","0,93","0,93","0,94","0,94","0,93","0,95","0,94","0,96","0,97","1,01","1,07","1,09",1.1,1.1,1.1,1.08,1.11,1.12,1.14,1.13,1.14,{"v":1.1,"d":"1.10"},"1,09","1,06","1,06","1,06","1,06","1,08","1,05","1,02","1,03","1,06","1,04","1,06","1,05"]
[99198," Sömmerda / Großmölsen",99198,"0,99","0,98","0,97","0,97","0,95","0,92","0,93","0,93","0,93","0,9","0,9","0,89","0,86","0,89","0,9","0,9","0,92","0,96","0,96","0,94","0,95","0,97","0,99","0,98","1,05","1,06","1,02","1,04","1,01","1,02","1,01","1,01","1,02","1,01",1,1,"0,98","0,97","0,99","0,94","0,94","0,92","0,92","0,92","0,92","0,92","0,93","0,93","0,95","0,96","0,99","1,06","1,08",1.08,1.09,1.08,1.06,1.09,{"v":1.1,"d":"1.10"},1.12,1.11,1.12,1.08,"1,07","1,05","1,05","1,04","1,04","1,06","1,04",{"v":1,"d":"1.00"},"1,01","1,04","1,03","1,05","1,04"]
[99310," Ilm-Kreis / Dornheim",99310,"0,94","0,93","0,92","0,92","0,9","0,87","0,88","0,89","0,88","0,86","0,86","0,84","0,82","0,85","0,85","0,86","0,88","0,91","0,91","0,89","0,9","0,92","0,94","0,93","0,99",1,"0,97","0,98","0,96","0,96","0,95","0,96","0,97","0,95","0,94","0,95","0,93","0,92","0,93","0,89","0,89","0,87","0,87","0,88","0,87","0,87","0,88","0,88","0,89","0,9","0,94","0,99","1,01",1.02,1.02,1.02,{"v":1,"d":"1.00"},1.02,1.04,1.05,1.04,1.05,1.02,{"v":1,"d":"1.00"},"0,98","0,98","0,98","0,98",{"v":1,"d":"1.00"},"0,98","0,95","0,96","0,98","0,97","0,99","0,98"]
[99326," Ilm-Kreis / Ilmtal",99326,"0,92","0,91","0,9","0,9","0,88","0,86","0,86","0,87","0,86","0,84","0,84","0,83","0,8","0,83","0,84","0,84","0,86","0,89","0,89","0,87","0,88","0,9","0,92","0,91","0,97","0,98","0,95","0,96","0,93","0,94","0,93","0,94","0,94","0,93","0,92","0,93","0,91","0,9","0,91","0,87","0,87","0,85","0,85","0,86","0,85","0,85","0,86","0,86","0,87","0,88","0,92","0,97","0,99",0.99,1,0.99,0.98,{"v":1,"d":"1.00"},1.01,1.03,1.02,1.02,0.99,"0,98","0,96","0,96","0,96","0,96","0,98","0,96","0,93","0,94","0,96","0,95","0,97","0,96"]
[99330," Ilm-Kreis / Gräfenroda",99330,"0,89","0,88","0,88","0,88","0,86","0,83","0,84","0,85","0,84","0,82","0,82","0,8","0,78","0,81","0,81","0,82","0,84","0,87","0,87","0,85","0,86","0,88","0,89","0,89","0,94","0,95","0,92","0,93","0,91","0,91","0,9","0,91","0,92","0,9","0,9","0,9","0,88","0,87","0,89","0,84","0,84","0,83","0,82","0,83","0,83","0,83","0,84","0,83","0,85","0,86","0,89","0,94","0,96",0.97,0.97,0.97,0.95,0.97,0.98,{"v":1,"d":"1.00"},0.99,0.99,0.96,"0,95","0,93","0,93","0,93","0,93","0,95","0,93","0,9","0,91","0,94","0,93","0,94","0,93"]
[99334," Ilm-Kreis / Ichtershausen",99334,"0,96","0,95","0,94","0,94","0,92","0,89","0,9","0,9","0,9","0,87","0,87","0,86","0,83","0,86","0,87","0,87","0,89","0,93","0,93","0,91","0,91","0,94","0,96","0,95","1,01","1,02","0,99",1,"0,98","0,98","0,97","0,98","0,99","0,97","0,96","0,97","0,95","0,94","0,95","0,91","0,91","0,89","0,89","0,89","0,89","0,89","0,9","0,9","0,91","0,92","0,96","1,02","1,04",1.04,1.04,1.04,1.02,1.05,1.06,1.08,1.07,1.07,1.04,"1,02",{"v":1,"d":"1.00"},"1,01",{"v":1,"d":"1.00"},{"v":1,"d":"1.00"},"1,02",{"v":1,"d":"1.00"},"0,97","0,98","1,01","0,99","1,01",{"v":1,"d":"1.00"}]
[99338," Ilm-Kreis / Gossel",99338,"0,91","0,9","0,89","0,89","0,87","0,85","0,86","0,86","0,85","0,83","0,83","0,82","0,8","0,82","0,83","0,83","0,85","0,88","0,88","0,87","0,87","0,89","0,91","0,91","0,96","0,97","0,94","0,95","0,93","0,93","0,92","0,93","0,94","0,92","0,91","0,92","0,9","0,89","0,9","0,86","0,86","0,84","0,84","0,85","0,85","0,84","0,85","0,85","0,86","0,88","0,91","0,96","0,98",0.98,0.99,0.98,0.97,0.99,{"v":1,"d":"1.00"},1.02,1.01,1.01,0.98,"0,97","0,95","0,95","0,95","0,95","0,97","0,95","0,92","0,93","0,95","0,94","0,96","0,95"]
[99423," Weimar, Stadt / Weimar",99423,"1,01",1,1,1,"0,97","0,94","0,95","0,95","0,94","0,92","0,92","0,9","0,87","0,91","0,91","0,92","0,94","0,98","0,98","0,97","0,97",1,"1,01","1,01","1,08","1,09","1,05","1,07","1,04","1,04","1,03","1,03","1,04","1,03","1,01","1,02",1,"0,98","1,01","0,95","0,95","0,93","0,93","0,94","0,93","0,93","0,94","0,94","0,96","0,97","1,01","1,08","1,1",1.1,1.11,1.11,1.09,1.12,1.13,1.15,1.14,1.15,1.11,"1,1","1,07","1,08","1,07","1,07","1,09","1,06","1,02","1,03","1,07","1,05","1,07","1,06"]
[99425," Weimar, Stadt / Weimar",99425,"0,99","0,98","0,98","0,97","0,95","0,92","0,93","0,93","0,92","0,9","0,9","0,89","0,86","0,89","0,9","0,9","0,92","0,96","0,96","0,95","0,95","0,98","0,99","0,98","1,05","1,06","1,03","1,05","1,01","1,02","1,01","1,01","1,02","1,01",1,1,"0,98","0,97","0,99","0,93","0,94","0,92","0,92","0,92","0,92","0,91","0,93","0,93","0,94","0,96","0,99","1,06","1,08",1.08,1.09,1.08,1.07,1.09,1.11,1.12,1.12,1.12,1.09,"1,07","1,05","1,05","1,05","1,05","1,07","1,04",{"v":1,"d":"1.00"},"1,01","1,04","1,03","1,05","1,04"]
[99427," Weimar, Stadt / Weimar",99427,"0,93","0,92","0,91","0,91","0,89","0,87","0,87","0,88","0,87","0,85","0,85","0,84","0,81","0,84","0,85","0,85","0,87","0,9","0,9","0,89","0,89","0,91","0,93","0,92","0,98","0,99","0,96","0,98","0,95","0,95","0,94","0,95","0,96","0,94","0,94","0,94","0,92","0,91","0,93","0,88","0,88","0,86","0,86","0,87","0,87","0,86","0,87","0,87","0,89","0,9","0,93","0,99","1,01",1.01,1.01,1.01,0.99,1.02,1.03,1.04,1.04,1.04,1.01,{"v":1,"d":"1.00"},"0,98","0,98","0,98","0,97","0,99","0,97","0,94","0,95","0,98","0,97","0,98","0,97"]
[99428," Weimarer Land / Hopfgarten",99428,"0,95","0,94","0,93","0,93","0,91","0,89","0,89","0,9","0,89","0,87","0,87","0,85","0,83","0,86","0,86","0,87","0,89","0,92","0,92","0,9","0,91","0,93","0,95","0,94",1,"1,01","0,98",1,"0,97","0,97","0,96","0,97","0,98","0,96","0,96","0,96","0,94","0,93","0,95","0,9","0,9","0,88","0,88","0,89","0,89","0,88","0,89","0,89","0,91","0,92","0,95","1,01","1,03",1.03,1.04,1.03,1.02,1.04,1.05,1.07,1.06,1.07,1.03,"1,02",{"v":1,"d":"1.00"},{"v":1,"d":"1.00"},{"v":1,"d":"1.00"},{"v":1,"d":"1.00"},"1,02","0,99","0,96","0,97",{"v":1,"d":"1.00"},"0,99",{"v":1,"d":"1.00"},"0,99"]
[99438," Weimarer Land / Bad Berka",99438,"0,94","0,93","0,92","0,92","0,9","0,88","0,88","0,89","0,88","0,86","0,86","0,84","0,82","0,85","0,85","0,86","0,88","0,91","0,91","0,89","0,9","0,92","0,94","0,93","0,99",1,"0,97","0,98","0,96","0,96","0,95","0,96","0,97","0,95","0,94","0,95","0,93","0,92","0,94","0,89","0,89","0,87","0,87","0,88","0,87","0,87","0,88","0,88","0,89","0,91","0,94",1,"1,02",1.02,1.02,1.02,{"v":1,"d":"1.00"},1.03,1.04,1.05,1.05,1.05,1.02,"1,01","0,99","0,99","0,99","0,98",{"v":1,"d":"1.00"},"0,98","0,95","0,96","0,99","0,98","0,99","0,98"]
[99439," Weimarer Land / Sachsenhausen",99439,"0,97","0,95","0,95","0,95","0,92","0,9","0,9","0,91","0,9","0,88","0,88","0,86","0,84","0,87","0,87","0,88","0,9","0,93","0,93","0,92","0,92","0,95","0,96","0,95","1,02","1,03",1,"1,01","0,98","0,99","0,98","0,99","0,99","0,98","0,97","0,98","0,96","0,94","0,96","0,91","0,91","0,89","0,89","0,9","0,9","0,89","0,91","0,9","0,92","0,93","0,96","1,03","1,05",1.05,1.05,1.05,1.03,1.06,1.07,1.09,1.08,1.08,1.05,"1,04","1,02","1,02","1,01","1,01","1,03","1,01","0,98","0,98","1,01",{"v":1,"d":"1.00"},"1,02","1,01"]
[99441," Weimarer Land / Magdala",99441,"0,94","0,93","0,92","0,92","0,9","0,88","0,89","0,89","0,88","0,86","0,86","0,84","0,82","0,85","0,85","0,86","0,88","0,91","0,91","0,89","0,9","0,92","0,94","0,93","0,99",1,"0,97","0,99","0,96","0,96","0,95","0,96","0,97","0,96","0,95","0,95","0,93","0,92","0,94","0,89","0,89","0,87","0,87","0,88","0,88","0,87","0,89","0,88","0,9","0,91","0,94",1,"1,02",1.02,1.03,1.02,{"v":1,"d":"1.00"},1.03,1.04,1.06,1.05,1.05,1.02,"1,01","0,99","0,99","0,99","0,99","1,01","0,98","0,95","0,96","0,99","0,98","0,99","0,98"]
[99444," Weimarer Land / Blankenhain",99444,"0,92","0,91","0,91","0,9","0,88","0,86","0,87","0,87","0,86","0,84","0,84","0,83","0,81","0,83","0,84","0,84","0,86","0,89","0,89","0,88","0,88","0,91","0,92","0,92","0,97","0,98","0,95","0,97","0,94","0,94","0,93","0,94","0,95","0,94","0,93","0,93","0,91","0,9","0,92","0,87","0,87","0,85","0,85","0,86","0,86","0,85","0,87","0,86","0,88","0,89","0,92","0,98",1,1,1,1,0.98,1.01,1.02,1.03,1.03,1.03,{"v":1,"d":"1.00"},"0,99","0,97","0,97","0,97","0,97","0,99","0,96","0,93","0,94","0,97","0,96","0,97","0,96"]
[99448," Weimarer Land / Rittersdorf",99448,"0,93","0,92","0,91","0,91","0,89","0,87","0,87","0,88","0,87","0,85","0,85","0,83","0,81","0,84","0,84","0,85","0,87","0,9","0,9","0,88","0,89","0,91","0,93","0,92","0,98","0,99","0,96","0,97","0,95","0,95","0,94","0,95","0,96","0,94","0,93","0,94","0,92","0,91","0,92","0,88","0,88","0,86","0,86","0,87","0,86","0,86","0,87","0,87","0,88","0,89","0,93","0,98",1,1.01,1.01,1.01,0.99,1.01,1.02,1.04,1.03,1.03,1.01,"0,99","0,97","0,97","0,97","0,97","0,99","0,97","0,94","0,95","0,98","0,96","0,98","0,97"]
[99510," Weimarer Land / Nirmsdorf",99510,"0,99","0,98","0,97","0,97","0,94","0,92","0,92","0,93","0,92","0,9","0,9","0,88","0,85","0,88","0,89","0,89","0,92","0,95","0,95","0,94","0,94","0,97","0,98","0,97","1,04","1,05","1,02","1,04","1,01","1,01",1,"1,01","1,02",1,"0,99",1,"0,98","0,96","0,99","0,93","0,93","0,92","0,91","0,92","0,92","0,91","0,93","0,93","0,94","0,95","0,99","1,05","1,07",1.07,1.08,1.07,1.06,1.08,{"v":1.1,"d":"1.10"},1.11,1.11,1.11,1.08,"1,06","1,04","1,04","1,04","1,04","1,06","1,03",{"v":1,"d":"1.00"},"1,01","1,04","1,02","1,04","1,03"]
[99518," Weimarer Land / Großheringen",99518,1,"0,99","0,99","0,98","0,96","0,93","0,94","0,94","0,94","0,91","0,91","0,89","0,87","0,9","0,9","0,91","0,93","0,96","0,97","0,95","0,95","0,98",1,"0,99","1,06","1,07","1,04","1,05","1,03","1,03","1,02","1,03","1,03","1,02","1,01","1,02",1,"0,98",1,"0,95","0,95","0,93","0,93","0,94","0,93","0,93","0,94","0,94","0,96","0,97",1,"1,07","1,09",1.09,1.1,1.09,1.08,{"v":1.1,"d":"1.10"},1.12,1.13,1.13,1.13,{"v":1.1,"d":"1.10"},"1,08","1,06","1,06","1,06","1,06","1,08","1,05","1,02","1,03","1,06","1,04","1,06","1,05"]
[99610," Sömmerda / Wundersleben",99610,"1,01",1,"0,99","0,99","0,96","0,93","0,94","0,95","0,94","0,92","0,91","0,9","0,87","0,9","0,91","0,91","0,94","0,97","0,97","0,96","0,96","0,99",1,"0,99","1,06","1,07","1,04","1,06","1,03","1,03","1,02","1,03","1,04","1,02","1,01","1,02",1,"0,98","1,01","0,95","0,95","0,93","0,93","0,94","0,94","0,93","0,95","0,95","0,96","0,97","1,01","1,07","1,1",1.1,1.1,1.1,1.08,1.11,1.12,1.14,1.13,1.14,{"v":1.1,"d":"1.10"},"1,09","1,06","1,06","1,06","1,06","1,08","1,05","1,02","1,03","1,06","1,04","1,06","1,05"]
[99625," Sömmerda / Kölleda",99625,"1,01",1,"0,99","0,99","0,97","0,94","0,95","0,95","0,94","0,92","0,92","0,9","0,87","0,91","0,91","0,92","0,94","0,97","0,98","0,96","0,96","0,99","1,01",1,"1,07","1,08","1,05","1,07","1,04","1,04","1,03","1,04","1,04","1,03","1,02","1,03",1,"0,99","1,01","0,95","0,96","0,94","0,94","0,94","0,94","0,93","0,95","0,95","0,97","0,98","1,01","1,08","1,1",1.11,1.11,1.11,1.09,1.12,1.13,1.15,1.14,1.15,1.11,"1,1","1,07","1,07","1,07","1,07","1,09","1,06","1,02","1,03","1,07","1,05","1,07","1,06"]
[99628," Sömmerda / Eßleben-Teutleben",99628,1,"0,99","0,98","0,98","0,95","0,93","0,94","0,94","0,93","0,91","0,91","0,89","0,86","0,9","0,9","0,9","0,93","0,96","0,96","0,95","0,95","0,98","0,99","0,98","1,06","1,07","1,03","1,05","1,02","1,02","1,01","1,02","1,03","1,01",1,"1,01","0,99","0,98",1,"0,94","0,95","0,93","0,93","0,93","0,93","0,92","0,94","0,94","0,95","0,97",1,"1,06","1,09",1.09,1.09,1.09,1.07,{"v":1.1,"d":"1.10"},1.11,1.13,1.12,1.13,1.09,"1,08","1,06","1,06","1,05","1,05","1,07","1,05","1,01","1,02","1,05","1,04","1,05","1,04"]
[99631," Sömmerda / Weißensee",99631,"1,02","1,01",1,1,"0,97","0,95","0,95","0,96","0,95","0,93","0,93","0,91","0,88","0,91","0,92","0,92","0,95","0,98","0,98","0,97","0,97",1,"1,02","1,01","1,08","1,09","1,06","1,08","1,04","1,05","1,04","1,04","1,05","1,03","1,02","1,03","1,01",1,"1,02","0,96","0,96","0,94","0,94","0,95","0,95","0,94","0,96","0,96","0,97","0,99","1,02","1,09","1,11",1.12,1.12,1.12,{"v":1.1,"d":"1.10"},1.13,1.14,1.16,1.15,1.16,1.12,"1,1","1,08","1,08","1,08","1,07","1,09","1,07","1,03","1,04","1,07","1,06","1,08","1,07"]
[99634," Sömmerda / Schwerstedt",99634,"1,02","1,01",1,1,"0,97","0,94","0,95","0,96","0,95","0,93","0,92","0,91","0,88","0,91","0,92","0,92","0,95","0,98","0,98","0,97","0,97",1,"1,02","1,01","1,08","1,09","1,06","1,08","1,04","1,04","1,03","1,04","1,05","1,03","1,02","1,03","1,01","0,99","1,02","0,96","0,96","0,94","0,94","0,95","0,95","0,94","0,96","0,95","0,97","0,98","1,02","1,09","1,11",1.11,1.12,1.12,{"v":1.1,"d":"1.10"},1.13,1.14,1.16,1.15,1.15,1.12,"1,1","1,08","1,08","1,07","1,07","1,09","1,06","1,03","1,04","1,07","1,06","1,08","1,06"]
[99636," Sömmerda / Rastenberg",99636,"0,98","0,97","0,96","0,96","0,94","0,91","0,92","0,92","0,92","0,89","0,89","0,88","0,85","0,88","0,89","0,89","0,91","0,95","0,95","0,93","0,94","0,96","0,98","0,97","1,04","1,05","1,02","1,03","1,01","1,01",1,"1,01","1,01",1,"0,99",1,"0,97","0,96","0,98","0,93","0,93","0,91","0,91","0,92","0,92","0,91","0,92","0,92","0,94","0,95","0,98","1,05","1,07",1.07,1.08,1.07,1.05,1.08,1.09,1.11,{"v":1.1,"d":"1.10"},1.11,1.08,"1,06","1,04","1,04","1,04","1,03","1,05","1,03","0,99",{"v":1,"d":"1.00"},"1,03","1,02","1,04","1,03"]
[99638," Sömmerda / Riethgen",99638,"1,02","1,01",1,1,"0,97","0,94","0,95","0,95","0,95","0,92","0,92","0,91","0,88","0,91","0,92","0,92","0,94","0,98","0,98","0,97","0,97",1,"1,01",1,"1,08","1,09","1,05","1,07","1,04","1,04","1,03","1,04","1,05","1,03","1,02","1,03","1,01","0,99","1,01","0,96","0,96","0,94","0,94","0,95","0,94","0,94","0,96","0,95","0,97","0,98","1,02","1,08","1,11",1.11,1.12,1.11,1.09,1.12,1.14,1.15,1.15,1.15,1.12,"1,1","1,08","1,08","1,07","1,07","1,09","1,06","1,03","1,04","1,07","1,05","1,07","1,06"]
[{"$f":"C8199","v":99706}," Kyffhäuserkreis / Bendeleben",99706,"0,99","0,98","0,97","0,97","0,94","0,92","0,93","0,93","0,92","0,9","0,9","0,88","0,86","0,89","0,89","0,9","0,92","0,95","0,96","0,94","0,94","0,97","0,98","0,98","1,05","1,06","1,02","1,04","1,01","1,01",1,"1,01","1,02",1,"0,99",1,"0,98","0,96","0,98","0,93","0,93","0,91","0,91","0,92","0,92","0,91","0,93","0,93","0,94","0,96","0,99","1,05","1,08",1.08,1.09,1.08,1.06,1.09,{"v":1.1,"d":"1.10"},1.12,1.11,1.12,1.08,"1,07","1,04","1,04","1,04","1,04","1,06","1,03",{"v":1,"d":"1.00"},"1,01","1,04","1,02","1,04","1,03"]
[99713," Kyffhäuserkreis / Abtsbessingen",99713,"0,95","0,94","0,93","0,93","0,91","0,89","0,89","0,9","0,89","0,87","0,87","0,85","0,83","0,86","0,86","0,87","0,89","0,92","0,92","0,91","0,91","0,94","0,95","0,95","1,01","1,02","0,99",1,"0,97","0,98","0,97","0,97","0,98","0,97","0,96","0,96","0,94","0,93","0,95","0,9","0,9","0,88","0,88","0,89","0,88","0,88","0,89","0,89","0,91","0,92","0,95","1,01","1,03",1.04,1.04,1.04,1.02,1.05,1.06,1.08,1.07,1.07,1.04,"1,02",{"v":1,"d":"1.00"},{"v":1,"d":"1.00"},{"v":1,"d":"1.00"},{"v":1,"d":"1.00"},"1,02","0,99","0,96","0,97",{"v":1,"d":"1.00"},"0,99",{"v":1,"d":"1.00"},"0,99"]
[99718," Kyffhäuserkreis / Greußen",99718,"0,99","0,97","0,97","0,96","0,94","0,91","0,92","0,93","0,92","0,9","0,9","0,88","0,85","0,88","0,89","0,89","0,92","0,95","0,95","0,94","0,94","0,96","0,98","0,97","1,04","1,05","1,02","1,04","1,01","1,01",1,"1,01","1,01",1,"0,99",1,"0,97","0,96","0,98","0,93","0,93","0,91","0,91","0,92","0,92","0,91","0,93","0,92","0,94","0,95","0,99","1,05","1,07",1.07,1.08,1.08,1.06,1.08,{"v":1.1,"d":"1.10"},1.11,1.11,1.11,1.08,"1,06","1,04","1,04","1,04","1,03","1,05","1,03","0,99",{"v":1,"d":"1.00"},"1,03","1,02","1,04","1,03"]
[99734," Nordhausen / Nordhausen",99734,"1,02","1,01",1,1,"0,97","0,94","0,95","0,95","0,94","0,92","0,92","0,9","0,88","0,91","0,92","0,92","0,95","0,98","0,99","0,97","0,97",1,"1,02","1,02","1,09","1,1","1,07","1,09","1,05","1,05","1,03","1,04","1,05","1,03","1,02","1,02",1,"0,98",1,"0,94","0,95","0,93","0,93","0,93","0,93","0,93","0,94","0,94","0,96","0,97","1,01","1,08","1,11",1.11,1.12,1.12,{"v":1.1,"d":"1.10"},1.13,1.15,1.17,1.15,1.16,1.13,"1,11","1,08","1,08","1,08","1,07","1,09","1,06","1,02","1,03","1,07","1,06","1,07","1,06"]
[99735," Nordhausen / Nohra",99735,"0,97","0,95","0,94","0,94","0,92","0,89","0,9","0,91","0,9","0,88","0,88","0,86","0,84","0,87","0,87","0,88","0,9","0,93","0,93","0,92","0,92","0,94","0,96","0,96","1,02","1,03",1,"1,02","0,99","0,99","0,98","0,99","0,99","0,98","0,97","0,97","0,95","0,94","0,96","0,91","0,91","0,89","0,89","0,9","0,9","0,89","0,9","0,9","0,92","0,93","0,97","1,03","1,05",1.05,1.06,1.05,1.04,1.06,1.07,1.09,1.08,1.08,1.05,"1,04","1,02","1,01","1,01","1,01","1,03",{"v":1,"d":"1.00"},"0,97","0,98","1,01",{"v":1,"d":"1.00"},"1,01",{"v":1,"d":"1.00"}]
[99752," Nordhausen / Kleinbodungen",99752,"0,97","0,95","0,95","0,94","0,92","0,89","0,9","0,91","0,9","0,88","0,88","0,86","0,84","0,87","0,87","0,88","0,9","0,93","0,93","0,92","0,92","0,95","0,96","0,96","1,02","1,03",1,"1,02","0,99","0,99","0,98","0,99","0,99","0,98","0,97","0,97","0,95","0,94","0,96","0,9","0,91","0,89","0,89","0,9","0,89","0,89","0,9","0,9","0,92","0,93","0,97","1,03","1,05",1.05,1.06,1.06,1.04,1.06,1.08,1.09,1.08,1.09,1.06,"1,04","1,02","1,02","1,01","1,01","1,03",{"v":1,"d":"1.00"},"0,97","0,98","1,01",{"v":1,"d":"1.00"},"1,01",{"v":1,"d":"1.00"}]
[99755," Nordhausen / Ellrich",99755,"0,96","0,95","0,94","0,94","0,91","0,89","0,9","0,9","0,89","0,87","0,87","0,86","0,83","0,86","0,87","0,87","0,89","0,92","0,93","0,91","0,91","0,94","0,95","0,95","1,01","1,02","0,99","1,01","0,98","0,98","0,97","0,98","0,99","0,97","0,96","0,97","0,95","0,93","0,95","0,9","0,9","0,88","0,88","0,89","0,89","0,88","0,9","0,89","0,91","0,92","0,96","1,02","1,04",1.05,1.05,1.05,1.03,1.05,1.07,1.08,1.07,1.08,1.05,"1,03","1,01","1,01",{"v":1,"d":"1.00"},{"v":1,"d":"1.00"},"1,02",{"v":1,"d":"1.00"},"0,96","0,97",{"v":1,"d":"1.00"},"0,99","1,01",{"v":1,"d":"1.00"}]
[99759," Nordhausen / Obergebra",99759,"0,95","0,93","0,92","0,92","0,9","0,88","0,88","0,89","0,88","0,86","0,86","0,85","0,82","0,85","0,86","0,86","0,88","0,91","0,91","0,9","0,9","0,93","0,94","0,94",1,"1,01","0,98","0,99","0,96","0,97","0,96","0,96","0,97","0,96","0,95","0,95","0,93","0,92","0,94","0,89","0,89","0,87","0,87","0,88","0,88","0,87","0,88","0,88","0,9","0,91","0,94",1,"1,02",1.03,1.03,1.03,1.01,1.04,1.05,1.07,1.05,1.06,1.03,"1,01","0,99","0,99","0,99","0,98","1,01","0,98","0,95","0,96","0,99","0,98","0,99","0,98"]
[99762," Nordhausen / Buchholz",99762,"0,95","0,93","0,92","0,92","0,9","0,88","0,88","0,89","0,88","0,86","0,86","0,85","0,82","0,85","0,86","0,86","0,88","0,91","0,91","0,9","0,9","0,92","0,94","0,94",1,"1,01","0,98",1,"0,97","0,97","0,96","0,97","0,97","0,96","0,95","0,95","0,93","0,92","0,94","0,89","0,89","0,87","0,87","0,88","0,88","0,87","0,89","0,88","0,9","0,91","0,95","1,01","1,03",1.03,1.03,1.03,1.01,1.04,1.05,1.07,1.06,1.06,1.03,"1,02","0,99","0,99","0,99","0,99","1,01","0,98","0,95","0,96","0,99","0,98","0,99","0,98"]
[99765," Nordhausen / Görsbach",99765,1,"0,98","0,98","0,97","0,95","0,92","0,93","0,93","0,93","0,9","0,9","0,89","0,86","0,89","0,9","0,9","0,93","0,96","0,96","0,95","0,95","0,97","0,99","0,98","1,05","1,06","1,03","1,05","1,02","1,02","1,01","1,02","1,03","1,01",1,"1,01","0,98","0,97","0,99","0,93","0,94","0,92","0,92","0,92","0,92","0,92","0,93","0,93","0,95","0,96",1,"1,06","1,08",1.09,1.09,1.09,1.07,{"v":1.1,"d":"1.10"},1.11,1.13,1.12,1.13,1.09,"1,08","1,05","1,05","1,05","1,04","1,06","1,04",{"v":1,"d":"1.00"},"1,01","1,05","1,03","1,05","1,04"]
[99768," Nordhausen / Ilfeld",99768,"0,96","0,94","0,93","0,93","0,91","0,88","0,89","0,9","0,89","0,87","0,87","0,85","0,83","0,86","0,86","0,87","0,89","0,92","0,92","0,91","0,91","0,93","0,95","0,95","1,01","1,02","0,99","1,01","0,98","0,98","0,97","0,98","0,98","0,97","0,96","0,96","0,94","0,93","0,95","0,89","0,9","0,88","0,88","0,89","0,88","0,88","0,89","0,89","0,91","0,92","0,95","1,02","1,04",1.04,1.05,1.04,1.03,1.05,1.06,1.08,1.07,1.07,1.04,"1,03","1,01",{"v":1,"d":"1.00"},{"v":1,"d":"1.00"},{"v":1,"d":"1.00"},"1,02","0,99","0,96","0,97",{"v":1,"d":"1.00"},"0,99",{"v":1,"d":"1.00"},"0,99"]
[99817," Eisenach, Stadt / Eisenach",99817,"1,03","1,02","1,01","1,01","0,98","0,95","0,96","0,96","0,96","0,93","0,93","0,92","0,89","0,92","0,93","0,93","0,96",1,1,"0,99","0,99","1,02","1,03","1,03","1,1","1,11","1,08","1,09","1,05","1,05","1,04","1,05","1,06","1,04","1,03","1,04","1,01",1,"1,02","0,96","0,96","0,94","0,94","0,95","0,94","0,94","0,96","0,95","0,97","0,98","1,03","1,09","1,12",1.13,1.14,1.13,1.12,1.14,1.16,1.18,1.17,1.17,1.13,"1,11","1,09","1,09","1,09","1,08","1,1","1,07","1,04","1,05","1,08","1,07","1,09","1,08"]
[99819," Wartburgkreis / Unterellen",99819,"0,98","0,96","0,96","0,96","0,93","0,91","0,92","0,92","0,91","0,89","0,89","0,87","0,85","0,88","0,88","0,89","0,91","0,94","0,95","0,93","0,93","0,96","0,97","0,97","1,03","1,04","1,01","1,03","0,99",1,"0,99",1,1,"0,99","0,98","0,98","0,96","0,95","0,97","0,92","0,92","0,9","0,9","0,91","0,9","0,9","0,91","0,91","0,92","0,94","0,97","1,03","1,06",1.06,1.07,1.06,1.04,1.07,1.08,{"v":1.1,"d":"1.10"},1.09,1.09,1.06,"1,04","1,02","1,02","1,02","1,02","1,04","1,01","0,98","0,99","1,02","1,01","1,03","1,02"]
[99826," Wartburgkreis / Berka vor der Hainich",99826,"0,98","0,97","0,96","0,96","0,94","0,91","0,92","0,93","0,92","0,9","0,9","0,88","0,85","0,88","0,89","0,89","0,92","0,95","0,95","0,94","0,94","0,96","0,98","0,97","1,04","1,05","1,02","1,03",1,1,1,1,"1,01","0,99","0,98","0,99","0,97","0,96","0,98","0,92","0,93","0,91","0,9","0,91","0,91","0,91","0,92","0,92","0,93","0,95","0,98","1,04","1,07",1.07,1.08,1.07,1.05,1.08,1.09,1.11,{"v":1.1,"d":"1.10"},{"v":1.1,"d":"1.10"},1.07,"1,05","1,03","1,03","1,03","1,03","1,05","1,02","0,99",{"v":1,"d":"1.00"},"1,03","1,02","1,03","1,02"]
[99830," Wartburgkreis / Treffurt",99830,"0,99","0,98","0,97","0,97","0,94","0,92","0,93","0,93","0,92","0,9","0,9","0,88","0,86","0,89","0,9","0,9","0,92","0,96","0,96","0,94","0,94","0,97","0,99","0,98","1,05","1,06","1,02","1,04","1,01","1,01",1,"1,01","1,02",1,"0,99",1,"0,98","0,96","0,98","0,93","0,93","0,91","0,91","0,92","0,91","0,91","0,93","0,92","0,94","0,95","0,99","1,05","1,07",1.08,1.09,1.08,1.06,1.09,{"v":1.1,"d":"1.10"},1.12,1.11,1.11,1.08,"1,06","1,04","1,04","1,03","1,03","1,05","1,03","0,99",{"v":1,"d":"1.00"},"1,03","1,02","1,04","1,03"]
[99831," Wartburgkreis / Creuzburg",99831,"0,99","0,98","0,97","0,97","0,94","0,92","0,92","0,93","0,92","0,9","0,9","0,88","0,86","0,89","0,89","0,9","0,92","0,95","0,96","0,94","0,94","0,97","0,98","0,98","1,04","1,05","1,02","1,04","1,01","1,01",1,"1,01","1,01",1,"0,99","0,99","0,97","0,96","0,98","0,93","0,93","0,91","0,91","0,91","0,91","0,91","0,92","0,92","0,94","0,95","0,98","1,05","1,07",1.08,1.08,1.08,1.06,1.08,{"v":1.1,"d":"1.10"},1.11,1.11,1.11,1.07,"1,06","1,03","1,03","1,03","1,03","1,05","1,02","0,99",{"v":1,"d":"1.00"},"1,03","1,02","1,04","1,03"]
[99834," Wartburgkreis / Gerstungen",99834,"1,01",1,"0,99","0,99","0,96","0,94","0,94","0,95","0,94","0,92","0,92","0,9","0,87","0,9","0,91","0,92","0,94","0,98","0,98","0,96","0,96","0,99","1,01",1,"1,07","1,08","1,04","1,06","1,03","1,03","1,02","1,03","1,04","1,02","1,01","1,01","0,99","0,98",1,"0,95","0,95","0,93","0,92","0,93","0,93","0,93","0,94","0,94","0,95","0,97",1,"1,07","1,09",1.1,1.11,1.1,1.08,1.11,1.12,1.14,1.13,1.13,{"v":1.1,"d":"1.10"},"1,08","1,06","1,06","1,05","1,05","1,07","1,05","1,01","1,02","1,05","1,04","1,06","1,05"]
[99837," Wartburgkreis / Berka/Werra",99837,"0,99","0,98","0,98","0,98","0,95","0,92","0,93","0,94","0,93","0,91","0,9","0,89","0,86","0,89","0,9","0,91","0,93","0,96","0,96","0,95","0,95","0,98","0,99","0,99","1,05","1,06","1,03","1,05","1,01","1,01","1,01","1,01","1,02",1,"0,99",1,"0,98","0,97","0,99","0,93","0,94","0,91","0,91","0,92","0,92","0,91","0,93","0,93","0,94","0,96","0,99","1,05","1,08",1.08,1.09,1.09,1.07,1.09,1.11,1.12,1.12,1.11,1.08,"1,06","1,04","1,04","1,04","1,04","1,06","1,03",{"v":1,"d":"1.00"},"1,01","1,04","1,03","1,05","1,04"]
[99842," Wartburgkreis / Ruhla",99842,"0,9","0,88","0,88","0,88","0,86","0,84","0,84","0,85","0,84","0,82","0,82","0,81","0,79","0,81","0,82","0,82","0,84","0,87","0,87","0,85","0,86","0,88","0,9","0,9","0,95","0,96","0,93","0,94","0,91","0,91","0,91","0,91","0,92","0,91","0,9","0,9","0,88","0,87","0,89","0,84","0,84","0,82","0,82","0,83","0,83","0,83","0,84","0,83","0,85","0,86","0,89","0,95","0,97",0.97,0.98,0.97,0.95,0.97,0.99,{"v":1,"d":"1.00"},0.99,0.99,0.97,"0,95","0,93","0,93","0,93","0,93","0,95","0,93","0,9","0,91","0,94","0,93","0,94","0,93"]
[99846," Wartburgkreis / Seebach",99846,"0,93","0,92","0,91","0,91","0,89","0,87","0,87","0,88","0,87","0,85","0,85","0,83","0,81","0,84","0,85","0,85","0,87","0,9","0,9","0,89","0,89","0,91","0,93","0,93","0,98","0,99","0,96","0,97","0,95","0,95","0,94","0,95","0,96","0,94","0,93","0,94","0,92","0,91","0,92","0,88","0,88","0,86","0,86","0,87","0,86","0,86","0,87","0,87","0,88","0,89","0,93","0,98",1,1.01,1.01,1.01,0.99,1.01,1.03,1.04,1.03,1.03,1.01,"0,99","0,97","0,97","0,97","0,97","0,99","0,97","0,94","0,94","0,97","0,96","0,98","0,97"]
[99848," Wartburgkreis / Wutha-Farnroda",99848,"0,96","0,95","0,95","0,95","0,92","0,9","0,9","0,91","0,9","0,88","0,88","0,86","0,84","0,87","0,87","0,88","0,9","0,93","0,93","0,92","0,92","0,95","0,96","0,96","1,02","1,03",1,"1,01","0,98","0,98","0,98","0,98","0,99","0,97","0,97","0,97","0,95","0,94","0,96","0,91","0,91","0,89","0,89","0,89","0,89","0,89","0,9","0,9","0,91","0,93","0,96","1,02","1,04",1.05,1.05,1.05,1.03,1.06,1.07,1.09,1.08,1.08,1.05,"1,03","1,01","1,01","1,01","1,01","1,03",{"v":1,"d":"1.00"},"0,97","0,98","1,01",{"v":1,"d":"1.00"},"1,01",{"v":1,"d":"1.00"}]
[99867," Gotha / Gotha",99867,"0,99","0,97","0,97","0,97","0,94","0,91","0,92","0,92","0,91","0,89","0,89","0,88","0,85","0,88","0,89","0,9","0,92","0,95","0,96","0,94","0,95","0,97","0,99","0,99","1,05","1,06","1,03","1,04","1,01","1,01",1,1,"1,01",1,"0,99","0,99","0,97","0,95","0,97","0,92","0,92","0,9","0,9","0,91","0,9","0,9","0,91","0,91","0,92","0,94","0,98","1,04","1,07",1.07,1.08,1.08,1.06,1.09,{"v":1.1,"d":"1.10"},1.12,1.11,1.11,1.08,"1,06","1,04","1,04","1,04","1,04","1,05","1,03","0,99",{"v":1,"d":"1.00"},"1,03","1,02","1,04","1,03"]
[99869," Gotha / Brüheim",99869,"0,97","0,96","0,95","0,95","0,93","0,9","0,91","0,91","0,9","0,88","0,88","0,87","0,84","0,87","0,88","0,88","0,91","0,94","0,94","0,93","0,93","0,95","0,97","0,97","1,03","1,04","1,01","1,02","0,99","0,99","0,98","0,99",1,"0,98","0,97","0,98","0,96","0,94","0,96","0,91","0,91","0,89","0,89","0,9","0,9","0,89","0,91","0,9","0,92","0,93","0,97","1,03","1,05",1.06,1.06,1.06,1.04,1.07,1.08,{"v":1.1,"d":"1.10"},1.09,1.09,1.06,"1,04","1,02","1,02","1,02","1,02","1,04","1,01","0,98","0,99","1,02","1,01","1,02","1,01"]
[99880," Gotha / Teutleben",99880,"0,95","0,94","0,93","0,93","0,91","0,88","0,89","0,89","0,88","0,86","0,86","0,85","0,83","0,85","0,86","0,87","0,89","0,92","0,92","0,9","0,9","0,93","0,94","0,94",1,"1,01","0,98","0,99","0,96","0,97","0,96","0,97","0,97","0,96","0,95","0,95","0,93","0,92","0,94","0,89","0,89","0,87","0,87","0,88","0,88","0,87","0,89","0,88","0,9","0,91","0,95",1,"1,02",1.03,1.03,1.03,1.01,1.03,1.05,1.06,1.06,1.06,1.03,"1,01","0,99","0,99","0,99","0,99","1,01","0,98","0,95","0,96","0,99","0,98",{"v":1,"d":"1.00"},"0,99"]
[99885," Gotha / Ohrdruf",99885,"0,9","0,89","0,89","0,88","0,86","0,84","0,85","0,85","0,84","0,83","0,83","0,81","0,79","0,82","0,82","0,83","0,85","0,88","0,88","0,86","0,86","0,89","0,9","0,9","0,95","0,96","0,93","0,94","0,92","0,92","0,91","0,92","0,93","0,91","0,91","0,91","0,89","0,88","0,9","0,85","0,85","0,83","0,83","0,84","0,84","0,83","0,84","0,84","0,85","0,87","0,9","0,95","0,97",0.98,0.98,0.98,0.96,0.98,0.99,1.01,{"v":1,"d":"1.00"},{"v":1,"d":"1.00"},0.97,"0,96","0,94","0,94","0,94","0,94","0,96","0,94","0,91","0,92","0,94","0,94","0,95","0,94"]
[99887," Gotha / Hohenkirchen",99887,"0,92","0,91","0,91","0,91","0,88","0,86","0,87","0,87","0,86","0,84","0,84","0,83","0,81","0,83","0,84","0,85","0,87","0,89","0,9","0,88","0,88","0,91","0,92","0,92","0,98","0,98","0,95","0,97","0,94","0,94","0,93","0,94","0,95","0,93","0,93","0,93","0,91","0,9","0,92","0,87","0,87","0,85","0,85","0,86","0,86","0,85","0,86","0,86","0,87","0,89","0,92","0,98",1,1,1.01,1,0.98,1.01,1.02,1.04,1.03,1.03,{"v":1,"d":"1.00"},"0,98","0,96","0,97","0,96","0,96","0,98","0,96","0,93","0,94","0,97","0,96","0,97","0,96"]
[99891," Gotha / Emsetal",99891,"0,92","0,91","0,9","0,9","0,88","0,86","0,87","0,87","0,86","0,84","0,84","0,83","0,81","0,83","0,84","0,84","0,86","0,89","0,89","0,88","0,88","0,91","0,92","0,92","0,97","0,98","0,95","0,97","0,94","0,94","0,93","0,94","0,95","0,93","0,92","0,93","0,91","0,9","0,91","0,87","0,87","0,85","0,85","0,86","0,85","0,85","0,86","0,86","0,87","0,89","0,92","0,97","0,99",1,1,1,0.98,{"v":1,"d":"1.00"},1.02,1.03,1.02,1.02,{"v":1,"d":"1.00"},"0,98","0,96","0,96","0,96","0,96","0,98","0,96","0,93","0,94","0,96","0,96","0,97","0,96"]
[99894," Gotha / Ernstroda",99894,"0,92","0,91","0,9","0,9","0,88","0,85","0,86","0,87","0,86","0,84","0,84","0,82","0,8","0,83","0,83","0,84","0,86","0,89","0,89","0,87","0,88","0,9","0,92","0,91","0,97","0,98","0,95","0,96","0,93","0,93","0,93","0,94","0,94","0,93","0,92","0,92","0,9","0,89","0,91","0,86","0,86","0,85","0,84","0,85","0,85","0,85","0,86","0,85","0,87","0,88","0,92","0,97","0,99",0.99,1,0.99,0.98,{"v":1,"d":"1.00"},1.01,1.03,1.02,1.02,0.99,"0,98","0,96","0,96","0,96","0,95","0,98","0,95","0,92","0,93","0,96","0,95","0,96","0,96"]
[99897," Gotha / Tambach-Dietharz",99897,"0,89","0,88","0,88","0,88","0,86","0,83","0,84","0,85","0,84","0,82","0,82","0,81","0,79","0,81","0,82","0,82","0,84","0,87","0,87","0,85","0,86","0,88","0,89","0,9","0,95","0,95","0,92","0,94","0,91","0,91","0,91","0,91","0,92","0,91","0,9","0,9","0,88","0,87","0,89","0,84","0,84","0,82","0,82","0,83","0,83","0,83","0,84","0,83","0,85","0,86","0,89","0,95","0,96",0.97,0.97,0.97,0.95,0.97,0.98,{"v":1,"d":"1.00"},0.99,0.99,0.96,"0,95","0,93","0,93","0,93","0,93","0,95","0,93","0,9","0,91","0,94","0,93","0,94","0,93"]
[99898," Gotha / Finsterbergen",99898,"0,87","0,85","0,85","0,85","0,83","0,81","0,82","0,82","0,81","0,8","0,8","0,78","0,76","0,79","0,79","0,8","0,82","0,84","0,84","0,83","0,83","0,85","0,87","0,87","0,92","0,92","0,89","0,91","0,88","0,88","0,88","0,88","0,89","0,88","0,87","0,87","0,85","0,85","0,86","0,82","0,82","0,8","0,8","0,81","0,81","0,8","0,81","0,81","0,82","0,83","0,87","0,92","0,93",0.94,0.94,0.94,0.92,0.94,0.95,0.97,0.96,0.95,0.93,"0,92","0,9","0,9","0,9","0,9","0,92","0,9","0,88","0,88","0,91","0,9","0,91","0,9"]
[99947," Unstrut-Hainich-Kreis / Bothenheilingen",99947,"0,98","0,96","0,96","0,96","0,93","0,91","0,91","0,92","0,91","0,89","0,89","0,87","0,85","0,88","0,88","0,89","0,91","0,94","0,94","0,93","0,93","0,96","0,97","0,97","1,03","1,04","1,01","1,03",1,1,"0,99",1,1,"0,99","0,98","0,98","0,96","0,95","0,97","0,92","0,92","0,9","0,9","0,91","0,9","0,9","0,92","0,91","0,93","0,94","0,97","1,04","1,06",1.06,1.07,1.06,1.05,1.07,1.08,{"v":1.1,"d":"1.10"},1.09,1.09,1.06,"1,05","1,03","1,03","1,02","1,02","1,04","1,01","0,98","0,99","1,02","1,01","1,03","1,02"]
[99955," Unstrut-Hainich-Kreis / Bruchstedt",99955,"0,98","0,97","0,96","0,96","0,93","0,91","0,92","0,92","0,91","0,89","0,89","0,87","0,85","0,88","0,89","0,89","0,91","0,94","0,95","0,93","0,93","0,96","0,97","0,97","1,03","1,04","1,01","1,03",1,1,"0,99",1,"1,01","0,99","0,98","0,99","0,97","0,95","0,97","0,92","0,92","0,9","0,9","0,91","0,91","0,9","0,92","0,92","0,93","0,94","0,98","1,04","1,06",1.07,1.07,1.07,1.05,1.07,1.09,{"v":1.1,"d":"1.10"},{"v":1.1,"d":"1.10"},{"v":1.1,"d":"1.10"},1.07,"1,05","1,03","1,03","1,03","1,02","1,04","1,02","0,99","0,99","1,03","1,01","1,03","1,02"]
[99958," Gotha / Tonna",99958,"1,01",1,"0,99","0,99","0,96","0,93","0,94","0,95","0,94","0,92","0,92","0,9","0,87","0,9","0,91","0,91","0,94","0,97","0,97","0,96","0,96","0,99",1,"0,99","1,07","1,08","1,04","1,06","1,03","1,03","1,02","1,03","1,04","1,02","1,01","1,02",1,"0,98",1,"0,95","0,95","0,93","0,93","0,94","0,93","0,93","0,95","0,94","0,96","0,97","1,01","1,07","1,09",1.1,1.11,1.1,1.08,1.11,1.12,1.14,1.13,1.14,{"v":1.1,"d":"1.10"},"1,08","1,06","1,06","1,06","1,05","1,08","1,05","1,01","1,02","1,06","1,04","1,06","1,05"]
[99974," Unstrut-Hainich-Kreis / Mühlhausen",99974,"1,03","1,02","1,01","1,01","0,98","0,95","0,96","0,96","0,95","0,93","0,93","0,91","0,89","0,92","0,93","0,93","0,96","0,99",1,"0,98","0,99","1,01","1,03","1,03","1,1","1,11","1,08","1,1","1,06","1,06","1,04","1,05","1,06","1,04","1,03","1,03","1,01",1,"1,01","0,96","0,96","0,94","0,94","0,94","0,94","0,94","0,95","0,95","0,97","0,98","1,02","1,09","1,12",1.13,1.14,1.13,1.12,1.15,1.16,1.18,1.17,1.17,1.13,"1,12","1,09","1,09","1,09","1,08","1,1","1,07","1,03","1,04","1,08","1,07","1,08","1,07"]
[99976," Unstrut-Hainich-Kreis / Anrode",99976,"0,91","0,89","0,89","0,89","0,87","0,84","0,85","0,86","0,85","0,83","0,83","0,82","0,79","0,82","0,83","0,83","0,85","0,88","0,88","0,86","0,87","0,89","0,9","0,91","0,96","0,97","0,94","0,95","0,93","0,93","0,92","0,93","0,93","0,92","0,91","0,91","0,89","0,88","0,9","0,85","0,85","0,84","0,83","0,84","0,84","0,84","0,85","0,85","0,86","0,87","0,91","0,96","0,98",0.99,0.99,0.99,0.97,0.99,{"v":1,"d":"1.00"},1.02,1.01,1.01,0.98,"0,97","0,95","0,95","0,95","0,94","0,96","0,94","0,91","0,92","0,95","0,94","0,95","0,94"]
[99986," Unstrut-Hainich-Kreis / Flarchheim",99986,"0,98","0,97","0,96","0,96","0,94","0,91","0,92","0,92","0,91","0,89","0,89","0,88","0,85","0,88","0,89","0,89","0,92","0,95","0,95","0,93","0,94","0,96","0,98","0,97","1,04","1,05","1,01","1,03",1,1,"0,99",1,"1,01","0,99","0,98","0,99","0,97","0,96","0,97","0,92","0,92","0,9","0,9","0,91","0,91","0,9","0,92","0,92","0,93","0,94","0,98","1,04","1,06",1.07,1.07,1.07,1.05,1.08,1.09,1.11,{"v":1.1,"d":"1.10"},{"v":1.1,"d":"1.10"},1.07,"1,05","1,03","1,03","1,03","1,02","1,05","1,02","0,99","0,99","1,03","1,02","1,03","1,02"]
[99988," Unstrut-Hainich-Kreis / Katharinenberg",99988,"0,91","0,89","0,89","0,89","0,86","0,84","0,85","0,86","0,85","0,83","0,83","0,81","0,79","0,82","0,83","0,83","0,85","0,88","0,88","0,86","0,87","0,89","0,9","0,9","0,96","0,96","0,94","0,95","0,92","0,92","0,92","0,92","0,93","0,92","0,91","0,91","0,89","0,88","0,9","0,85","0,85","0,83","0,83","0,84","0,84","0,84","0,85","0,84","0,86","0,87","0,9","0,96","0,98",0.98,0.99,0.98,0.97,0.99,{"v":1,"d":"1.00"},1.01,{"v":1,"d":"1.00"},{"v":1,"d":"1.00"},0.98,"0,96","0,94","0,94","0,94","0,94","0,96","0,94","0,91","0,92","0,95","0,94","0,95","0,94"]
[99991," Unstrut-Hainich-Kreis / Großengottern",99991,1,"0,99","0,98","0,98","0,96","0,93","0,94","0,94","0,93","0,91","0,91","0,89","0,87","0,9","0,9","0,91","0,93","0,97","0,97","0,95","0,95","0,98",1,"0,99","1,06","1,07","1,04","1,05","1,02","1,02","1,01","1,02","1,03","1,01",1,"1,01","0,99","0,98",1,"0,94","0,94","0,92","0,92","0,93","0,93","0,92","0,94","0,94","0,95","0,96",1,"1,06","1,09",1.09,1.1,1.1,1.08,{"v":1.1,"d":"1.10"},1.12,1.13,1.13,1.13,1.09,"1,08","1,05","1,05","1,05","1,05","1,07","1,04","1,01","1,02","1,05","1,04","1,05","1,04"]
[99994," Unstrut-Hainich-Kreis / Schlotheim",99994,"0,96","0,95","0,94","0,94","0,92","0,89","0,9","0,91","0,9","0,88","0,88","0,86","0,84","0,87","0,87","0,88","0,9","0,93","0,93","0,92","0,92","0,94","0,96","0,96","1,02","1,03",1,"1,01","0,98","0,99","0,98","0,98","0,99","0,97","0,97","0,97","0,95","0,94","0,96","0,9","0,91","0,89","0,89","0,89","0,89","0,89","0,9","0,9","0,91","0,93","0,96","1,02","1,04",1.05,1.05,1.05,1.03,1.06,1.07,1.09,1.08,1.08,1.05,"1,03","1,01","1,01","1,01","1,01","1,03",{"v":1,"d":"1.00"},"0,97","0,98","1,01",{"v":1,"d":"1.00"},"1,01",{"v":1,"d":"1.00"}]
[99996," Unstrut-Hainich-Kreis / Obermehler",99996,"0,92","0,9","0,9","0,9","0,87","0,85","0,86","0,87","0,86","0,84","0,84","0,82","0,8","0,83","0,83","0,84","0,86","0,89","0,89","0,87","0,88","0,9","0,91","0,91","0,97","0,98","0,95","0,96","0,94","0,94","0,93","0,94","0,94","0,93","0,92","0,92","0,9","0,89","0,91","0,86","0,86","0,85","0,84","0,85","0,85","0,85","0,86","0,86","0,87","0,88","0,92","0,97","0,99",1,1,1,0.98,{"v":1,"d":"1.00"},1.01,1.03,1.02,1.02,0.99,"0,98","0,96","0,96","0,96","0,95","0,98","0,95","0,92","0,93","0,96","0,95","0,96","0,95"]
[99998," Unstrut-Hainich-Kreis / Körner",99998,"0,99","0,98","0,97","0,97","0,94","0,92","0,93","0,93","0,92","0,9","0,9","0,88","0,86","0,89","0,89","0,9","0,92","0,95","0,96","0,94","0,94","0,97","0,98","0,98","1,05","1,06","1,02","1,04","1,01","1,01",1,"1,01","1,02",1,"0,99",1,"0,98","0,96","0,98","0,93","0,93","0,91","0,91","0,92","0,92","0,91","0,93","0,93","0,94","0,95","0,99","1,05","1,07",1.08,1.08,1.08,1.06,1.09,{"v":1.1,"d":"1.10"},1.12,1.11,1.11,1.08,"1,06","1,04","1,04","1,04","1,03","1,05","1,03","0,99",{"v":1,"d":"1.00"},"1,04","1,02","1,04","1,03"]
[60547," Frankfurt am Main / Flughafen*",60547,{"$f":"(+D4281+D4283+D4282)/3","v":1.16},1.16,1.16,1.16,{"v":1.1233333333333333,"d":"1.12"},{"v":1.0766666666666669,"d":"1.08"},{"v":1.0866666666666667,"d":"1.09"},{"v":1.0866666666666667,"d":"1.09"},{"v":1.0766666666666669,"d":"1.08"},{"v":1.0533333333333335,"d":"1.05"},{"v":1.0466666666666666,"d":"1.05"},{"v":1.0266666666666666,"d":"1.03"},{"v":0.9966666666666667,"d":"1.00"},{"v":1.0333333333333332,"d":"1.03"},{"v":1.0433333333333334,"d":"1.04"},{"v":1.0533333333333335,"d":"1.05"},{"v":1.0833333333333335,"d":"1.08"},{"v":1.1333333333333333,"d":"1.13"},{"v":1.1366666666666665,"d":"1.14"},{"v":1.1199999999999999,"d":"1.12"},{"v":1.1199999999999999,"d":"1.12"},1.16,{"v":1.1766666666666667,"d":"1.18"},{"v":1.1633333333333333,"d":"1.16"},{"v":1.2533333333333332,"d":"1.25"},{"v":1.2733333333333334,"d":"1.27"},{"v":1.2133333333333332,"d":"1.21"},{"v":1.2333333333333334,"d":"1.23"},1.18,1.18,1.17,1.18,1.19,1.16,{"v":1.1500000000000001,"d":"1.15"},{"v":1.163333333333333,"d":"1.16"},{"v":1.1433333333333333,"d":"1.14"},{"v":1.1233333333333333,"d":"1.12"},{"v":1.1466666666666667,"d":"1.15"},{"v":1.0866666666666667,"d":"1.09"},{"v":1.0866666666666667,"d":"1.09"},{"v":1.0566666666666666,"d":"1.06"},1.05,{"v":1.0566666666666666,"d":"1.06"},{"v":1.0566666666666666,"d":"1.06"},1.05,{"v":1.0766666666666669,"d":"1.08"},1.07,{"v":1.0766666666666669,"d":"1.08"},{"v":1.1033333333333335,"d":"1.10"},{"v":1.1500000000000001,"d":"1.15"},1.22,{"v":1.2566666666666668,"d":"1.26"},{"v":1.2766666666666666,"d":"1.28"},{"v":1.2933333333333332,"d":"1.29"},{"v":1.2866666666666666,"d":"1.29"},{"v":1.2633333333333334,"d":"1.26"},{"v":1.2933333333333332,"d":"1.29"},{"v":1.3133333333333335,"d":"1.31"},1.34,1.34,{"v":1.3233333333333335,"d":"1.32"},{"v":1.2733333333333334,"d":"1.27"},{"v":1.2533333333333332,"d":"1.25"},{"v":1.2166666666666668,"d":"1.22"},{"$f":"(+BQ4281+BQ4283+BQ4282)/3","v":{"v":1.2266666666666666,"d":"1.23"}},{"v":1.2166666666666668,"d":"1.22"},{"v":1.2166666666666668,"d":"1.22"},{"v":1.2366666666666666,"d":"1.24"},{"v":1.2,"d":"1.20"},{"v":1.1533333333333333,"d":"1.15"},1.17,1.21,{"v":1.2066666666666666,"d":"1.21"},1.23,1.22]
[]
[]
[null,"*die Werte für Frankfurt-Flughafen werden seit 01.10.2009 nicht mehr geliefert und werden seitdem aus drei benachbarten Stationen gemittelt."]
[]
[]
[]
[null,"Postleitzahl                                 ausgewählt",{"$f":"(Eingabewerte!C28)","v":0}]
[null,"Nummer des Zeitraumes",null,1,2,3,4,5,6,7,8,9,10,11,12,13,14,15,16,17,18,19,20,21,22,23,24,25,26,27,28,29,30,31,32,33,34,35,36,37,38,39,40,41,42,43,44,45,46,47,48,49,50,51,52,53,54,55,56,57,58,59,60,61,62,63,64,65,66,67,68,69,70,71,72,73,74,75,76,77,78,79,80]
[null,{"$f":"Eingabewerte!E28","v":0},"Klimafaktor",{"$f":"IF(D3=\"\",\"\",(VALUE(VLOOKUP(VALUE(Eingabewerte!$C$28),Klimafaktor!$C$6:$CE$8240,(D$8248)+1,0))))","v":{"$error":"#N/A"}},{"$f":"VALUE(VLOOKUP(VALUE(Eingabewerte!$C$28),Klimafaktor!$C$6:$CE$8240,(E$8248)+1,0))","v":{"$error":"#N/A"}},{"$f":"VALUE(VLOOKUP(VALUE(Eingabewerte!$C$28),Klimafaktor!$C$6:$CE$8240,(F$8248)+1,0))","v":{"$error":"#N/A"}},{"$f":"VALUE(VLOOKUP(VALUE(Eingabewerte!$C$28),Klimafaktor!$C$6:$CE$8240,(G$8248)+1,0))","v":{"$error":"#N/A"}},{"$f":"VALUE(VLOOKUP(VALUE(Eingabewerte!$C$28),Klimafaktor!$C$6:$CE$8240,(H$8248)+1,0))","v":{"$error":"#N/A"}},{"$f":"VALUE(VLOOKUP(VALUE(Eingabewerte!$C$28),Klimafaktor!$C$6:$CE$8240,(I$8248)+1,0))","v":{"$error":"#N/A"}},{"$f":"VALUE(VLOOKUP(VALUE(Eingabewerte!$C$28),Klimafaktor!$C$6:$CE$8240,(J$8248)+1,0))","v":{"$error":"#N/A"}},{"$f":"VALUE(VLOOKUP(VALUE(Eingabewerte!$C$28),Klimafaktor!$C$6:$CE$8240,(K$8248)+1,0))","v":{"$error":"#N/A"}},{"$f":"VALUE(VLOOKUP(VALUE(Eingabewerte!$C$28),Klimafaktor!$C$6:$CE$8240,(L$8248)+1,0))","v":{"$error":"#N/A"}},{"$f":"VALUE(VLOOKUP(VALUE(Eingabewerte!$C$28),Klimafaktor!$C$6:$CE$8240,(M$8248)+1,0))","v":{"$error":"#N/A"}},{"$f":"VALUE(VLOOKUP(VALUE(Eingabewerte!$C$28),Klimafaktor!$C$6:$CE$8240,(N$8248)+1,0))","v":{"$error":"#N/A"}},{"$f":"VALUE(VLOOKUP(VALUE(Eingabewerte!$C$28),Klimafaktor!$C$6:$CE$8240,(O$8248)+1,0))","v":{"$error":"#N/A"}},{"$f":"VALUE(VLOOKUP(VALUE(Eingabewerte!$C$28),Klimafaktor!$C$6:$CE$8240,(P$8248)+1,0))","v":{"$error":"#N/A"}},{"$f":"VALUE(VLOOKUP(VALUE(Eingabewerte!$C$28),Klimafaktor!$C$6:$CE$8240,(Q$8248)+1,0))","v":{"$error":"#N/A"}},{"$f":"VALUE(VLOOKUP(VALUE(Eingabewerte!$C$28),Klimafaktor!$C$6:$CE$8240,(R$8248)+1,0))","v":{"$error":"#N/A"}},{"$f":"VALUE(VLOOKUP(VALUE(Eingabewerte!$C$28),Klimafaktor!$C$6:$CE$8240,(S$8248)+1,0))","v":{"$error":"#N/A"}},{"$f":"VALUE(VLOOKUP(VALUE(Eingabewerte!$C$28),Klimafaktor!$C$6:$CE$8240,(T$8248)+1,0))","v":{"$error":"#N/A"}},{"$f":"VALUE(VLOOKUP(VALUE(Eingabewerte!$C$28),Klimafaktor!$C$6:$CE$8240,(U$8248)+1,0))","v":{"$error":"#N/A"}},{"$f":"VALUE(VLOOKUP(VALUE(Eingabewerte!$C$28),Klimafaktor!$C$6:$CE$8240,(V$8248)+1,0))","v":{"$error":"#N/A"}},{"$f":"VALUE(VLOOKUP(VALUE(Eingabewerte!$C$28),Klimafaktor!$C$6:$CE$8240,(W$8248)+1,0))","v":{"$error":"#N/A"}},{"$f":"VALUE(VLOOKUP(VALUE(Eingabewerte!$C$28),Klimafaktor!$C$6:$CE$8240,(X$8248)+1,0))","v":{"$error":"#N/A"}},{"$f":"VALUE(VLOOKUP(VALUE(Eingabewerte!$C$28),Klimafaktor!$C$6:$CE$8240,(Y$8248)+1,0))","v":{"$error":"#N/A"}},{"$f":"VALUE(VLOOKUP(VALUE(Eingabewerte!$C$28),Klimafaktor!$C$6:$CE$8240,(Z$8248)+1,0))","v":{"$error":"#N/A"}},{"$f":"VALUE(VLOOKUP(VALUE(Eingabewerte!$C$28),Klimafaktor!$C$6:$CE$8240,(AA$8248)+1,0))","v":{"$error":"#N/A"}},{"$f":"VALUE(VLOOKUP(VALUE(Eingabewerte!$C$28),Klimafaktor!$C$6:$CE$8240,(AB$8248)+1,0))","v":{"$error":"#N/A"}},{"$f":"VALUE(VLOOKUP(VALUE(Eingabewerte!$C$28),Klimafaktor!$C$6:$CE$8240,(AC$8248)+1,0))","v":{"$error":"#N/A"}},{"$f":"VALUE(VLOOKUP(VALUE(Eingabewerte!$C$28),Klimafaktor!$C$6:$CE$8240,(AD$8248)+1,0))","v":{"$error":"#N/A"}},{"$f":"VALUE(VLOOKUP(VALUE(Eingabewerte!$C$28),Klimafaktor!$C$6:$CE$8240,(AE$8248)+1,0))","v":{"$error":"#N/A"}},{"$f":"VALUE(VLOOKUP(VALUE(Eingabewerte!$C$28),Klimafaktor!$C$6:$CE$8240,(AF$8248)+1,0))","v":{"$error":"#N/A"}},{"$f":"VALUE(VLOOKUP(VALUE(Eingabewerte!$C$28),Klimafaktor!$C$6:$CE$8240,(AG$8248)+1,0))","v":{"$error":"#N/A"}},{"$f":"VALUE(VLOOKUP(VALUE(Eingabewerte!$C$28),Klimafaktor!$C$6:$CE$8240,(AH$8248)+1,0))","v":{"$error":"#N/A"}},{"$f":"VALUE(VLOOKUP(VALUE(Eingabewerte!$C$28),Klimafaktor!$C$6:$CE$8240,(AI$8248)+1,0))","v":{"$error":"#N/A"}},{"$f":"VALUE(VLOOKUP(VALUE(Eingabewerte!$C$28),Klimafaktor!$C$6:$CE$8240,(AJ$8248)+1,0))","v":{"$error":"#N/A"}},{"$f":"VALUE(VLOOKUP(VALUE(Eingabewerte!$C$28),Klimafaktor!$C$6:$CE$8240,(AK$8248)+1,0))","v":{"$error":"#N/A"}},{"$f":"VALUE(VLOOKUP(VALUE(Eingabewerte!$C$28),Klimafaktor!$C$6:$CE$8240,(AL$8248)+1,0))","v":{"$error":"#N/A"}},{"$f":"VALUE(VLOOKUP(VALUE(Eingabewerte!$C$28),Klimafaktor!$C$6:$CE$8240,(AM$8248)+1,0))","v":{"$error":"#N/A"}},{"$f":"VALUE(VLOOKUP(VALUE(Eingabewerte!$C$28),Klimafaktor!$C$6:$CE$8240,(AN$8248)+1,0))","v":{"$error":"#N/A"}},{"$f":"VALUE(VLOOKUP(VALUE(Eingabewerte!$C$28),Klimafaktor!$C$6:$CE$8240,(AO$8248)+1,0))","v":{"$error":"#N/A"}},{"$f":"VALUE(VLOOKUP(VALUE(Eingabewerte!$C$28),Klimafaktor!$C$6:$CE$8240,(AP$8248)+1,0))","v":{"$error":"#N/A"}},{"$f":"VALUE(VLOOKUP(VALUE(Eingabewerte!$C$28),Klimafaktor!$C$6:$CE$8240,(AQ$8248)+1,0))","v":{"$error":"#N/A"}},{"$f":"VALUE(VLOOKUP(VALUE(Eingabewerte!$C$28),Klimafaktor!$C$6:$CE$8240,(AR$8248)+1,0))","v":{"$error":"#N/A"}},{"$f":"VALUE(VLOOKUP(VALUE(Eingabewerte!$C$28),Klimafaktor!$C$6:$CE$8240,(AS$8248)+1,0))","v":{"$error":"#N/A"}},{"$f":"VALUE(VLOOKUP(VALUE(Eingabewerte!$C$28),Klimafaktor!$C$6:$CE$8240,(AT$8248)+1,0))","v":{"$error":"#N/A"}},{"$f":"VALUE(VLOOKUP(VALUE(Eingabewerte!$C$28),Klimafaktor!$C$6:$CE$8240,(AU$8248)+1,0))","v":{"$error":"#N/A"}},{"$f":"VALUE(VLOOKUP(VALUE(Eingabewerte!$C$28),Klimafaktor!$C$6:$CE$8240,(AV$8248)+1,0))","v":{"$error":"#N/A"}},{"$f":"VALUE(VLOOKUP(VALUE(Eingabewerte!$C$28),Klimafaktor!$C$6:$CE$8240,(AW$8248)+1,0))","v":{"$error":"#N/A"}},{"$f":"VALUE(VLOOKUP(VALUE(Eingabewerte!$C$28),Klimafaktor!$C$6:$CE$8240,(AX$8248)+1,0))","v":{"$error":"#N/A"}},{"$f":"VALUE(VLOOKUP(VALUE(Eingabewerte!$C$28),Klimafaktor!$C$6:$CE$8240,(AY$8248)+1,0))","v":{"$error":"#N/A"}},{"$f":"VALUE(VLOOKUP(VALUE(Eingabewerte!$C$28),Klimafaktor!$C$6:$CE$8240,(AZ$8248)+1,0))","v":{"$error":"#N/A"}},{"$f":"VALUE(VLOOKUP(VALUE(Eingabewerte!$C$28),Klimafaktor!$C$6:$CE$8240,(BA$8248)+1,0))","v":{"$error":"#N/A"}},{"$f":"VALUE(VLOOKUP(VALUE(Eingabewerte!$C$28),Klimafaktor!$C$6:$CE$8240,(BB$8248)+1,0))","v":{"$error":"#N/A"}},{"$f":"VALUE(VLOOKUP(VALUE(Eingabewerte!$C$28),Klimafaktor!$C$6:$CE$8240,(BC$8248)+1,0))","v":{"$error":"#N/A"}},{"$f":"VALUE(VLOOKUP(VALUE(Eingabewerte!$C$28),Klimafaktor!$C$6:$CE$8240,(BD$8248)+1,0))","v":{"$error":"#N/A"}},{"$f":"VALUE(VLOOKUP(VALUE(Eingabewerte!$C$28),Klimafaktor!$C$6:$CE$8240,(BE$8248)+1,0))","v":{"$error":"#N/A"}},{"$f":"VALUE(VLOOKUP(VALUE(Eingabewerte!$C$28),Klimafaktor!$C$6:$CE$8240,(BF$8248)+1,0))","v":{"$error":"#N/A"}},{"$f":"VALUE(VLOOKUP(VALUE(Eingabewerte!$C$28),Klimafaktor!$C$6:$CE$8240,(BG$8248)+1,0))","v":{"$error":"#N/A"}},{"$f":"VALUE(VLOOKUP(VALUE(Eingabewerte!$C$28),Klimafaktor!$C$6:$CE$8240,(BH$8248)+1,0))","v":{"$error":"#N/A"}},{"$f":"VALUE(VLOOKUP(VALUE(Eingabewerte!$C$28),Klimafaktor!$C$6:$CE$8240,(BI$8248)+1,0))","v":{"$error":"#N/A"}},{"$f":"VALUE(VLOOKUP(VALUE(Eingabewerte!$C$28),Klimafaktor!$C$6:$CE$8240,(BJ$8248)+1,0))","v":{"$error":"#N/A"}},{"$f":"VALUE(VLOOKUP(VALUE(Eingabewerte!$C$28),Klimafaktor!$C$6:$CE$8240,(BK$8248)+1,0))","v":{"$error":"#N/A"}},{"$f":"VALUE(VLOOKUP(VALUE(Eingabewerte!$C$28),Klimafaktor!$C$6:$CE$8240,(BL$8248)+1,0))","v":{"$error":"#N/A"}},{"$f":"VALUE(VLOOKUP(VALUE(Eingabewerte!$C$28),Klimafaktor!$C$6:$CE$8240,(BM$8248)+1,0))","v":{"$error":"#N/A"}},{"$f":"VALUE(VLOOKUP(VALUE(Eingabewerte!$C$28),Klimafaktor!$C$6:$CE$8240,(BN$8248)+1,0))","v":{"$error":"#N/A"}},{"$f":"VALUE(VLOOKUP(VALUE(Eingabewerte!$C$28),Klimafaktor!$C$6:$CE$8240,(BO$8248)+1,0))","v":{"$error":"#N/A"}},{"$f":"VALUE(VLOOKUP(VALUE(Eingabewerte!$C$28),Klimafaktor!$C$6:$CE$8240,(BP$8248)+1,0))","v":{"$error":"#N/A"}},{"$f":"VALUE(VLOOKUP(VALUE(Eingabewerte!$C$28),Klimafaktor!$C$6:$CE$8240,(BQ$8248)+1,0))","v":{"$error":"#N/A"}},{"$f":"VALUE(VLOOKUP(VALUE(Eingabewerte!$C$28),Klimafaktor!$C$6:$CE$8240,(BR$8248)+1,0))","v":{"$error":"#N/A"}},{"$f":"VALUE(VLOOKUP(VALUE(Eingabewerte!$C$28),Klimafaktor!$C$6:$CE$8240,(BS$8248)+1,0))","v":{"$error":"#N/A"}},{"$f":"VALUE(VLOOKUP(VALUE(Eingabewerte!$C$28),Klimafaktor!$C$6:$CE$8240,(BT$8248)+1,0))","v":{"$error":"#N/A"}},{"$f":"VALUE(VLOOKUP(VALUE(Eingabewerte!$C$28),Klimafaktor!$C$6:$CE$8240,(BU$8248)+1,0))","v":{"$error":"#N/A"}},{"$f":"VALUE(VLOOKUP(VALUE(Eingabewerte!$C$28),Klimafaktor!$C$6:$CE$8240,(BV$8248)+1,0))","v":{"$error":"#N/A"}},{"$f":"VALUE(VLOOKUP(VALUE(Eingabewerte!$C$28),Klimafaktor!$C$6:$CE$8240,(BW$8248)+1,0))","v":{"$error":"#N/A"}},{"$f":"VALUE(VLOOKUP(VALUE(Eingabewerte!$C$28),Klimafaktor!$C$6:$CE$8240,(BX$8248)+1,0))","v":{"$error":"#N/A"}},{"$f":"VALUE(VLOOKUP(VALUE(Eingabewerte!$C$28),Klimafaktor!$C$6:$CE$8240,(BY$8248)+1,0))","v":{"$error":"#N/A"}},{"$f":"VALUE(VLOOKUP(VALUE(Eingabewerte!$C$28),Klimafaktor!$C$6:$CE$8240,(BZ$8248)+1,0))","v":{"$error":"#N/A"}},{"$f":"VALUE(VLOOKUP(VALUE(Eingabewerte!$C$28),Klimafaktor!$C$6:$CE$8240,(CA$8248)+1,0))","v":{"$error":"#N/A"}},{"$f":"VALUE(VLOOKUP(VALUE(Eingabewerte!$C$28),Klimafaktor!$C$6:$CE$8240,(CB$8248)+1,0))","v":{"$error":"#N/A"}},{"$f":"VALUE(VLOOKUP(VALUE(Eingabewerte!$C$28),Klimafaktor!$C$6:$CE$8240,(CC$8248)+1,0))","v":{"$error":"#N/A"}},{"$f":"VALUE(VLOOKUP(VALUE(Eingabewerte!$C$28),Klimafaktor!$C$6:$CE$8240,(CD$8248)+1,0))","v":{"$error":"#N/A"}},{"$f":"VALUE(VLOOKUP(VALUE(Eingabewerte!$C$28),Klimafaktor!$C$6:$CE$8240,(CE$8248)+1,0))","v":{"$error":"#N/A"}}]
[null,"Abrechnungszeitraum von",{"$f":"Eingabewerte!E27","v":"00:00:00"}]
[null,"Abrechnungszeitraum bis",{"$f":"Eingabewerte!G27","v":"00:00:00"}]
[null,"Nummer des Startzeitraumes",{"$f":"((YEAR(C8250)-YEAR(D3))*12)+MONTH(C8250)+IF(DAY(C8250)<10,-1,0)","v":-1308}]
[null,"Nummer des Endzeitraumes",{"$f":"((YEAR(C8251)-YEAR(D4))*12)+MONTH(C8251)+IF(DAY(C8251)<10,-1,0)","v":-1308}]
[null,"Anzahl Jahre",{"$f":"(C8253-C8252+12)/12","v":{"v":1,"d":"1.0"}}]
[null,"Anzahl Tage",{"$f":"C8251-C8250","v":0},{"$f":"IF(D8257=\"\",\"\",31)","v":""},{"$f":"IF(E8257=\"\",\"\",E4-D4)","v":""},"","","","",{"$f":"IF(J8257=\"\",\"\",J4-I4)","v":""},"","","","","","","","","","","","","","","","","","","","","","","","","","",{"$f":"IF(AK8257=\"\",\"\",AK4-AJ4)","v":""},"","","","","","","","","","","","","","","","","","","","","","","","","","","","","","","",{"$f":"IF(BQ8257=\"\",\"\",BQ4-BP4)","v":""},"","","","","","","","","","",{"$f":"IF(CB8257=\"0,00\",\"\",CB4-CA4)","v":-42460},"","",""]
[null,"Gefundene Klimafaktoren/Jahr gew.",{"$f":"AVERAGE(D$8256:CE$8256)","v":{"$error":"#DIV/0!"}},{"$f":"IF(D8257=\"\",\"\",IF(OR($C$8252=D$8248,$C$8252+12=D$8248,$C$8252+24=D$8248,$C$8252+36=D$8248,$C$8252+48=D$8248,$C$8252+60=D$8248,$C$8253=D$8248)=TRUE,D8249,\"\"))","v":""},{"$f":"IF(E8257=\"\",\"\",IF(OR($C$8253=E$8248,$C$8253-12=E$8248,$C$8253-24=E$8248,$C$8253-36=E$8248,$C$8252-48=E$8248,$C$8252-60=E$8248,)=TRUE,E8249,\"\"))","v":""},{"$f":"IF(F8257=\"\",\"\",IF(OR($C$8253=F$8248,$C$8253-12=F$8248,$C$8253-24=F$8248,$C$8253-36=F$8248,$C$8252-48=F$8248,$C$8252-60=F$8248,)=TRUE,F8249,\"\"))","v":""},{"$f":"IF(G8257=\"\",\"\",IF(OR($C$8253=G$8248,$C$8253-12=G$8248,$C$8253-24=G$8248,$C$8253-36=G$8248,$C$8252-48=G$8248,$C$8252-60=G$8248,)=TRUE,G8249,\"\"))","v":""},{"$f":"IF(H8257=\"\",\"\",IF(OR($C$8253=H$8248,$C$8253-12=H$8248,$C$8253-24=H$8248,$C$8253-36=H$8248,$C$8252-48=H$8248,$C$8252-60=H$8248,)=TRUE,H8249,\"\"))","v":""},{"$f":"IF(I8257=\"\",\"\",IF(OR($C$8253=I$8248,$C$8253-12=I$8248,$C$8253-24=I$8248,$C$8253-36=I$8248,$C$8252-48=I$8248,$C$8252-60=I$8248,)=TRUE,I8249,\"\"))","v":""},{"$f":"IF(J8257=\"\",\"\",IF(OR($C$8253=J$8248,$C$8253-12=J$8248,$C$8253-24=J$8248,$C$8253-36=J$8248,$C$8252-48=J$8248,$C$8252-60=J$8248,)=TRUE,J8249,\"\"))","v":""},{"$f":"IF(K8257=\"\",\"\",IF(OR($C$8253=K$8248,$C$8253-12=K$8248,$C$8253-24=K$8248,$C$8253-36=K$8248,$C$8252-48=K$8248,$C$8252-60=K$8248,)=TRUE,K8249,\"\"))","v":""},{"$f":"IF(L8257=\"\",\"\",IF(OR($C$8253=L$8248,$C$8253-12=L$8248,$C$8253-24=L$8248,$C$8253-36=L$8248,$C$8252-48=L$8248,$C$8252-60=L$8248,)=TRUE,L8249,\"\"))","v":""},{"$f":"IF(M8257=\"\",\"\",IF(OR($C$8253=M$8248,$C$8253-12=M$8248,$C$8253-24=M$8248,$C$8253-36=M$8248,$C$8252-48=M$8248,$C$8252-60=M$8248,)=TRUE,M8249,\"\"))","v":""},{"$f":"IF(N8257=\"\",\"\",IF(OR($C$8253=N$8248,$C$8253-12=N$8248,$C$8253-24=N$8248,$C$8253-36=N$8248,$C$8252-48=N$8248,$C$8252-60=N$8248,)=TRUE,N8249,\"\"))","v":""},{"$f":"IF(O8257=\"\",\"\",IF(OR($C$8253=O$8248,$C$8253-12=O$8248,$C$8253-24=O$8248,$C$8253-36=O$8248,$C$8252-48=O$8248,$C$8252-60=O$8248,)=TRUE,O8249,\"\"))","v":""},{"$f":"IF(P8257=\"\",\"\",IF(OR($C$8253=P$8248,$C$8253-12=P$8248,$C$8253-24=P$8248,$C$8253-36=P$8248,$C$8252-48=P$8248,$C$8252-60=P$8248,)=TRUE,P8249,\"\"))","v":""},{"$f":"IF(Q8257=\"\",\"\",IF(OR($C$8253=Q$8248,$C$8253-12=Q$8248,$C$8253-24=Q$8248,$C$8253-36=Q$8248,$C$8252-48=Q$8248,$C$8252-60=Q$8248,)=TRUE,Q8249,\"\"))","v":""},{"$f":"IF(R8257=\"\",\"\",IF(OR($C$8253=R$8248,$C$8253-12=R$8248,$C$8253-24=R$8248,$C$8253-36=R$8248,$C$8252-48=R$8248,$C$8252-60=R$8248,)=TRUE,R8249,\"\"))","v":""},{"$f":"IF(S8257=\"\",\"\",IF(OR($C$8253=S$8248,$C$8253-12=S$8248,$C$8253-24=S$8248,$C$8253-36=S$8248,$C$8252-48=S$8248,$C$8252-60=S$8248,)=TRUE,S8249,\"\"))","v":""},{"$f":"IF(T8257=\"\",\"\",IF(OR($C$8253=T$8248,$C$8253-12=T$8248,$C$8253-24=T$8248,$C$8253-36=T$8248,$C$8252-48=T$8248,$C$8252-60=T$8248,)=TRUE,T8249,\"\"))","v":""},{"$f":"IF(U8257=\"\",\"\",IF(OR($C$8253=U$8248,$C$8253-12=U$8248,$C$8253-24=U$8248,$C$8253-36=U$8248,$C$8252-48=U$8248,$C$8252-60=U$8248,)=TRUE,U8249,\"\"))","v":""},{"$f":"IF(V8257=\"\",\"\",IF(OR($C$8253=V$8248,$C$8253-12=V$8248,$C$8253-24=V$8248,$C$8253-36=V$8248,$C$8252-48=V$8248,$C$8252-60=V$8248,)=TRUE,V8249,\"\"))","v":""},{"$f":"IF(W8257=\"\",\"\",IF(OR($C$8253=W$8248,$C$8253-12=W$8248,$C$8253-24=W$8248,$C$8253-36=W$8248,$C$8252-48=W$8248,$C$8252-60=W$8248,)=TRUE,W8249,\"\"))","v":""},{"$f":"IF(X8257=\"\",\"\",IF(OR($C$8253=X$8248,$C$8253-12=X$8248,$C$8253-24=X$8248,$C$8253-36=X$8248,$C$8252-48=X$8248,$C$8252-60=X$8248,)=TRUE,X8249,\"\"))","v":""},{"$f":"IF(Y8257=\"\",\"\",IF(OR($C$8253=Y$8248,$C$8253-12=Y$8248,$C$8253-24=Y$8248,$C$8253-36=Y$8248,$C$8252-48=Y$8248,$C$8252-60=Y$8248,)=TRUE,Y8249,\"\"))","v":""},{"$f":"IF(Z8257=\"\",\"\",IF(OR($C$8253=Z$8248,$C$8253-12=Z$8248,$C$8253-24=Z$8248,$C$8253-36=Z$8248,$C$8252-48=Z$8248,$C$8252-60=Z$8248,)=TRUE,Z8249,\"\"))","v":""},{"$f":"IF(AA8257=\"\",\"\",IF(OR($C$8253=AA$8248,$C$8253-12=AA$8248,$C$8253-24=AA$8248,$C$8253-36=AA$8248,$C$8252-48=AA$8248,$C$8252-60=AA$8248,)=TRUE,AA8249,\"\"))","v":""},{"$f":"IF(AB8257=\"\",\"\",IF(OR($C$8253=AB$8248,$C$8253-12=AB$8248,$C$8253-24=AB$8248,$C$8253-36=AB$8248,$C$8252-48=AB$8248,$C$8252-60=AB$8248,)=TRUE,AB8249,\"\"))","v":""},{"$f":"IF(AC8257=\"\",\"\",IF(OR($C$8253=AC$8248,$C$8253-12=AC$8248,$C$8253-24=AC$8248,$C$8253-36=AC$8248,$C$8252-48=AC$8248,$C$8252-60=AC$8248,)=TRUE,AC8249,\"\"))","v":""},{"$f":"IF(AD8257=\"\",\"\",IF(OR($C$8253=AD$8248,$C$8253-12=AD$8248,$C$8253-24=AD$8248,$C$8253-36=AD$8248,$C$8252-48=AD$8248,$C$8252-60=AD$8248,)=TRUE,AD8249,\"\"))","v":""},{"$f":"IF(AE8257=\"\",\"\",IF(OR($C$8253=AE$8248,$C$8253-12=AE$8248,$C$8253-24=AE$8248,$C$8253-36=AE$8248,$C$8252-48=AE$8248,$C$8252-60=AE$8248,)=TRUE,AE8249,\"\"))","v":""},{"$f":"IF(AF8257=\"\",\"\",IF(OR($C$8253=AF$8248,$C$8253-12=AF$8248,$C$8253-24=AF$8248,$C$8253-36=AF$8248,$C$8252-48=AF$8248,$C$8252-60=AF$8248,)=TRUE,AF8249,\"\"))","v":""},{"$f":"IF(AG8257=\"\",\"\",IF(OR($C$8253=AG$8248,$C$8253-12=AG$8248,$C$8253-24=AG$8248,$C$8253-36=AG$8248,$C$8252-48=AG$8248,$C$8252-60=AG$8248,)=TRUE,AG8249,\"\"))","v":""},{"$f":"IF(AH8257=\"\",\"\",IF(OR($C$8253=AH$8248,$C$8253-12=AH$8248,$C$8253-24=AH$8248,$C$8253-36=AH$8248,$C$8252-48=AH$8248,$C$8252-60=AH$8248,)=TRUE,AH8249,\"\"))","v":""},{"$f":"IF(AI8257=\"\",\"\",IF(OR($C$8253=AI$8248,$C$8253-12=AI$8248,$C$8253-24=AI$8248,$C$8253-36=AI$8248,$C$8252-48=AI$8248,$C$8252-60=AI$8248,)=TRUE,AI8249,\"\"))","v":""},{"$f":"IF(AJ8257=\"\",\"\",IF(OR($C$8253=AJ$8248,$C$8253-12=AJ$8248,$C$8253-24=AJ$8248,$C$8253-36=AJ$8248,$C$8252-48=AJ$8248,$C$8252-60=AJ$8248,)=TRUE,AJ8249,\"\"))","v":""},{"$f":"IF(AK8257=\"\",\"\",IF(OR($C$8253=AK$8248,$C$8253-12=AK$8248,$C$8253-24=AK$8248,$C$8253-36=AK$8248,$C$8252-48=AK$8248,$C$8252-60=AK$8248,)=TRUE,AK8249,\"\"))","v":""},{"$f":"IF(AL8257=\"\",\"\",IF(OR($C$8253=AL$8248,$C$8253-12=AL$8248,$C$8253-24=AL$8248,$C$8253-36=AL$8248,$C$8252-48=AL$8248,$C$8252-60=AL$8248,)=TRUE,AL8249,\"\"))","v":""},{"$f":"IF(AM8257=\"\",\"\",IF(OR($C$8253=AM$8248,$C$8253-12=AM$8248,$C$8253-24=AM$8248,$C$8253-36=AM$8248,$C$8252-48=AM$8248,$C$8252-60=AM$8248,)=TRUE,AM8249,\"\"))","v":""},{"$f":"IF(AN8257=\"\",\"\",IF(OR($C$8253=AN$8248,$C$8253-12=AN$8248,$C$8253-24=AN$8248,$C$8253-36=AN$8248,$C$8252-48=AN$8248,$C$8252-60=AN$8248,)=TRUE,AN8249,\"\"))","v":""},{"$f":"IF(AO8257=\"\",\"\",IF(OR($C$8253=AO$8248,$C$8253-12=AO$8248,$C$8253-24=AO$8248,$C$8253-36=AO$8248,$C$8252-48=AO$8248,$C$8252-60=AO$8248,)=TRUE,AO8249,\"\"))","v":""},{"$f":"IF(AP8257=\"\",\"\",IF(OR($C$8253=AP$8248,$C$8253-12=AP$8248,$C$8253-24=AP$8248,$C$8253-36=AP$8248,$C$8252-48=AP$8248,$C$8252-60=AP$8248,)=TRUE,AP8249,\"\"))","v":""},{"$f":"IF(AQ8257=\"\",\"\",IF(OR($C$8253=AQ$8248,$C$8253-12=AQ$8248,$C$8253-24=AQ$8248,$C$8253-36=AQ$8248,$C$8252-48=AQ$8248,$C$8252-60=AQ$8248,)=TRUE,AQ8249,\"\"))","v":""},{"$f":"IF(AR8257=\"\",\"\",IF(OR($C$8253=AR$8248,$C$8253-12=AR$8248,$C$8253-24=AR$8248,$C$8253-36=AR$8248,$C$8252-48=AR$8248,$C$8252-60=AR$8248,)=TRUE,AR8249,\"\"))","v":""},{"$f":"IF(AS8257=\"\",\"\",IF(OR($C$8253=AS$8248,$C$8253-12=AS$8248,$C$8253-24=AS$8248,$C$8253-36=AS$8248,$C$8252-48=AS$8248,$C$8252-60=AS$8248,)=TRUE,AS8249,\"\"))","v":""},{"$f":"IF(AT8257=\"\",\"\",IF(OR($C$8253=AT$8248,$C$8253-12=AT$8248,$C$8253-24=AT$8248,$C$8253-36=AT$8248,$C$8252-48=AT$8248,$C$8252-60=AT$8248,)=TRUE,AT8249,\"\"))","v":""},{"$f":"IF(AU8257=\"\",\"\",IF(OR($C$8253=AU$8248,$C$8253-12=AU$8248,$C$8253-24=AU$8248,$C$8253-36=AU$8248,$C$8252-48=AU$8248,$C$8252-60=AU$8248,)=TRUE,AU8249,\"\"))","v":""},{"$f":"IF(AV8257=\"\",\"\",IF(OR($C$8253=AV$8248,$C$8253-12=AV$8248,$C$8253-24=AV$8248,$C$8253-36=AV$8248,$C$8252-48=AV$8248,$C$8252-60=AV$8248,)=TRUE,AV8249,\"\"))","v":""},{"$f":"IF(AW8257=\"\",\"\",IF(OR($C$8253=AW$8248,$C$8253-12=AW$8248,$C$8253-24=AW$8248,$C$8253-36=AW$8248,$C$8252-48=AW$8248,$C$8252-60=AW$8248,)=TRUE,AW8249,\"\"))","v":""},{"$f":"IF(AX8257=\"\",\"\",IF(OR($C$8253=AX$8248,$C$8253-12=AX$8248,$C$8253-24=AX$8248,$C$8253-36=AX$8248,$C$8252-48=AX$8248,$C$8252-60=AX$8248,)=TRUE,AX8249,\"\"))","v":""},{"$f":"IF(AY8257=\"\",\"\",IF(OR($C$8253=AY$8248,$C$8253-12=AY$8248,$C$8253-24=AY$8248,$C$8253-36=AY$8248,$C$8252-48=AY$8248,$C$8252-60=AY$8248,)=TRUE,AY8249,\"\"))","v":""},{"$f":"IF(AZ8257=\"\",\"\",IF(OR($C$8253=AZ$8248,$C$8253-12=AZ$8248,$C$8253-24=AZ$8248,$C$8253-36=AZ$8248,$C$8252-48=AZ$8248,$C$8252-60=AZ$8248,)=TRUE,AZ8249,\"\"))","v":""},{"$f":"IF(BA8257=\"\",\"\",IF(OR($C$8253=BA$8248,$C$8253-12=BA$8248,$C$8253-24=BA$8248,$C$8253-36=BA$8248,$C$8252-48=BA$8248,$C$8252-60=BA$8248,)=TRUE,BA8249,\"\"))","v":""},{"$f":"IF(BB8257=\"\",\"\",IF(OR($C$8253=BB$8248,$C$8253-12=BB$8248,$C$8253-24=BB$8248,$C$8253-36=BB$8248,$C$8252-48=BB$8248,$C$8252-60=BB$8248,)=TRUE,BB8249,\"\"))","v":""},{"$f":"IF(BC8257=\"\",\"\",IF(OR($C$8253=BC$8248,$C$8253-12=BC$8248,$C$8253-24=BC$8248,$C$8253-36=BC$8248,$C$8252-48=BC$8248,$C$8252-60=BC$8248,)=TRUE,BC8249,\"\"))","v":""},{"$f":"IF(BD8257=\"\",\"\",IF(OR($C$8253=BD$8248,$C$8253-12=BD$8248,$C$8253-24=BD$8248,$C$8253-36=BD$8248,$C$8252-48=BD$8248,$C$8252-60=BD$8248,)=TRUE,BD8249,\"\"))","v":""},{"$f":"IF(BE8257=\"\",\"\",IF(OR($C$8253=BE$8248,$C$8253-12=BE$8248,$C$8253-24=BE$8248,$C$8253-36=BE$8248,$C$8252-48=BE$8248,$C$8252-60=BE$8248,)=TRUE,BE8249,\"\"))","v":""},{"$f":"IF(BF8257=\"\",\"\",IF(OR($C$8253=BF$8248,$C$8253-12=BF$8248,$C$8253-24=BF$8248,$C$8253-36=BF$8248,$C$8252-48=BF$8248,$C$8252-60=BF$8248,)=TRUE,BF8249,\"\"))","v":""},{"$f":"IF(BG8257=\"\",\"\",IF(OR($C$8253=BG$8248,$C$8253-12=BG$8248,$C$8253-24=BG$8248,$C$8253-36=BG$8248,$C$8252-48=BG$8248,$C$8252-60=BG$8248,)=TRUE,BG8249,\"\"))","v":""},{"$f":"IF(BH8257=\"\",\"\",IF(OR($C$8253=BH$8248,$C$8253-12=BH$8248,$C$8253-24=BH$8248,$C$8253-36=BH$8248,$C$8252-48=BH$8248,$C$8252-60=BH$8248,)=TRUE,BH8249,\"\"))","v":""},{"$f":"IF(BI8257=\"\",\"\",IF(OR($C$8253=BI$8248,$C$8253-12=BI$8248,$C$8253-24=BI$8248,$C$8253-36=BI$8248,$C$8252-48=BI$8248,$C$8252-60=BI$8248,)=TRUE,BI8249,\"\"))","v":""},{"$f":"IF(BJ8257=\"\",\"\",IF(OR($C$8253=BJ$8248,$C$8253-12=BJ$8248,$C$8253-24=BJ$8248,$C$8253-36=BJ$8248,$C$8252-48=BJ$8248,$C$8252-60=BJ$8248,)=TRUE,BJ8249,\"\"))","v":""},{"$f":"IF(BK8257=\"\",\"\",IF(OR($C$8253=BK$8248,$C$8253-12=BK$8248,$C$8253-24=BK$8248,$C$8253-36=BK$8248,$C$8252-48=BK$8248,$C$8252-60=BK$8248,)=TRUE,BK8249,\"\"))","v":""},{"$f":"IF(BL8257=\"\",\"\",IF(OR($C$8253=BL$8248,$C$8253-12=BL$8248,$C$8253-24=BL$8248,$C$8253-36=BL$8248,$C$8252-48=BL$8248,$C$8252-60=BL$8248,)=TRUE,BL8249,\"\"))","v":""},{"$f":"IF(BM8257=\"\",\"\",IF(OR($C$8253=BM$8248,$C$8253-12=BM$8248,$C$8253-24=BM$8248,$C$8253-36=BM$8248,$C$8252-48=BM$8248,$C$8252-60=BM$8248,)=TRUE,BM8249,\"\"))","v":""},"","","","","","","","","","","",{"$f":"IF(BY8257=\"\",\"\",IF(OR($C$8253=BY$8248,$C$8253-12=BY$8248,$C$8253-24=BY$8248,$C$8253-36=BY$8248,$C$8252-48=BY$8248,$C$8252-60=BY$8248,)=TRUE,BY8249,\"\"))","v":""},{"$f":"IF(BZ8257=\"\",\"\",IF(OR($C$8252=BZ$8248,$C$8252+12=BZ$8248,$C$8252+24=BZ$8248,$C$8252+36=BZ$8248,$C$8252+48=BZ$8248,$C$8252+60=BZ$8248,$C$8253=BZ$8248)=TRUE,BZ8249,\"\"))","v":""},"","","","",""]
[null,"Gefundene Klimafaktoren/Monat gew.",{"$f":"AVERAGE(D$8257:CE$8257)","v":{"$error":"#DIV/0!"}},{"$f":"IF(AND($C$8252-1<D$8248,$C$8253+1>D$8248),D$8249,\"\")","v":""},"","","","","","","","","","","",{"$f":"IF(AND($C$8252-1<P$8248,$C$8253+1>P$8248),P$8249,\"\")","v":""},{"$f":"IF(AND($C$8252-1<Q$8248,$C$8253+1>Q$8248),Q$8249,\"\")","v":""},"","","","","","","","","","","","","","","","","","",{"$f":"IF(AND($C$8252-1<AJ$8248,$C$8253+1>AJ$8248),AJ$8249,\"\")","v":""},"","","","","","","","","","","","","","","","","","","","","","","","","","","","","","","",{"$f":"IF(AND($C$8252-1<BP$8248,$C$8253+1>BP$8248),BP$8249,\"\")","v":""},"","","","","","","","","","","","","","",""]
[null,null,{"$f":"C8257-C8256","v":{"$error":"#DIV/0!"}}]
[null,null,{"$f":"C8258/C8256","v":{"$error":"#DIV/0!"}}]
[]
[]
[null,"*die Werte für Frankfurt-Flughafen werden seit 01.10.2009 nicht mehr geliefert und werden seitdem aus drei benachbarten Stationen gemittelt."]

{"sheet":"Hilfstabellen","index":8,"n_rows":145,"n_cols":5,"rows_kept":145,"merged":[[2,0,2,2],[2,4,2,6],[3,0,10,0],[3,4,4,6],[5,4,10,6],[11,0,12,0],[11,4,11,6],[12,4,12,6],[13,0,14,0],[13,4,13,6],[14,4,14,6],[15,4,18,6],[19,0,20,0],[19,4,20,6],[21,4,21,6],[25,0,25,2],[30,0,30,2],[38,0,38,2],[57,0,57,2],[74,0,74,2],[80,0,80,2],[84,0,84,2],[85,0,85,1],[86,0,86,1],[87,0,87,1],[88,0,88,1],[90,0,90,2],[96,0,96,2],[103,0,103,2],[136,0,136,2],[143,0,143,2]]}
["Hilfstabellen"]
[]
["Primärenergiefaktoren (nicht erneuerbarer Anteil nach DIN V 18599-1:2011-12 in kWhprimär pro kWhend) ",null,null,"CO2-Äquivalent in kg/kWhend","Quellen für CO2-Aquivalente"]
["Brennstoffe","Biogas",{"v":0.5,"d":"0.50"},{"v":0,"d":"0.000"},"keine Daten vorhanden"]
[null,"Bioöl",{"v":0.5,"d":"0.50"},{"v":0,"d":"0.000"}]
[null,"Braunkohle",{"v":1.2,"d":"1.20"},0.448,"http://www.iwu.de/fileadmin/user_upload/dateien/energie/werkzeuge/kea.pdf"]
[null,"Erdgas H",{"v":1.1,"d":"1.10"},0.239]
[null,"Flüssiggas",{"v":1.1,"d":"1.10"},{"v":0.26,"d":"0.260"}]
[null,"Heizöl EL",{"v":1.1,"d":"1.10"},0.313]
[null,"Holz",{"v":0.2,"d":"0.20"},0.011]
[null,"Steinkohle",{"v":1.1,"d":"1.10"},0.421]
["Nah/Fernwärme aus KWK","Wärme aus KWK erneuerbarer Brennst.",{"v":0,"d":"0.00"},{"v":0,"d":"0.000"},"keine Daten vorhanden"]
[null,"Wärme aus KWK fossiler Brennst.",{"v":0.7,"d":"0.70"},{"$f":"D7*C13/1.1","v":{"v":0.15209090909090905,"d":"0.152"}},"berechnet"]
["Nah-/Fernwärme aus Heizkraftwerk","Nah-/Fernwärme erneuerbarer Brennstoff",{"v":0.1,"d":"0.10"},{"v":0,"d":"0.000"},"keine Daten vorhanden"]
[null,"Nah-/Fernwärme fossiler Brennstoff",{"v":1.3,"d":"1.30"},{"v":0.11,"d":"0.110"}]
["Umweltenergie","Erdwärme, Geothermie",{"v":0,"d":"0.00"},{"$f":"1/4*D21","v":{"v":0.15775,"d":"0.158"}},"http://www.iwu.de/fileadmin/user_upload/dateien/energie/werkzeuge/kea.pdf"]
[null,"Solarenergie (Solarthermie)",{"v":0,"d":"0.00"},0.012]
[null,"Umgebungskälte (Kältemaschine)",{"v":0,"d":"0.00"},{"$f":"1/2.1*D21","v":{"v":0.30047619047619045,"d":"0.300"}}]
[null,"Umgebungswärme (Wärmepumpe)",{"v":0,"d":"0.00"},{"$f":"1/2.7*D21","v":{"v":0.2337037037037037,"d":"0.234"}}]
["Strom","Photovoltaik (Eigenverbrauch)",{"v":0,"d":"0.00"},0.062,"http://www.iwu.de/fileadmin/user_upload/dateien/energie/werkzeuge/kea.pdf"]
[null,"Strom (Bezug  EVU-Netz) seit 01.01.2016",{"v":1.8,"d":"1.80"},0.631]
[null,"Strom aus KWK fossiler Brennst.",{"$f":"C7-C13","v":{"v":0.40000000000000013,"d":"0.40"}},{"$f":"D7-D13","v":{"v":0.08690909090909094,"d":"0.087"}},"berechnet"]
["Leer",null,{"v":0,"d":"0.00"},{"v":0,"d":"0.00"}]
[]
[]
["Flächenangabe in"]
[null,"NGF",false]
[null,"BGF",true]
[null,"markiert",{"$f":"IF(OR(AND(C27=TRUE(),C28=TRUE()),AND(C27=FALSE(),C28=FALSE())),2,1)","v":1}]
[]
["Anlass der Ausstellung"]
[null,null,1]
[null,"Aushangpflicht",2]
[null,"Modernisierung-Erweiterung",3]
[null,"Neubau",4]
[null,"Sonstiges",5]
[null,"Vermietung-Verkauf",6]
[]
["Bundesland"]
[null,null,1]
[null,"Baden-Württemberg",2]
[null,"Bayern",3]
[null,"Berlin",4]
[null,"Brandenburg",5]
[null,"Bremen",6]
[null,"Hamburg",7]
[null,"Hessen",8]
[null,"Mecklenburg-Vorpommern",9]
[null,"Niedersachsen",10]
[null,"Nordrhein-Westfalen",11]
[null,"Rheinland-Pfalz",12]
[null,"Saarland",13]
[null,"Sachsen",14]
[null,"Sachsen-Anhalt",15]
[null,"Schleswig-Holstein",16]
[null,"Thüringen",17]
[]
["Altersklasse für Gebäude und Wärmeerzeuger"]
["von","bis"]
[null,1918,"bis 1918"]
[1919,1948,{"$f":"A61&\"...\"&B61","v":"1919...1948"}]
[1949,1957,"1949...1957"]
[1958,1968,"1958...1968"]
[1969,1978,"1969...1978"]
[1979,1982,"1979...1982"]
[1983,1994,"1983...1994"]
[1995,2002,"1995...2002"]
[2003,2007,"2003...2007"]
[2008,2015,"2008...2015"]
[2016,null,"ab 2016"]
[null,"ausgewählt Gebäude",{"$f":"IF(Eingabewerte!$E$21<1919,$C$60,VLOOKUP(Eingabewerte!$E$21,Hilfstabellen!$A$60:$C$70,3))","v":"bis 1918"}]
[null,"ausgewählt Wärmeerzeuger",{"$f":"IF(Eingabewerte!$G$21<1919,$C$60,VLOOKUP(Eingabewerte!$G$21,Hilfstabellen!$A$60:$C$70,3))","v":"bis 1918"}]
[]
[]
["Leerstand"]
[null,"Leerstand",false]
[null,"kein Leerstand",true]
[null,"entsprechend der Bekanntmachung",false]
[null,"Sonstiges",false]
[]
["Datenerhebung"]
[null,"Durch den Aussteller ",true]
[null,"Durch den Eigentümer",false]
[]
["Gebäudetyp"]
["ganzes Gebäude",null,1]
["ganze Liegenschaft",null,2]
["Nichtwohnteil gemischtes genutztes Gebäude",null,3]
["Wohnteil gemischt genutztes Gebäude",null,4]
[]
["spezifische Kosten [in €/kWh bzw €/m³]"]
["H","Heizenergie",{"$f":"Eingabewerte!N30/100","v":{"v":0,"d":"0.0000"}}]
["S","Strom",{"$f":"Eingabewerte!N35/100","v":{"v":0,"d":"0.0000"}}]
["W","Wasser",{"$f":"Eingabewerte!N40/100","v":0}]
[null,"Leer",0]
[]
["Modernisierungskombination"]
[null,1,{"$f":"IF(Eingabewerte!I74=\"\",\"\",Eingabewerte!I74)","v":""}]
[null,2,{"$f":"IF(Eingabewerte!I75=\"\",\"\",Eingabewerte!I75)","v":""}]
[null,3,{"$f":"IF(Eingabewerte!I76=\"\",\"\",Eingabewerte!I76)","v":""}]
[null,4,{"$f":"IF(Eingabewerte!I77=\"\",\"\",Eingabewerte!I77)","v":""}]
[null,5,{"$f":"IF(Eingabewerte!I78=\"\",\"\",Eingabewerte!I78)","v":""}]
[]
["Bauteil, Anlagenteil"]
[null,"Abseiten"]
[null,"Anlagenregelung"]
[null,"Außenwand gg. Außenluft"]
[null,"Außenwand gg. Erdreich"]
[null,"Be- / Entfeuchtung"]
[null,"Beleuchtung"]
[null,"Boden gg. Außenluft"]
[null,"Dach"]
[null,"Dachfenster"]
[null,"Eingangstür"]
[null,"Fenster"]
[null,"Gauben"]
[null,"Gebäudeautomation"]
[null,"Heizung"]
[null,"Kälteerzeugung"]
[null,"Kälteverteilung / -abgabe"]
[null,"Kellerdecke"]
[null,"Kühlung"]
[null,"Luftundichtigkeiten"]
[null,"Lüftung"]
[null,"Lüftungsanlage"]
[null,"Lüftungskonzept"]
[null,"Luftverteilung / -abgabe"]
[null,"Nebentür"]
[null,"oberste Geschossdecke"]
[null,"Rollladen und -kästen"]
[null,"Sonstiges"]
[null,"Wärmeerzeuger"]
[null,"Wärmeverteilung / -abgabe"]
[null,"Warmwasserbereitung"]
[]
[]
["Modernisierungskombination Auswahl"]
["EM","als Einzelmaßnahme"]
["GM","in Zusammenhang mit größerer Modernisierung"]
[]
[]
[]
[]
["CO2-Emissionen (Äquivalente)"]
[null,"anzeigen?",true]

{"sheet":"Angaben Prüfstelle - Reg.","index":9,"n_rows":11,"n_cols":6,"rows_kept":11,"merged":[[1,1,2,8],[3,1,3,4],[3,5,3,8],[4,1,4,4],[4,5,4,8],[5,1,5,4],[5,5,5,8],[6,1,6,4],[6,5,6,8],[7,1,7,4],[7,5,7,8],[8,1,8,4],[8,5,8,8],[9,1,9,4],[9,5,9,8],[10,1,10,4],[10,5,10,8],[11,5,11,8]]}
[]
[null,"Angaben zum Energieausweis"]
[]
[1,"Aussteller_ID_DIBT",{"$nulls":3},{"$f":"IF(Eingabewerte!L87=0,\"\",Eingabewerte!L87)","v":""}]
[{"$f":"A4+1","v":2},"Aussteller_PWD_DIBT",{"$nulls":3},{"$f":"PasswordGenerateMD5(Eingabewerte!L88)","v":{"$error":"#NAME?"}}]
[3,"Ausstellungsdatum",{"$nulls":3},{"$f":"Energieausweis!I69","v":"2020-06-10"}]
[4,"Bundesland",{"$nulls":3},{"$f":"Eingabewerte!E13","v":0}]
[5,"Postleitzahl",{"$nulls":3},{"$f":"Eingabewerte!C28","v":0}]
[6,"Gebäudeart",{"$nulls":3},{"$f":"IF(Eingabewerte!D16=6100,\"Wohngebäude\",\"Nichtwohngebäude\")","v":"Nichtwohngebäude"}]
[7,"Art",{"$nulls":3},"Energieverbrauchsausweis"]
[8,"Neubau",{"$nulls":3},0]

{"sheet":"Angaben Prüfstelle - Allgemein","index":10,"n_rows":164,"n_cols":16,"rows_kept":164,"merged":[[1,1,2,8],[1,9,2,12],[3,1,3,4],[3,5,3,8],[3,9,3,12],[4,1,4,8],[5,1,5,4],[5,5,5,8],[6,1,6,4],[6,5,6,8],[7,1,7,4],[7,5,7,8],[8,1,8,4],[8,5,8,8],[9,1,9,4],[9,5,9,8],[10,1,10,4],[10,5,10,8],[11,1,11,4],[11,5,11,8],[12,1,12,4],[12,5,12,8],[13,1,13,4],[13,5,13,8],[14,1,14,4],[14,5,14,8],[15,1,15,4],[15,5,15,8],[16,1,16,4],[16,5,16,8],[17,1,17,4],[17,5,17,8],[18,1,18,4],[18,5,18,8],[19,1,19,4],[19,5,19,8],[20,1,20,4],[20,5,20,8],[21,1,21,4],[21,5,21,8],[22,1,22,4],[22,5,22,8],[23,1,23,4],[23,5,23,8],[24,1,24,4],[24,5,24,8],[25,1,25,4],[25,5,25,8],[26,1,26,4],[26,5,26,8],[27,1,27,4],[27,5,27,8],[28,1,28,4],[28,5,28,8],[29,1,29,4],[29,5,29,8],[30,1,30,4],[30,5,30,8],[31,1,31,4],[31,5,31,8],[32,1,32,4],[32,5,32,8],[33,1,33,4],[33,5,33,8],[34,1,34,4],[34,5,34,8],[35,1,35,4],[35,5,35,8],[36,1,36,4],[36,5,36,8],[36,9,36,12],[37,1,37,12],[38,1,38,4],[38,5,38,8],[38,9,38,12],[39,1,39,4],[39,5,39,8],[39,9,39,12],[40,1,40,4],[40,5,40,8],[40,9,40,12],[41,1,41,4],[41,5,41,8],[41,9,41,12],[42,1,42,12],[43,1,43,4],[43,5,43,8],[43,9,43,12],[44,1,44,4],[44,5,44,8],[44,9,44,12],[45,1,45,4],[45,5,45,8],[45,9,45,12],[46,1,46,4],[46,5,46,8],[46,9,46,12],[47,1,47,12],[48,1,48,4],[48,5,48,8],[48,9,48,12],[49,1,49,4],[49,5,49,8],[49,9,49,12],[50,1,50,4],[50,5,50,8],[50,9,50,12],[51,1,51,4],[51,5,51,8],[51,9,51,12],[52,1,52,12],[53,1,53,4],[53,5,53,8],[53,9,53,12],[54,1,54,4],[54,5,54,8],[54,9,54,12],[55,1,55,4],[55,5,55,8],[55,9,55,12],[56,1,56,4],[56,5,56,8],[56,9,56,12],[57,1,57,12],[58,1,58,4],[58,5,58,8],[58,9,58,12],[59,1,59,4],[59,5,59,8],[59,9,59,12],[60,1,60,12],[61,1,61,4],[61,5,61,8],[61,9,61,12],[62,1,62,4],[62,5,62,8],[62,9,62,12],[63,1,63,4],[63,5,63,8],[63,9,63,12],[64,1,64,4],[64,5,64,8],[64,9,64,12],[65,1,65,4],[65,5,65,8],[65,9,65,12],[66,1,66,4],[66,5,66,8],[66,9,66,12],[67,1,67,4],[67,5,67,8],[67,9,67,12],[68,1,68,4],[68,5,68,8],[68,9,68,12],[69,1,69,4],[69,5,69,8],[69,9,69,12],[70,1,70,4],[70,5,70,8],[70,9,70,12],[71,1,71,12],[72,1,72,4],[72,5,72,8],[72,9,72,12],[73,1,73,4],[73,5,73,8],[73,9,73,12],[74,1,74,4],[74,5,74,8],[74,9,74,12],[75,1,75,4],[75,5,75,8],[75,9,75,12],[76,1,76,4],[76,5,76,8],[76,9,76,12],[77,1,77,4],[77,5,77,8],[77,9,77,12],[78,1,78,4],[78,5,78,8],[78,9,78,12],[79,1,79,4],[79,5,79,8],[79,9,79,12],[80,1,80,4],[80,5,80,8],[80,9,80,12],[81,1,81,4],[81,5,81,8],[81,9,81,12],[82,1,82,12],[83,1,83,4],[83,5,83,8],[83,9,83,12],[84,1,84,4],[84,5,84,8],[84,9,84,12],[85,1,85,4],[85,5,85,8],[85,9,85,12],[86,1,86,4],[86,5,86,8],[86,9,86,12],[87,1,87,4],[87,5,87,8],[87,9,87,12],[88,1,88,4],[88,5,88,8],[88,9,88,12],[89,1,89,8],[90,1,90,4],[90,5,90,8],[91,1,91,8],[92,1,92,4],[92,5,92,8],[93,1,93,4],[93,5,93,8],[94,1,94,4],[94,5,94,8],[95,1,95,8],[96,1,96,4],[96,5,96,8],[97,1,97,4],[97,5,97,8],[98,1,98,4],[98,5,98,8],[99,1,99,4],[99,5,99,8],[100,1,100,4],[100,5,100,8],[101,1,101,4],[101,5,101,8],[102,1,102,4],[102,5,102,8],[103,1,103,4],[103,5,103,8],[104,1,104,8],[105,1,105,4],[105,5,105,8],[106,1,106,4],[106,5,106,8],[107,1,107,4],[107,5,107,8],[108,1,108,4],[108,5,108,8],[109,1,109,4],[109,5,109,8],[110,1,110,8],[111,1,111,4],[111,5,111,8],[112,1,112,4],[112,5,112,8],[113,1,113,4],[113,5,113,8],[114,1,114,4],[114,5,114,8],[115,1,115,4],[115,5,115,8],[116,1,116,4],[116,5,116,8],[117,1,136,4],[117,5,136,8],[137,1,156,4],[137,5,156,8],[157,1,157,4],[157,5,157,8],[158,1,158,4],[158,5,158,8],[159,1,159,4],[159,5,159,8],[160,1,160,4],[160,5,160,8],[161,1,161,4],[161,5,161,8],[162,1,162,4],[162,5,162,8],[163,1,163,4],[163,5,163,8]]}
[]
[null,"Angaben zum Energieausweis",{"$nulls":7},"Zusatz Nichtwohngebäude",{"$nulls":5},"stellt eine Auswahl dar, die programmatisch ausgewertet wird und Einfluss auf die verwendeten XML-Daten hat"]
[{"$nulls":15},"hat keine Entsprechung im verbundenen XML-Schema"]
[null,"Gebäudeart",{"$nulls":3},"Nichtwohngebäude",{"$nulls":9},"Zusatz Nichtwohngebäude: entspricht den Daten auf der linken Seite"]
[null,"Allgemein",{"$nulls":13},"Angaben zum Energieausweis: Angaben sind nur für Nichtwohngebäude relevant"]
[1,"Projektbezeichnung",{"$nulls":3},{"$f":"Eingabewerte!E11","v":0}]
[{"$f":"A6+1","v":2},"Ausstelldatum",{"$nulls":3},{"$f":"TEXT(Energieausweis!I69,\"TT.MM.JJJJ\")","v":"10.06.2020"}]
[3,"Anlass der Ausstellung",{"$nulls":3},{"$f":"INDEX(Hilfstabellen!$B$32:$B$37,Eingabewerte!L89)","v":0}]
[4,"Datenerhebung durch",{"$nulls":3},"Aussteller"]
[5,"Berufsbezeichnung",{"$nulls":3},{"$f":"Eingabewerte!E88","v":0}]
[6,"Name",{"$nulls":3},{"$f":"Eingabewerte!E89","v":0}]
[7,"Vorname",{"$nulls":3},{"$f":"Eingabewerte!E90","v":0}]
[8,"Straße + Hausnummer",{"$nulls":3},{"$f":"Eingabewerte!E91","v":0}]
[9,"Postleitzahl",{"$nulls":3},{"$f":"Eingabewerte!E92","v":0}]
[10,"Ort",{"$nulls":3},{"$f":"Eingabewerte!$F$92","v":0}]
[11,"Hauptnutzung/Gebäudekategorie",{"$nulls":3},{"$f":"Energieausweis!D10","v":""}]
[12,"Netto-Raumfläche",{"$nulls":3},{"$f":"Eingabewerte!L20","v":0}]
[13,"Gebäudeteil",{"$nulls":3},{"$f":"IF(Eingabewerte!$E$14=\"ganze Liegenschaft\",\"ganzes Gebäude\",Eingabewerte!$E$14)","v":0}]
[14,"Bundesland",{"$nulls":3},{"$f":"Eingabewerte!$E$13","v":0}]
[15,"Strasse und Nr.",{"$nulls":3},{"$f":"Energieausweis!D9","v":""}]
[16,"Postleitzahl",{"$nulls":3},{"$f":"Eingabewerte!C28","v":0}]
[17,"Postleitzahl (anonymisiert)",{"$nulls":3},{"$f":" CONCATENATE(MID(F21,1,3),\"XX\")","v":"0XX"}]
[18,"Ort",{"$nulls":3},{"$f":"Eingabewerte!E28","v":0}]
[19,"EnEV-Version",{"$nulls":3},{"$f":"YEAR(Energieausweis!G4)","v":2013}]
[20,"Baujahr",{"$nulls":3},{"$f":"IF(OR(Eingabewerte!E21=\"\",Eingabewerte!E21=0),\"\",Eingabewerte!E21)","v":""}]
[21,"Altersklasse",{"$nulls":3},{"$f":"Hilfstabellen!$C$71","v":"bis 1918"}]
[22,"Wesentliche Energieträger (Wärmeerzeuger)",{"$nulls":3},{"$f":"Eingabewerte!$G$22","v":""}]
[23,"Baujahr (Wärmeerzeuger)",{"$nulls":3},{"$f":"IF(Eingabewerte!$G$21=\"\",\"0\",Eingabewerte!$G$21)","v":"0"}]
[24,"Altersklasse (Wärmeerzeuger)",{"$nulls":3},{"$f":"Hilfstabellen!$C$72","v":"bis 1918"}]
[25,"Art (Erneuerbare Energien)",{"$nulls":3},{"$f":"IF(Eingabewerte!E23=\"\",\"\",Eingabewerte!E23)","v":""}]
[26,"Verwendung (Erneuerbare Energien)",{"$nulls":3},{"$f":"IF(Eingabewerte!J23=\"\",\"\",Eingabewerte!J23)","v":""}]
[27,"Fensterlüftung",{"$nulls":3},true]
[28,"Schachtlüftung",{"$nulls":3},false]
[29,"Lüftungsanlage m. WRG",{"$nulls":3},false]
[30,"Lüftungsanlage o. WRG",{"$nulls":3},false]
[31,"Mechanisch gekühlt",{"$nulls":3},false]
[32,"Primärenergieverbrauch",{"$nulls":7},{"$f":"TEXT(Eingabewerte!$I$53,\"0,0\")","v":"0,0"}]
[null,"Hauptnutzung"]
[{"$f":"A37+1","v":33},"Nutzung",{"$nulls":7},{"$f":" Eingabewerte!E16","v":0}]
[{"$f":"A39+1","v":34},"Flächenanteil in %",{"$nulls":7},{"$f":" TEXT(Eingabewerte!$L$16/Eingabewerte!$L$20*100,\"0\")","v":{"$error":"#VALUE!"}}]
[35,"Vergleichswert Heizung nach EnEV",{"$nulls":7},{"$f":"TEXT('Mittelung Klassengrenzen'!$J$19,\"0,0\")","v":""}]
[36,"Vergleichswert Strom nach EnEV",{"$nulls":7},{"$f":"TEXT('Mittelung Klassengrenzen'!$J$26,\"0,0\")","v":""}]
[null,"2. Nutzung"]
[{"$f":"A42+1","v":37},"Nutzung",{"$nulls":7},{"$f":"Energieausweis!D11","v":""}]
[38,"Flächenanteil in %",{"$nulls":7},{"$f":"IF(Eingabewerte!$L$17=\"\",\"\",TEXT(Eingabewerte!$L$17/Eingabewerte!$L$20*100,\"0\"))","v":""}]
[39,"Vergleichswert Heizung nach EnEV",{"$nulls":7},{"$f":"IF('Mittelung Klassengrenzen'!C6=\"\",\"0,0\",TEXT('Mittelung Klassengrenzen'!$J$20,\"0,0\"))","v":"0,0"}]
[40,"Vergleichswert Strom nach EnEV",{"$nulls":7},{"$f":"IF('Mittelung Klassengrenzen'!C6=\"\",\"0,0\",TEXT('Mittelung Klassengrenzen'!$J$27,\"0,0\"))","v":"0,0"}]
[null,"3. Nutzung"]
[{"$f":"A47+1","v":41},"Nutzung",{"$nulls":7},{"$f":"Eingabewerte!E18&IF(OR(AND(Eingabewerte!E19=\"\",Eingabewerte!E18=\"\"),Eingabewerte!E19=\"\"),\"\",\", \")& \" u.S.\"","v":" u.S."}]
[42,"Flächenanteil in %",{"$nulls":7},{"$f":"IF(ROUND(SUM('Mittelung Klassengrenzen'!$D$7:$D$8)/'Mittelung Klassengrenzen'!$D$9*100,0)=0,\"\",TEXT(SUM('Mittelung Klassengrenzen'!$D$7:$D$8)/'Mittelung Klassengrenzen'!$D$9*100,\"0\"))","v":""}]
[43,"Vergleichswert Heizung nach EnEV",{"$nulls":7},{"$f":"IF(AND('Mittelung Klassengrenzen'!$D$8=\"\",'Mittelung Klassengrenzen'!$D$7=\"\"),\"0,0\",IF('Mittelung Klassengrenzen'!$D$8=\"\",TEXT('Mittelung Klassengrenzen'!J21,\"0,0\"),IF('Mittelung Klassengrenzen'!$D$7=\"\",\"0,0\",TEXT(('Mittelung Klassengrenzen'!$D$7*'Mittelung Klassengrenzen'!$J$21+'Mittelung Klassengrenzen'!$D$8*'Mittelung Klassengrenzen'!$J$22)/SUM('Mittelung Klassengrenzen'!$D$7:$D$8),\"0,0\"))))","v":"0,0"}]
[44,"Vergleichswert Strom nach EnEV",{"$nulls":7},{"$f":"IF(AND('Mittelung Klassengrenzen'!$D$8=\"\",'Mittelung Klassengrenzen'!$D$7=\"\"),\"0,0\",IF('Mittelung Klassengrenzen'!$D$8=\"\",TEXT('Mittelung Klassengrenzen'!J21,\"0,0\"),IF('Mittelung Klassengrenzen'!$D$7=\"\",\"0,0\",TEXT(('Mittelung Klassengrenzen'!$D$7*'Mittelung Klassengrenzen'!$J$28+'Mittelung Klassengrenzen'!$D$8*'Mittelung Klassengrenzen'!$J$29)/SUM('Mittelung Klassengrenzen'!$D$7:$D$8),\"0,0\"))))","v":"0,0"}]
[]
[{"$f":"A52+1","v":45},"Heizungsverbrauch",{"$nulls":7},{"$f":"TEXT('Mittelung Klassengrenzen'!$A$15,\"0,0\")","v":"0,0"}]
[46,"Stromverbrauch",{"$nulls":7},{"$f":"TEXT('Mittelung Klassengrenzen'!$C$15,\"0,0\")","v":"0,0"}]
[47,"Vergleichswert Heizung nach EnEV",{"$nulls":7},{"$f":"TEXT('Mittelung Klassengrenzen'!$J$23,\"0,0\")","v":"0,0"}]
[48,"Vergleichswert Strom nach EnEV",{"$nulls":7},{"$f":"TEXT('Mittelung Klassengrenzen'!$J$30,\"0,0\")","v":"0,0"}]
[49,"Leerstand"]
[50,"Kein Leerstand",{"$nulls":3},{"$f":"Hilfstabellen!$C$77","v":true},{"$nulls":3},{"$f":"Hilfstabellen!$C$77","v":true}]
[null,"Kein Leerstand Wert",{"$nulls":3},{"$f":"IF(F59,\"Kein längerer Leerstand zu berücksichtigen.\",\"\")","v":"Kein längerer Leerstand zu berücksichtigen."},{"$nulls":3},{"$f":"IF(J59,\"Kein längerer Leerstand zu berücksichtigen.\",\"\")","v":"Kein längerer Leerstand zu berücksichtigen."}]
[null,"Leerstandskorrektur Sonstiges"]
[{"$f":"A59+1","v":51},"Leerstandskorrektur Sonstiges",{"$nulls":3},{"$f":"Hilfstabellen!C79","v":false},{"$nulls":3},{"$f":"Hilfstabellen!C79","v":false}]
[{"$f":"A62+1","v":52},"Sonstiges",{"$nulls":3},{"$f":"IF(Hilfstabellen!$C79=FALSE(),\"\",IF(Eingabewerte!$G$59=\"\",\"\",Eingabewerte!$G$59))","v":""},{"$nulls":3},{"$f":"IF(Hilfstabellen!$C79=FALSE(),\"\",IF(Eingabewerte!$G$59=\"\",\"\",Eingabewerte!$G$59))","v":""}]
[{"$f":"A63+1","v":53},"Start",{"$nulls":3},{"$f":"IF(Hilfstabellen!$C79=FALSE(),\"\",IF(Hilfstabellen!$C78=TRUE(),\"\",TEXT(IF(Eingabewerte!$G$60=\"\",\"\",Eingabewerte!$G$60), \"TT.MM.JJJJ\")))","v":""},{"$nulls":3},{"$f":"IF(Hilfstabellen!$C79=FALSE(),\"\",IF(Hilfstabellen!$C78=TRUE(),\"\",TEXT(IF(Eingabewerte!$G$60=\"\",\"\",Eingabewerte!$G$60), \"TT.MM.JJJJ\")))","v":""}]
[54,"Enddatum",{"$nulls":3},{"$f":"IF(Hilfstabellen!$C79=FALSE(),\"\",IF(Hilfstabellen!$C78=TRUE(),\"\",TEXT(IF(Eingabewerte!$G$61=\"\",\"\",Eingabewerte!$G$61), \"TT.MM.JJJJ\")))","v":""},{"$nulls":3},{"$f":"IF(Hilfstabellen!$C79=FALSE(),\"\",IF(Hilfstabellen!$C78=TRUE(),\"\",TEXT(IF(Eingabewerte!$G$61=\"\",\"\",Eingabewerte!$G$61), \"TT.MM.JJJJ\")))","v":""}]
[55,"Primärenergiefaktor",{"$nulls":3},{"$f":"IF(Hilfstabellen!$C79=FALSE(),\"\",IF(Hilfstabellen!$C78=TRUE(),\"\",TEXT(Eingabewerte!$G$63,\"0,00\")))","v":""},{"$nulls":3},{"$f":"IF(Hilfstabellen!$C79=FALSE(),\"\",IF(Hilfstabellen!$C78=TRUE(),\"\",TEXT(Eingabewerte!$G$63,\"0,00\")))","v":""}]
[56,"Leerstandszuschläge (kWh/Gesamt)",{"$nulls":3},{"$f":"IF(Hilfstabellen!$C79=FALSE(),\"\",IF(Hilfstabellen!$C78=TRUE(),\"\",Eingabewerte!$N$58))","v":""},{"$nulls":3},{"$f":"IF(Hilfstabellen!$C79=FALSE(),\"\",IF(Hilfstabellen!$C78=TRUE(),\"\",Eingabewerte!$N$58))","v":""}]
[57,"Leerstandszuschläge (kWh/WW-Anteil)",{"$nulls":3},{"$f":"IF(Hilfstabellen!$C79=FALSE(),\"\",IF(Hilfstabellen!$C78=TRUE(),\"\",Eingabewerte!$N$59))","v":""},{"$nulls":3},{"$f":"IF(Hilfstabellen!$C79=FALSE(),\"\",IF(Hilfstabellen!$C78=TRUE(),\"\",Eingabewerte!$N$59))","v":""}]
[58,"Leerstandszuschläge (kWh/Heizanteil)",{"$nulls":3},{"$f":"IF(Hilfstabellen!$C79=FALSE(),\"\",IF(Hilfstabellen!$C78=TRUE(),\"\",Eingabewerte!$N$60))","v":""},{"$nulls":3},{"$f":"IF(Hilfstabellen!$C79=FALSE(),\"\",IF(Hilfstabellen!$C78=TRUE(),\"\",Eingabewerte!$N$60))","v":""}]
[59,"Leerstandszuschläge (kWh/Strom)",{"$nulls":3},{"$f":"IF(Hilfstabellen!$C79=FALSE(),\"\",IF(Hilfstabellen!$C78=TRUE(),\"\",Eingabewerte!$N$61))","v":""},{"$nulls":3},{"$f":"IF(Hilfstabellen!$C79=FALSE(),\"\",IF(Hilfstabellen!$C78=TRUE(),\"\",Eingabewerte!$N$61))","v":""}]
[60,"Klimafaktor",{"$nulls":3},{"$f":"IF(Hilfstabellen!$C79=FALSE(),\"\",IF(Hilfstabellen!$C78=TRUE(),\"\",TEXT(Eingabewerte!$G$62,\"0,00\")))","v":""},{"$nulls":3},{"$f":"IF(Hilfstabellen!$C79=FALSE(),\"\",IF(Hilfstabellen!$C78=TRUE(),\"\",TEXT(Eingabewerte!$G$62,\"0,00\")))","v":""}]
[null,"Leerstandskorrektur nach Bekanntmachung"]
[null,"Korrektur nach Bekanntmachung",{"$nulls":3},{"$f":"Hilfstabellen!$C$78","v":false},{"$nulls":3},{"$f":"Hilfstabellen!$C$78","v":false}]
[null,"Entsprechend der Bekanntmachung",{"$nulls":3},{"$f":"IF(Hilfstabellen!$C78=FALSE(),\"\",IF(Hilfstabellen!$C79=TRUE(),\"\",IF(Eingabewerte!$G$59=\"\",\"\",TEXT(Eingabewerte!$G$59,\"0,00\"))))","v":""},{"$nulls":3},{"$f":"IF(Hilfstabellen!$C78=FALSE(),\"\",IF(Hilfstabellen!$C79=TRUE(),\"\",IF(Eingabewerte!$G$59=\"\",\"\",TEXT(Eingabewerte!$G$59,\"0,00\"))))","v":""}]
[null,"Start",{"$nulls":3},{"$f":"IF(Hilfstabellen!$C78=FALSE(),\"\",IF(Hilfstabellen!$C79=TRUE(),\"\",TEXT(IF(Eingabewerte!$G$60=\"\",\"\",Eingabewerte!$G$60), \"TT.MM.JJJJ\")))","v":""},{"$nulls":3},{"$f":"IF(Hilfstabellen!$C78=FALSE(),\"\",IF(Hilfstabellen!$C79=TRUE(),\"\",TEXT(IF(Eingabewerte!$G$60=\"\",\"\",Eingabewerte!$G$60), \"TT.MM.JJJJ\")))","v":""}]
[null,"Enddatum",{"$nulls":3},{"$f":"IF(Hilfstabellen!$C$78=FALSE(),\"\",IF(Hilfstabellen!$C$79=TRUE(),\"\",TEXT(IF(Eingabewerte!$G$61=\"\",\"\",Eingabewerte!$G$61), \"TT.MM.JJJJ\")))","v":""},{"$nulls":3},{"$f":"IF(Hilfstabellen!$C$78=FALSE(),\"\",IF(Hilfstabellen!$C$79=TRUE(),\"\",TEXT(IF(Eingabewerte!$G$61=\"\",\"\",Eingabewerte!$G$61), \"TT.MM.JJJJ\")))","v":""}]
[null,"Primärenergiefaktor",{"$nulls":3},{"$f":"IF(Hilfstabellen!$C78=FALSE(),\"\",IF(Hilfstabellen!$C79=TRUE(),\"\",TEXT(Eingabewerte!$G$63,\"0,00\")))","v":""},{"$nulls":3},{"$f":"IF(Hilfstabellen!$C78=FALSE(),\"\",IF(Hilfstabellen!$C79=TRUE(),\"\",TEXT(Eingabewerte!$G$63,\"0,00\")))","v":""}]
[null,"Leerstandszuschläge (kWh/Gesamt)",{"$nulls":3},{"$f":"IF(Hilfstabellen!$C78=FALSE(),\"\",IF(Hilfstabellen!$C79=TRUE(),\"\",Eingabewerte!$N$58))","v":""},{"$nulls":3},{"$f":"IF(Hilfstabellen!$C78=FALSE(),\"\",IF(Hilfstabellen!$C79=TRUE(),\"\",Eingabewerte!$N$58))","v":""}]
[null,"Leerstandszuschläge (kWh/WW-Anteil)",{"$nulls":3},{"$f":"IF(Hilfstabellen!$C78=FALSE(),\"\",IF(Hilfstabellen!$C79=TRUE(),\"\",Eingabewerte!$N$59))","v":""},{"$nulls":3},{"$f":"IF(Hilfstabellen!$C78=FALSE(),\"\",IF(Hilfstabellen!$C79=TRUE(),\"\",Eingabewerte!$N$59))","v":""}]
[null,"Leerstandszuschläge (kWh/Heizanteil)",{"$nulls":3},{"$f":"IF(Hilfstabellen!$C78=FALSE(),\"\",IF(Hilfstabellen!$C79=TRUE(),\"\",Eingabewerte!$N$60))","v":""},{"$nulls":3},{"$f":"IF(Hilfstabellen!$C78=FALSE(),\"\",IF(Hilfstabellen!$C79=TRUE(),\"\",Eingabewerte!$N$60))","v":""}]
[null,"Leerstandszuschläge (kWh/Strom)",{"$nulls":3},{"$f":"IF(Hilfstabellen!$C78=FALSE(),\"\",IF(Hilfstabellen!$C79=TRUE(),\"\",Eingabewerte!$N$61))","v":""},{"$nulls":3},{"$f":"IF(Hilfstabellen!$C78=FALSE(),\"\",IF(Hilfstabellen!$C79=TRUE(),\"\",Eingabewerte!$N$61))","v":""}]
[null,"Klimafaktor",{"$nulls":3},{"$f":"IF(Hilfstabellen!$C78=FALSE(),\"\",IF(Hilfstabellen!$C79=TRUE(),\"\",TEXT(Eingabewerte!$G$62,\"0,00\")))","v":""},{"$nulls":3},{"$f":"IF(Hilfstabellen!$C78=FALSE(),\"\",IF(Hilfstabellen!$C79=TRUE(),\"\",TEXT(Eingabewerte!$G$62,\"0,00\")))","v":""}]
[null,"Strom enthält…"]
[{"$f":"A71+1","v":61},"Zusatzheizung",{"$nulls":7},false]
[{"$f":"A84+1","v":62},"Warmwasser",{"$nulls":7},false]
[63,"Lüftung",{"$nulls":7},false]
[64,"Beleuchtung",{"$nulls":7},false]
[65,"Kühlung",{"$nulls":7},false]
[66,"Sonstiges",{"$nulls":7},false]
[67,"Heizenergie enthält…"]
[68,"Warmwasser",{"$nulls":3},false]
[69,"Sanierung"]
[70,"Sind Energetische Sanierungen zu Empfehlen",{"$nulls":3},{"$f":"IF(Energieausweis!B53=\"\",FALSE(), TRUE())","v":false}]
[71,"Genauere Angaben sind erhältlich bei/unter",{"$nulls":3},{"$f":"Energieausweis!$B$72","v":"energiemanagement.stadt-frankfurt.de"}]
[72,"Weitere Empfehlungen auf gesondertem Blatt",{"$nulls":3},false]
[null,"Wohngebäude"]
[{"$f":"A95+1","v":73},"Energieeffizienzklasse"]
[{"$f":"A97+1","v":74},"Energieverbrauch-An"]
[75,"Primärenergieverbrauch-An"]
[76,"Gebäudenutzungsfläche (An)"]
[77,"Flächenmittlung nach §19 EnEV"]
[78,"Keller beheizt?"]
[{"$f":"A102+1","v":79},"Wohnfläche"]
[{"$f":"A103+1","v":80},"Anzahl Wohnungen"]
[null,"Warmwasserbereitung"]
[{"$f":"A104+1","v":81},"Enthält Zuschläge"]
[82,"Start"]
[83,"Ende"]
[84,"Primärenergiefaktor"]
[85,"Warmwasserzuschlag / kWh"]
[null,"Kühlung"]
[{"$f":"A110+1","v":86},"Enthält Zuschläge"]
[87,"Start"]
[88,"Ende"]
[89,"Gebäudenutzfläche gekühlt"]
[90,"Primärenergie"]
[91,"Zuschlag für Kühlenergie / kWh"]
[92,"Gesondertes Blatt"]
{"$rows_empty":19}
[{"$f":"A118+1","v":93},"Ergänzende Erläuterungen zu den Angaben im Energieausweis",{"$nulls":3},{"$f":"CONCATENATE(Eingabewerte!B67,Eingabewerte!B68)","v":"Die Bedarfswerte werden mit der Gesamtkostenberechnung aus den Daten für die Gebäudehülle und die technischen Gebäudeausstattung errechnet. Die Betriebsführung und das Nutzerverhalten sind noch nicht berücksichtigt.\nBei städtisch genutzen Liegenschaften soll der Energiebedarfsausweis nach 2-jähriger Betriebsführung durch einen Energieverbrauchsausweis ersetzt werden."}]
{"$rows_empty":19}
[{"$f":"A138+1","v":94},"Informationen beifügen",{"$nulls":3},false]
[{"$f":"A158+1","v":95},"Datenerhebung durch den Aussteller",{"$nulls":3},true]
[96,"Datenerhebung durch den Eigentümer",{"$nulls":3},false]
[97,"Gebäudetyp",{"$nulls":3},"Nichtwohngebäude"]
[98,"Zugangskennung",{"$nulls":3},{"$f":"Eingabewerte!L87","v":0}]
[99,"Registriernummer",{"$nulls":3},{"$f":"IF(Eingabewerte!E94=\"\",\"XX-2000-000000000\",Eingabewerte!E94)","v":"XX-2000-000000000"}]
[100,"Programm-Version",{"$nulls":3},{"$f":"Eingabewerte!$B$6","v":"Version 4.12  vom 10.06.2020"}]

{"sheet":"Angaben Prüfstelle - Zusatz","index":11,"n_rows":32,"n_cols":12,"rows_kept":32,"merged":[[1,1,2,3],[12,1,13,3],[24,1,25,3]]}
[]
[null,"Energieträger Wohngebäude"]
[]
[null,"Sonstiger Energietraegerverbrauch","Umrechnungsfaktor","Primaerenergiefaktor","Startdatum","Enddatum","Verbrauchswert","Verbrauchswert-kWh-Heizwert","Warmwasserwert","Warmwasserwertermittlung","Witterungskorrekturfaktor","Verbrauchswert-kWh-Strom"]
{"$rows_empty":8}
[null,"Energieträger Nichtwohngebäude"]
[]
[null,"Sonstiger Energietraegerverbrauch","Umrechnungsfaktor","Primaerenergiefaktor","Startdatum","Enddatum","Verbrauchswert","Verbrauchswert-kWh-Heizwert","Warmwasserwert","Warmwasserwertermittlung","Witterungskorrekturfaktor","Verbrauchswert-kWh-Strom"]
[null,{"$f":"IF(Eingabewerte!B44=20,\"\",INDEX(Hilfstabellen!$B$4:$B$23,Eingabewerte!B44))","v":""},{"$f":"IF(B16=\"\",\"\",\"1\")","v":""},{"$f":"IF(Eingabewerte!B44=20,\"\",TEXT(Eingabewerte!E44,\"0,00\"))","v":""},{"$f":"IF(Eingabewerte!B44=20,\"\",TEXT(Eingabewerte!$E$27,\"TT.MM.JJJJ\"))","v":""},{"$f":"IF(Eingabewerte!B44=20,\"\",TEXT(Eingabewerte!$G$27,\"TT.MM.JJJJ\"))","v":""},{"$f":"IF(Eingabewerte!B44=20,\"\",TEXT(Eingabewerte!$E$29*Eingabewerte!$G44,\"0\"))","v":""},{"$f":"G16","v":""},{"$f":"IF('Angaben Prüfstelle - Zusatz'!B16=\"\",\"\",\"0\")","v":""},{"$f":"IF('Angaben Prüfstelle - Zusatz'!B16=\"\",\"\",IF('Angaben Prüfstelle - Allgemein'!$F$91=TRUE(),\"sonstige Ermittlung des Verbrauchsanteils der Warmwasserbereitung\",\"keine Warmwasserbereitung enthalten\"))","v":""},{"$f":"IF(Eingabewerte!B44=20,\"\",TEXT(Eingabewerte!$I$28,\"0,00\"))","v":""},{"$f":"IF('Angaben Prüfstelle - Zusatz'!B16=\"\",\"\",\"0\")","v":""}]
[null,{"$f":"IF(Eingabewerte!B45=20,\"\",INDEX(Hilfstabellen!$B$4:$B$23,Eingabewerte!B45))","v":""},"",{"$f":"IF(Eingabewerte!B45=20,\"\",TEXT(Eingabewerte!E45,\"0,00\"))","v":""},{"$f":"IF(Eingabewerte!B45=20,\"\",TEXT(Eingabewerte!$E$27,\"TT.MM.JJJJ\"))","v":""},{"$f":"IF(Eingabewerte!B45=20,\"\",TEXT(Eingabewerte!$G$27,\"TT.MM.JJJJ\"))","v":""},{"$f":"IF(Eingabewerte!B45=20,\"\",TEXT(Eingabewerte!$E$29*Eingabewerte!$G45,\"0\"))","v":""},"",{"$f":"IF('Angaben Prüfstelle - Zusatz'!B17=\"\",\"\",\"0\")","v":""},{"$f":"IF('Angaben Prüfstelle - Zusatz'!B17=\"\",\"\",IF('Angaben Prüfstelle - Allgemein'!$F$91=TRUE(),\"sonstige Ermittlung des Verbrauchsanteils der Warmwasserbereitung\",\"keine Warmwasserbereitung enthalten\"))","v":""},{"$f":"IF(Eingabewerte!B45=20,\"\",TEXT(Eingabewerte!$I$28,\"0,00\"))","v":""},{"$f":"IF('Angaben Prüfstelle - Zusatz'!B17=\"\",\"\",\"0\")","v":""}]
[null,{"$f":"IF(Eingabewerte!B46=20,\"\",INDEX(Hilfstabellen!$B$4:$B$23,Eingabewerte!B46))","v":""},"",{"$f":"IF(Eingabewerte!B46=20,\"\",TEXT(Eingabewerte!E46,\"0,00\"))","v":""},{"$f":"IF(Eingabewerte!B46=20,\"\",TEXT(Eingabewerte!$E$27,\"TT.MM.JJJJ\"))","v":""},{"$f":"IF(Eingabewerte!B46=20,\"\",TEXT(Eingabewerte!$G$27,\"TT.MM.JJJJ\"))","v":""},{"$f":"IF(Eingabewerte!B46=20,\"\",TEXT(Eingabewerte!$E$29*Eingabewerte!$G46,\"0\"))","v":""},"",{"$f":"IF('Angaben Prüfstelle - Zusatz'!B18=\"\",\"\",\"0\")","v":""},{"$f":"IF('Angaben Prüfstelle - Zusatz'!B18=\"\",\"\",IF('Angaben Prüfstelle - Allgemein'!$F$91=TRUE(),\"sonstige Ermittlung des Verbrauchsanteils der Warmwasserbereitung\",\"keine Warmwasserbereitung enthalten\"))","v":""},{"$f":"IF(Eingabewerte!B46=20,\"\",TEXT(Eingabewerte!$I$28,\"0,00\"))","v":""},{"$f":"IF('Angaben Prüfstelle - Zusatz'!B18=\"\",\"\",\"0\")","v":""}]
[null,{"$f":"IF(Eingabewerte!B49=4,\"\",INDEX(Hilfstabellen!$B$20:$B$24,Eingabewerte!B49))","v":""},"",{"$f":"IF(Eingabewerte!B49=4,\"\",TEXT(Eingabewerte!E49,\"0,00\"))","v":""},{"$f":"IF(Eingabewerte!B49=4,\"\",TEXT(Eingabewerte!$E$33,\"TT.MM.JJJJ\"))","v":""},{"$f":"IF(Eingabewerte!B49=4,\"\",TEXT(Eingabewerte!$G$33,\"TT.MM.JJJJ\"))","v":""},{"$f":"IF(Eingabewerte!B49=4,\"\",TEXT(Eingabewerte!$E$34*Eingabewerte!G49,\"0\"))","v":""},{"$f":"IF('Angaben Prüfstelle - Zusatz'!B19=\"\",\"\",\"0\")","v":""},{"$f":"IF('Angaben Prüfstelle - Zusatz'!B19=\"\",\"\",\"0\")","v":""},{"$f":"IF('Angaben Prüfstelle - Zusatz'!B19=\"\",\"\",IF('Angaben Prüfstelle - Allgemein'!$J$85=TRUE(),\"sonstige Ermittlung des Verbrauchsanteils der Warmwasserbereitung\",\"keine Warmwasserbereitung enthalten\"))","v":""},{"$f":"IF(Eingabewerte!B49=4,\"\",TEXT(Eingabewerte!$I$28,\"0,00\"))","v":""},{"$f":"IF('Angaben Prüfstelle - Zusatz'!B19=\"\",\"\",'Angaben Prüfstelle - Zusatz'!G19)","v":""}]
[null,{"$f":"IF(Eingabewerte!B50=4,\"\",INDEX(Hilfstabellen!$B$20:$B$24,Eingabewerte!B50))","v":""},"",{"$f":"IF(Eingabewerte!B50=4,\"\",TEXT(Eingabewerte!E50,\"0,00\"))","v":""},{"$f":"IF(Eingabewerte!B50=4,\"\",TEXT(Eingabewerte!$E$33,\"TT.MM.JJJJ\"))","v":""},{"$f":"IF(Eingabewerte!B50=4,\"\",TEXT(Eingabewerte!$G$33,\"TT.MM.JJJJ\"))","v":""},{"$f":"IF(Eingabewerte!B50=4,\"\",TEXT(Eingabewerte!$E$34*Eingabewerte!G50,\"0\"))","v":""},{"$f":"IF('Angaben Prüfstelle - Zusatz'!B20=\"\",\"\",\"0\")","v":""},{"$f":"IF('Angaben Prüfstelle - Zusatz'!B20=\"\",\"\",\"0\")","v":""},{"$f":"IF('Angaben Prüfstelle - Zusatz'!B20=\"\",\"\",IF('Angaben Prüfstelle - Allgemein'!$J$85=TRUE(),\"sonstige Ermittlung des Verbrauchsanteils der Warmwasserbereitung\",\"keine Warmwasserbereitung enthalten\"))","v":""},{"$f":"IF(Eingabewerte!B50=4,\"\",TEXT(Eingabewerte!$I$28,\"0,00\"))","v":""},{"$f":"IF('Angaben Prüfstelle - Zusatz'!B20=\"\",\"\",'Angaben Prüfstelle - Zusatz'!G20)","v":""}]
[null,{"$f":"IF(Eingabewerte!B51=4,\"\",INDEX(Hilfstabellen!$B$20:$B$24,Eingabewerte!B51))","v":""},"",{"$f":"IF(Eingabewerte!B51=4,\"\",TEXT(Eingabewerte!E51,\"0,00\"))","v":""},{"$f":"IF(Eingabewerte!B51=4,\"\",TEXT(Eingabewerte!$E$33,\"TT.MM.JJJJ\"))","v":""},{"$f":"IF(Eingabewerte!B51=4,\"\",TEXT(Eingabewerte!$G$33,\"TT.MM.JJJJ\"))","v":""},{"$f":"IF(Eingabewerte!B51=4,\"\",TEXT(Eingabewerte!$E$34*Eingabewerte!G51,\"0\"))","v":""},{"$f":"IF('Angaben Prüfstelle - Zusatz'!B21=\"\",\"\",\"0\")","v":""},{"$f":"IF('Angaben Prüfstelle - Zusatz'!B21=\"\",\"\",\"0\")","v":""},{"$f":"IF('Angaben Prüfstelle - Zusatz'!B21=\"\",\"\",IF('Angaben Prüfstelle - Allgemein'!$J$85=TRUE(),\"sonstige Ermittlung des Verbrauchsanteils der Warmwasserbereitung\",\"keine Warmwasserbereitung enthalten\"))","v":""},{"$f":"IF(Eingabewerte!B51=4,\"\",TEXT(Eingabewerte!$I$28,\"0,00\"))","v":""},{"$f":"IF('Angaben Prüfstelle - Zusatz'!B21=\"\",\"\",'Angaben Prüfstelle - Zusatz'!G21)","v":""}]
[]
[]
[]
[null,"Modernisierung"]
[]
[null,"Nummer","Bauteil-Anlagenteil","Massnahmenbeschreibung","Modernisierungskombination","Amortisation","spezifische-Kosten"]
[null,{"$f":"IF(Eingabewerte!B74=\"\",\"\",1)","v":""},{"$f":"IF(Eingabewerte!G74=0,\"\",Eingabewerte!G74)","v":""},{"$f":" IF(Eingabewerte!B74=\"\",\"\",Eingabewerte!B74)","v":""},{"$f":"IF('Angaben Prüfstelle - Zusatz'!B28=\"\",\"\",IF(Hilfstabellen!C98=\"EM\",\"als Einzelmaßnahme\",\"in Zusammenhang mit größerer Modernisierung\"))","v":""},{"$f":"IF(Eingabewerte!$N74=0,\"\",Eingabewerte!$L74/Eingabewerte!$N74)","v":""},{"$f":"IF(OR(Eingabewerte!L74=\"\",Eingabewerte!K74=\"\",Eingabewerte!K74=\"W\"),\"\",ROUND(Eingabewerte!L74/(Eingabewerte!N74*Eingabewerte!J74/(VLOOKUP(Eingabewerte!K74,Hilfstabellen!$A$92:$C$94,3))),3))","v":""}]
[null,{"$f":"IF(Eingabewerte!B75=\"\",\"\",2)","v":""},{"$f":"IF(Eingabewerte!G75=0,\"\",Eingabewerte!G75)","v":""},{"$f":" IF(Eingabewerte!B75=\"\",\"\",Eingabewerte!B75)","v":""},{"$f":"IF('Angaben Prüfstelle - Zusatz'!B29=\"\",\"\",IF(Hilfstabellen!C99=\"EM\",\"als Einzelmaßnahme\",\"in Zusammenhang mit größerer Modernisierung\"))","v":""},{"$f":"IF(Eingabewerte!$N75=0,\"\",Eingabewerte!$L75/Eingabewerte!$N75)","v":""},{"$f":"IF(OR(Eingabewerte!L75=\"\",Eingabewerte!K75=\"\",Eingabewerte!K75=\"W\"),\"\",ROUND(Eingabewerte!L75/(Eingabewerte!N75*Eingabewerte!J75/(VLOOKUP(Eingabewerte!K75,Hilfstabellen!$A$92:$C$94,3))),3))","v":""}]
[null,{"$f":"IF(Eingabewerte!B76=\"\",\"\",3)","v":""},{"$f":"IF(Eingabewerte!G76=0,\"\",Eingabewerte!G76)","v":""},{"$f":" IF(Eingabewerte!B76=\"\",\"\",Eingabewerte!B76)","v":""},{"$f":"IF('Angaben Prüfstelle - Zusatz'!B30=\"\",\"\",IF(Hilfstabellen!C100=\"EM\",\"als Einzelmaßnahme\",\"in Zusammenhang mit größerer Modernisierung\"))","v":""},{"$f":"IF(Eingabewerte!$N76=0,\"\",Eingabewerte!$L76/Eingabewerte!$N76)","v":""},{"$f":"IF(OR(Eingabewerte!L76=\"\",Eingabewerte!K76=\"\",Eingabewerte!K76=\"W\"),\"\",ROUND(Eingabewerte!L76/(Eingabewerte!N76*Eingabewerte!J76/(VLOOKUP(Eingabewerte!K76,Hilfstabellen!$A$92:$C$94,3))),3))","v":""}]
[null,{"$f":"IF(Eingabewerte!B77=\"\",\"\",4)","v":""},{"$f":"IF(Eingabewerte!G77=0,\"\",Eingabewerte!G77)","v":""},{"$f":" IF(Eingabewerte!B77=\"\",\"\",Eingabewerte!B77)","v":""},{"$f":"IF('Angaben Prüfstelle - Zusatz'!B31=\"\",\"\",IF(Hilfstabellen!C101=\"EM\",\"als Einzelmaßnahme\",\"in Zusammenhang mit größerer Modernisierung\"))","v":""},{"$f":"IF(Eingabewerte!$N77=0,\"\",Eingabewerte!$L77/Eingabewerte!$N77)","v":""},{"$f":"IF(OR(Eingabewerte!L77=\"\",Eingabewerte!K76=\"\",Eingabewerte!K76=\"W\"),\"\",ROUND(Eingabewerte!L77/(Eingabewerte!N77*Eingabewerte!J77/(VLOOKUP(Eingabewerte!K76,Hilfstabellen!$A$92:$C$94,3))),3))","v":""}]
[null,{"$f":"IF(Eingabewerte!B78=\"\",\"\",5)","v":""},{"$f":"IF(Eingabewerte!G78=0,\"\",Eingabewerte!G78)","v":""},{"$f":" IF(Eingabewerte!B78=\"\",\"\",Eingabewerte!B78)","v":""},{"$f":"IF('Angaben Prüfstelle - Zusatz'!B32=\"\",\"\",IF(Hilfstabellen!C102=\"EM\",\"als Einzelmaßnahme\",\"in Zusammenhang mit größerer Modernisierung\"))","v":""},{"$f":"IF(Eingabewerte!$N78=0,\"\",Eingabewerte!$L78/Eingabewerte!$N78)","v":""},{"$f":"IF(OR(Eingabewerte!L78=\"\",Eingabewerte!K78=\"\",Eingabewerte!K78=\"W\"),\"\",ROUND(Eingabewerte!L78/(Eingabewerte!N78*Eingabewerte!J78/(VLOOKUP(Eingabewerte!K78,Hilfstabellen!$A$92:$C$94,3))),3))","v":""}]

{"sheet":"Hilfe & Info","index":12,"n_rows":24,"n_cols":2,"rows_kept":24,"merged":[[1,0,6,0],[7,0,11,0],[15,0,17,0],[20,0,21,0]]}
["Informationen und Hilfe"]
["Zweck des Excel-Tools","Erstellung von Energieverbrauchsausweisen zur Erfüllung der Aushangpflicht für Gebäude, in denen \"sich mehr als 500 Quadratmeter oder nach dem 8. Juli 2015 mehr als 250 Quadratmeter Nutzfläche mit starkem Publikumsverkehr befinden, der auf behördlicher Nutzung beruht\" (§ 16 (3) der Energieeinsparverordnung (EnEV) vom 18.11.2013)."]
[null,"Größere Übersichtlichkeit und Verständlichkeit im Vergleich zum Dena-Energieausweis."]
[null,"Unterstützung bei der Eingabe der Daten ohne größeren Rechenaufwand. "]
[null,"Höherer Informationsgehalt, da alle Verbrauchskosten und die flächenbezogenen Verbrauchskosten enthalten sind. Zusätzlich wird auch der Wasserverbrauch angegeben."]
[null,"Flexibilität und Kompatibilität, z.B. durch gemeinsames Format auf XML-Basis. Dadurch ist die Nutzung der BBSR-Druckerapplikation möglich."]
[null,"Bürgernahes und verständliches Aufzeigen von Einsparpotentialen und Modernisierungsempfehlungen."]
["Dateneingabe ","Die Eingabe der Daten erfolgt nur in die weißen Felder. Die grauen Felder sind teilweise mit Rechenformeln und Formatanweisungen hinterlegt und sollten nicht überschrieben werden."]
[null,"Auf dem Blatt \"Eingabewerte\" oder auch auf dem Blatt \"Energieausweis\" bitte den grünen Knopf \"Reiter setzen\" drücken, um die Effizienzklasse auf der Farbskala korrekt darzustellen."]
[null,"Auf dem Blatt \"Energieausweis\" kann ein Gebäudebild automatisiert eingefügt werden, wenn Sie die Schaltfläche \"Grafik einfügen\" anklicken. \nHinweis: das optimale Seitenverhältnis des Bildes beträgt 5 cm (horizontal) zu 4,5 cm (vertikal)."]
[null,"Die Unterschrift wird auf dem Blatt \"Energieausweis\" durch Klicken des Knopfes \"Unterschrift einfügen\" automatisch eingefügt."]
[null,"Im Register \"EnEV-Schnittstelle\" unter \"Energieausweis validieren\" können die Daten auf Vollständigkeit und Richtigkeit der Eingabe-Form überprüft werden."]
["Datenüberprüfung","Bevor eine Druckausgabe oder ein Export der Daten erfolgt, sollte man mit \"Reiter setzen\" setzen und  \"Energieausweis validieren\" (Register \"EnEV-Schnittstelle\")  die Daten auf Vollständigkeit und Richtigkeit der Eingabeform überprüfen. Sobald der Transfer der Daten zum DIBt erfolgt ist und eine Registiernummer bezogen wurde, ist eine Änderung der Daten beim DIBt unter der bezogenen Nummer nicht mehr möglich.\nSie müssen den abgeänderten Ausweis dann unter einer neuen und kostenpflichtigen Nummer registieren!"]
["Datenspeicherung","Die Daten sollten zunächst wie gewohnt als Excel-Datei gespeichert werden. Zusätzlich können die Daten als XML-Datei exportiert werden. Die XML-Datei wird unter dem Register \"EnEV-Schnittstelle\" durch Anklicken des Knopfes \"Energieausweis exportieren\" erstellt."]
[null,"Das Deutsche Institut für Bautechnik (DIBt) schreibt in der \"Vorgehensweise bei der Erstellung von Energieausweisen ….\" unter Abs. 7:\n\"Der Austeller muss für den Fall der Kontrolle mindestens sowohl die PDF-Datei sowie die dazugehörige XML-Datei bereithalten\""]
["Registrierung beim DIBt","Ab dem 1. Mai 2014 müssen Energieausweise beim Deutschen Institut für Bautechnik (DIBt) registiert werden. Ohne einen Aussteller-Account bei der Registrierstelle mit den entsprechenden Zugangsberechtigungen ist eine Registierung der Energieausweise nicht möglich! Gleichzeitig muss ein freies Kontingent an gekauften Registrierungslizenzen vorhanden sein."]
[null,"Weitere Hinweise finden Sie hier"]
[null,"Dazu müssen Aussteller-Daten in das Register \"Eingabewerte\" eingetragen werden."]
[null,"Der Energieausweis wird unter dem Register \"EnEV-Schnittstelle\" in der Kopfzeile mit dem blauen Knopf \"Energieausweis registrieren\" beim DIBt registriert. Die entsprechende Registriernummer wird automatisch zugeteilt und in das Dokument eingefügt. Ohne Registriernummer ist der Energieausweis ungültig."]
["Ausdruck mit Excel-Tool","Sie können den Energieausweis wie gewohnt ausdrucken und als PDF abspeichern. Dazu sollte die \"speichern unter\"-Funktion verwendet und der Dateityp PDF gewählt werden.\nHinweis: Die Benutzung von PDF-Druckern wie FreePDF führt manchmal zu graphischen Problemen auf den Ausdrucken der Energieausweises."]
["Ausdruck mit der BBSR-Druckapplikation","Beim BBSR ist eine Druckapplikation zur Erstellung von Energieausweisen auf der Basis der neuen EnEV 2013 verfügbar. Weitere Hinweise finden Sie unter folgenden Link:"]
[null,"zum Download der Druckapplikation"]
[null,"Ist eine XML-Datei mit der Funktion \"EnEV-Schnittstelle > Energieausweis exportieren\" erstellt worden, kann diese in die BBSR-Druckapplikation über den Reiter \"Datei > Import\" geladen werden. Hierbei werden alle relevanten Daten übertragen. Lediglich die Bilder müssen von Hand nachgetragen werden. Für den Datentransfer zum DIBt über die Druckapplikation muss jedoch auch dort eine Registrierungslizenz in Anspruch genommen werden."]
["Haftungsausschluss","Die Stadt Frankfurt am Main haftet nicht für Schäden an Soft- oder Hardware oder Vermögensschäden, die durch das Benutzen des Programms entstehen. Haftungsansprüche gegen den Autor, welche sich auf Schäden materieller oder ideeller Art beziehen, die durch die Nutzung oder Nichtnutzung der dargebotenen Informationen bzw. durch die Nutzung fehlerhafter und unvollständiger Informationen verursacht wurden, sind grundsätzlich ausgeschlossen, sofern seitens des Autors, seiner Erfüllungsgehilfen oder seiner gesetzlichen Vertreter kein nachweislich vorsätzliches oder grob fahrlässiges Verschulden vorliegt. Die Nutzung des Programms ist frei und darf in unveränderter Form und Inhalt weitergegeben werden. Der Autor behält es sich ausdrücklich vor, Teile der Anwendung ohne gesonderte Ankündigung zu verändern, zu ergänzen, zu löschen oder die Veröffentlichung zeitweise oder endgültig einzustellen."]