{"text_format":"3","workbook":"xlsx","n_sheets":13,"sheets":["Eingabewerte","Energieausweis","Klassengrenzen Heizung","Klassengrenzen Strom","Klassengrenzen Wasser","Mittelung Klassengrenzen","Umrechnung BGF-NRF","Klimafaktor","Hilfstabellen","Angaben Prüfstelle - Reg.","Angaben Prüfstelle - Allgemein","Angaben Prüfstelle - Zusatz","Hilfe & Info"],"not_rendered":{"images":8,"macros":1,"external_links":1,"defined_names":115,"comments":2},"read":"whole","date_system":"1900"}

{"sheet":"Eingabewerte","index":0,"n_rows":103,"n_cols":24,"rows_kept":103,"merged":[[5,7,5,8],[10,3,10,10],[11,3,11,10],[12,3,12,10],[13,3,13,10],[15,3,15,7],[16,3,16,7],[17,3,17,7],[18,3,18,7],[19,12,19,13],[21,0,21,3],[21,5,21,11],[22,3,22,5],[22,6,22,7],[22,8,22,11],[24,5,24,13],[25,3,25,10],[26,9,26,12],[27,1,27,2],[29,12,29,13],[31,3,31,10],[32,9,32,12],[34,12,34,13],[36,3,36,10],[37,9,37,12],[39,12,39,13],[52,18,52,22],[52,23,52,24],[52,28,52,29],[52,30,52,31],[56,10,56,13],[57,12,57,13],[57,28,57,29],[58,5,58,8],[58,12,58,13],[58,21,58,24],[58,28,58,29],[59,6,60,9],[59,12,59,13],[59,28,59,29],[60,12,60,13],[60,28,60,29],[61,11,61,12],[62,11,62,12],[63,11,63,12],[66,0,70,13],[72,0,72,4],[72,5,72,6],[72,10,72,11],[72,12,72,13],[73,0,73,4],[73,5,73,6],[73,10,73,11],[73,12,73,13],[74,0,74,4],[74,5,74,6],[74,10,74,11],[74,12,74,13],[75,0,75,4],[75,5,75,6],[75,10,75,11],[75,12,75,13],[76,5,76,6],[76,10,76,11],[76,12,76,13],[77,0,77,4],[77,5,77,6],[77,10,77,11],[77,12,77,13],[77,15,77,20],[79,10,79,11],[79,12,79,13],[80,0,80,11],[80,12,80,13],[81,0,81,11],[81,12,81,13],[82,0,82,11],[82,12,82,13],[83,0,83,11],[83,12,83,13],[86,3,86,5],[86,7,86,9],[86,10,86,13],[87,3,87,5],[87,7,87,9],[87,10,87,13],[88,3,88,5],[88,7,88,9],[89,3,89,5],[89,7,89,9],[90,3,90,5],[90,7,90,9],[91,4,91,5],[92,3,92,5],[92,11,92,13],[93,3,93,5],[100,3,100,13],[101,3,101,14],[102,3,102,13],[106,0,107,0],[106,3,107,13]]}
[{"$nulls":13},"Amt für Bau und Immobilien"]
[{"$nulls":13},"Energiemanagement"]
[]
["Energieverbrauchsausweis für Nichtwohngebäude",{"$nulls":21},1,2007]
[{"$nulls":22},2,2009]
["Version 4.9 vom 06.10.2015",null,null,"Klimawerte vom    01.01.2002 bis ",null,{"$f":"MIN((Klimafaktor!D3:CC4))","v":"2008-02-01"},"  bis",{"$f":"MAX((Klimafaktor!D3:CC4))","v":"2015-02-28"},null,"Referenzort Potsdam",{"$nulls":12},3,2014]
["Um den Energieausweis korrekt zu erstellen ist es notwendig, die Makros zu aktivieren.",{"$nulls":21},4,2016]
[]
["1. Daten eingeben:",null,null,"Die weißen Felder sind Eingabefelder, die grauen sind berechnete Felder."]
[]
["Liegenschaft",null,null,"Amt für Bau und Immobilien"]
["Adresse  ",null,null,"Gerbermühlstraße 48"]
["Bundesland",null,null,"Hessen"]
["Gebäude- / Liegenschaftsteil",null,null,"ganze Liegenschaft"]
[null,null,"BZK","Nutzungsart",{"$nulls":4},{"$f":"Hilfstabellen!C29","v":1},null,"NRF",null,"Faktor"]
["Hauptnutzung (Auswahlfeld nutzen)",null,{"$f":"IF(D16=\"\",\"\",VLOOKUP(D16,'Klassengrenzen Heizung'!$B$10:$N$69,13))","v":1310},"Verwaltungsgeb. mit norm. techn. Ausst.",{"$nulls":4},{"v":11425,"d":"11,425 m² "},null,{"$f":"IF(OR(I16=\"\",AND(Hilfstabellen!$C$27=FALSE,Hilfstabellen!$C$28=FALSE)),\"\",IF(Hilfstabellen!$C$27=TRUE,I16,I16*M16))","v":{"v":9711.25,"d":"9,711 m² "}},null,{"$f":"IF($D16=\"\",\"\",VLOOKUP(D16,'Umrechnung BGF-NRF'!$B$5:$C$65,2,0))","v":0.85}]
["2. Nutzung (Auswahlfeld)",null,{"$f":"IF(D17=\"\",\"\",VLOOKUP(D17,'Klassengrenzen Heizung'!$B$10:$N$69,13))","v":6500},"Verpflegungseinrichtungen",{"$nulls":4},{"v":385,"d":"385 m² "},null,{"$f":"IF(OR(I17=\"\",AND(Hilfstabellen!$C$27=FALSE,Hilfstabellen!$C$28=FALSE)),\"\",IF(Hilfstabellen!$C$27=TRUE,I17,I17*M17))","v":{"v":350.35,"d":"350 m² "}},null,{"$f":"IF($D17=\"\",\"\",VLOOKUP(D17,'Umrechnung BGF-NRF'!$B$5:$C$65,2,0))","v":0.91}]
["3. Nutzung",null,{"$f":"IF(D18=\"\",\"\",VLOOKUP(D18,'Klassengrenzen Heizung'!$B$10:$N$69,13))","v":""},{"$nulls":7},{"$f":"IF(OR(I18=\"\",AND(Hilfstabellen!$C$27=FALSE,Hilfstabellen!$C$28=FALSE)),\"\",IF(Hilfstabellen!$C$27=TRUE,I18,I18*M18))","v":""},null,{"$f":"IF($D18=\"\",\"\",VLOOKUP(D18,'Umrechnung BGF-NRF'!$B$5:$C$65,2,0))","v":""}]
["4. Nutzung",null,{"$f":"IF(D19=\"\",\"\",VLOOKUP(D19,'Klassengrenzen Heizung'!$B$10:$N$69,13))","v":""},{"$nulls":7},{"$f":"IF(OR(I19=\"\",AND(Hilfstabellen!$C$27=FALSE,Hilfstabellen!$C$28=FALSE)),\"\",IF(Hilfstabellen!$C$27=TRUE,I19,I19*M19))","v":""},null,{"$f":"IF($D19=\"\",\"\",VLOOKUP(D19,'Umrechnung BGF-NRF'!$B$5:$C$65,2,0))","v":""}]
[{"$nulls":3},"Gebäude",null,"Wärmeerzeuger",null,"Summe:",{"$f":"SUM(I16:I19)","v":{"v":11810,"d":"11,810 m² "}},null,{"$f":"ROUND(SUM(K16:K19),0)","v":{"v":10062,"d":"10,062 m² "}}]
["Baujahr",null,null,1980,null,1980]
["Wesentliche Energieträger für Heizung & Warmwasser",{"$nulls":4},{"$f":"IF(INDEX(Hilfstabellen!B4:C24,$A$44,1)=0,\"\",INDEX(Hilfstabellen!B4:C24,$A$44,1))","v":"Heizöl EL"}]
["Erneuerbare Energien ",null,"Art:",{"$nulls":3},"Verwendung:"]
["Art der Lüftung / Kühlung"]
[{"$nulls":5},{"$f":"IF(OR(C16=5200,C17=5200,C18=5200,C19=5200),\"*Achtung, bei Schwimmhallen direkt in das Feld NGF/BGF nur die Wasseroberfläche eintragen!\",\"\")","v":""}]
["Heizenergie",null,null,{"$f":"IF(AND(D27<F6,NOT(D27=\"\")),CONCATENATE(\"Keine Klimawerte vor dem \",TEXT($F$6,\"TT.MM.JJJJ\"),\" vorhanden!\"),IF(F27<=$H$6,IF(H27<1000,\"Zeitraum nach EnEV mindestens 3 Jahre!\",\"\"),CONCATENATE(\"Keine Klimawerte nach dem \",TEXT($H$6,\"TT.MM.JJJJ\"),\" vorhanden!\")))","v":""}]
["Abrechnungszeitraum von",null,null,"2012-01-01","bis","2014-12-31","oder",{"$f":"IF((F27-D27)<1,\"\",F27-D27)","v":{"v":1095,"d":"1,095"}},"Tage","(nach EnEV mindestens 3 Jahre)"]
["Klimazone auswählen      PLZ","60594",null,{"$f":"IF(OR(B28=\"\",B28=0),\"\",VLOOKUP(VALUE(B28),Klimafaktor!A6:B8240,2,0))","v":" Frankfurt am Main, Stadtteil Sachsenhausen"},{"$nulls":3},{"$f":"IF(OR(ISERROR(D28),D28=\"\"),\"\",Klimafaktor!C8256)","v":{"v":1.2066666666666668,"d":"1.21"}},{"$f":"IF(ISERROR(D28),\" Klimazone nicht vorhanden\",\"gemittelter Klimafaktor\")","v":"gemittelter Klimafaktor"}]
["Heizenergieverbrauch im Abrechnungszeitr.",null,null,{"v":2348081,"d":"2,348,081"},"kWh",null,"oder",{"$f":"IF(OR(H28=\"\",$K$20=0,$H$27=0),\"\",ROUND(D29/$K$20*365/$H$27*H28,0))","v":94},"kWh/m²a"]
["Heizkosten im Abrechnungszeitraum",null,null,{"v":185423,"d":"185,423"},"€",null,"oder",{"$f":"IF(OR(D30=0,D30=\"\"),\"\",D30*365/$H$27)","v":{"v":61807.666666666664,"d":"61,808"}},"€/a","Energiebezugspreis",null,null,{"$f":"ROUND(D30/D29,3)*100","v":{"v":7.9,"d":" 7.90 Ct/kWh"}}]
["Heizenergie enthält"]
["Strom (ohne Heizstrom)",null,null,{"$f":"IF(F33<=H6,IF(H33<1000,\"Zeitraum nach EnEV mindestens 3 Jahre!\",\"\"),CONCATENATE(\"Keine Klimawerte nach dem \",TEXT($H$6,\"TT.MM.JJJJ\"),\" verhanden!\"))","v":""}]
["Abrechnungszeitraum von",null,null,{"$f":"D27","v":"2012-01-01"},"bis",{"$f":"F27","v":"2014-12-31"},"oder",{"$f":"IF((F33-D33)<1,\"\",F33-D33)","v":{"v":1095,"d":"1,095"}},"Tage","(nach EnEV mindestens 3 Jahre)"]
["Stromverbrauch im Abrechnungszeitraum",null,null,{"v":1558080,"d":"1,558,080"},"kWh",null,"oder",{"$f":"IF(OR(D34=0,D34=\"\",$K$20=0,H33=0),\"\",ROUND(D34/$K$20*365/$H$33,0))","v":52},"kWh/m²a"]
["Stromkosten im Abrechnungszeitraum",null,null,{"v":249359,"d":"249,359"},"€",null,"oder",{"$f":"IF(OR(D35=\"\",D35=0),\"\",D35*365/$H$33)","v":{"v":83119.66666666667,"d":"83,120"}},"€/a","Energiebezugspreis",null,null,{"$f":"ROUND(D35/D34,3)*100","v":{"v":16,"d":" 16.00 Ct/kWh"}}]
["Strom enthält"]
["Wasser",null,null,{"$f":"IF(F38<=H6,IF(H38<1000,\"Zeitraum nach EnEV mindestens 3 Jahre!\",\"\"),CONCATENATE(\"Keine Klimawerte nach dem \",TEXT($H$6,\"TT.MM.JJJJ\"),\" verhanden!\"))","v":""}]
["Abrechnungszeitraum von",null,null,{"$f":"D27","v":"2012-01-01"},"bis",{"$f":"F27","v":"2014-12-31"},"oder",{"$f":"IF((F38-D38)<1,\"\",F38-D38)","v":{"v":1095,"d":"1,095"}},"Tage","(nach EnEV mindestens 3 Jahre)"]
["Wasserverbrauch im Abrechnungszeitraum",null,null,{"v":3609,"d":"3,609"},"m³",null,"oder",{"$f":"IF(OR(D39=0,D39=\"\",K20=0,H38=0),\"\",ROUND(D39/$K$20*365/$H$38*1000,0))","v":120},"l/m²a"]
["Wasserkosten im Abrechnungsszeitraum",null,null,{"v":11752,"d":"11,752"},"€",null,"oder",{"$f":"IF(OR(D39=0,D39=\"\"),\"\",D40*365/$H$38)","v":{"v":3917.3333333333335,"d":"3,917"}},"€/a","Wasserbezugspreis",null,null,{"$f":"ROUND(D40/D39,2)","v":{"v":3.26,"d":" 3.26 €/m³"}}]
[]
["Berechnung der Primärenergie (PE)"]
["Heizenergie",null,null,"PE-Faktor",null,"Anteil [%]",null,"spez. PE-Verbrauch",null,null,"CO2-Emissionen"]
[6,null,null,{"$f":"INDEX(Hilfstabellen!$C$4:$C$24,Eingabewerte!$A44)","v":{"v":1.1,"d":"1.10"}},null,{"v":1,"d":"100%"},null,{"$f":"IF(OR(F44=\"\",F44=0),\"\",IF(AND($A44=17,$F44>0)=TRUE,0,$H$29*$F44*D44))","v":{"v":103.4,"d":"103"}},"kWh/m²a",null,{"$f":"IF(A44=20,\"\",INDEX(Hilfstabellen!$D$4:$D$23,Eingabewerte!A44)*F44*$H$29*$K$20/1000)","v":{"v":296.04416399999997,"d":"296"}},"t/a"]
[20,null,null,{"$f":"INDEX(Hilfstabellen!$C$4:$C$24,Eingabewerte!$A45)","v":{"v":0,"d":"0.00"}},{"$nulls":3},{"$f":"IF(OR(F45=\"\",F45=0),\"\",IF(AND($A45=17,$F45>0)=TRUE,0,$H$29*$F45*D45))","v":""},"kWh/m²a",null,{"$f":"IF(A45=20,\"\",INDEX(Hilfstabellen!$D$4:$D$23,Eingabewerte!A45)*F45*$H$29*$K$20/1000)","v":""},"t/a"]
[20,null,null,{"$f":"INDEX(Hilfstabellen!$C$4:$C$24,Eingabewerte!$A46)","v":{"v":0,"d":"0.00"}},{"$nulls":3},{"$f":"IF(OR(F46=\"\",F46=0),\"\",IF(AND($A46=17,$F46>0)=TRUE,0,$H$29*$F46*D46))","v":""},"kWh/m²a",null,{"$f":"IF(A46=20,\"\",INDEX(Hilfstabellen!$D$4:$D$23,Eingabewerte!A46)*F46*$H$29*$K$20/1000)","v":""},"t/a"]
["Summe Heizenergie",null,null,{"$f":"D44*F44+D45*F45+D46*F46","v":{"v":1.1,"d":"1.10"}},null,{"$f":"IF(AND(F44=\"\",F45=\"\",F46=\"\"),\"\",IF(SUM(F44:F46)=1,SUM(F44:F46),IF(SUM(F44:F46)=0,0)))","v":{"v":1,"d":"100%"}},null,{"$f":"SUM(H44:H46)","v":{"v":103.4,"d":"103"}},"kWh/m²a",null,{"$f":"SUM(K44:K46)","v":{"v":296.04416399999997,"d":"296"}},"t/a"]
["Strom",null,null,"PE-Faktor",null,"Anteil [%]",null,"spez. PE-Verbrauch",null,null,"CO2-Emissionen"]
[2,null,null,{"$f":"INDEX(Hilfstabellen!$C$20:$C$23,A49)","v":{"v":2.4,"d":"2.40"}},null,{"v":1,"d":"100%"},null,{"$f":"IF(OR(F49=\"\",F49=0),\"\",IF(AND($A49=4,$F49>0)=TRUE,0,$H$34*$F49*D49))","v":{"v":124.8,"d":"125"}},"kWh/m²a",null,{"$f":"IF(A49=4,\"\",INDEX(Hilfstabellen!$D$20:$D$24,Eingabewerte!A49)*F49*$H$34*$K$20/1000)","v":{"v":330.154344,"d":"330"}},"t/a"]
[4,null,null,{"$f":"INDEX(Hilfstabellen!$C$20:$C$23,A50)","v":{"v":0,"d":"0.00"}},{"$nulls":3},{"$f":"IF(OR(F50=\"\",F50=0),\"\",IF(AND($A50=4,$F50>0)=TRUE,0,$H$34*$F50*D50))","v":""},"kWh/m²a",null,{"$f":"IF(A50=4,\"\",INDEX(Hilfstabellen!$D$20:$D$24,Eingabewerte!A50)*F50*$H$34*$K$20/1000)","v":""},"t/a"]
[4,null,null,{"$f":"INDEX(Hilfstabellen!$C$20:$C$23,A51)","v":{"v":0,"d":"0.00"}},{"$nulls":3},{"$f":"IF(OR(F51=\"\",F51=0),\"\",IF(AND($A51=4,$F51>0)=TRUE,0,$H$34*$F51*D51))","v":""},"kWh/m²a",null,{"$f":"IF(A51=4,\"\",INDEX(Hilfstabellen!$D$20:$D$24,Eingabewerte!A51)*F51*$H$34*$K$20/1000)","v":""},"t/a"]
["Summe Strom",null,null,{"$f":"D49*F49+D50*F50+D51*F51","v":{"v":2.4,"d":"2.40"}},null,{"$f":"IF(AND(F49=\"\",F50=\"\",F51=\"\"),\"\",IF(SUM(F49:F51)=1,SUM(F49:F51),IF(SUM(F49:F51)=0,0)))","v":{"v":1,"d":"100%"}},null,{"$f":"SUM(H49:H51)","v":{"v":124.8,"d":"125"}},"kWh/m²a",null,{"$f":"SUM(K49:K51)","v":{"v":330.154344,"d":"330"}},"t/a"]
["Summe Heizenergie und Strom",{"$nulls":6},{"$f":"H47+H52","v":{"v":228.2,"d":"228"}},"kWh/m²a",null,{"$f":"SUM(K47,K52)","v":{"v":626.198508,"d":"626"}},"t/a"]
[]
["Leerstand"]
[]
[{"$nulls":10},"Leerstandszuschläge in kWh"]
[{"$nulls":4},"Leerstandsfaktor",{"$nulls":6},"gesamt"]
[{"$nulls":4},"Beschreibung",{"$nulls":6},"Warmwasseranteil"]
[{"$nulls":4},"Startdatum des Leerstandes",null,{"$f":"IF(F61>F27,\"Enddatum liegt außerhalb des Abrechnungszeitraums!\",IF(OR(F60>D27,F60=\"\"),\"\",\"Enddatum liegt außerhalb des Abrechnungszeitraums!\"))","v":""},{"$nulls":4},"Heizanteil"]
[{"$nulls":4},"Enddatum des Leerstandes",{"$nulls":6},"Strom"]
[{"$nulls":4},"Klimafaktor",{"$f":"IF(OR(F60=\"\",F61=\"\"),\"\",(HLOOKUP((ROUND((F60-Klimafaktor!D3)/365*12+0.5,0)),Klimafaktor!D8248:CE8257,10)+HLOOKUP(ROUND((F61-Klimafaktor!D3)/365*12+0.5,0),Klimafaktor!D8248:CE8257,10))/2)","v":""}]
[{"$nulls":4},"Primärenergiefaktor",{"$f":"IF(F60=\"\",\"\",$D$47)","v":""}]
[]
[]
["Erläuterungen"]
["Die Verbrauchswerte werden beeinflusst durch den baulichen Zustand, die Betriebsführung und das Nutzerverhalten."]
[]
[]
[]
[]
[]
["Empfehlungen zur kosteneffizienten Modernisierung",{"$nulls":4},"Bau- / Anlagenteil",null,"Art","Lebens-dauer","Medium","Kosten",null,"Einsparung"]
["Einbau von Bewegungsmeldern in den Fluren",{"$nulls":4},"Beleuchtung",null,"EM",{"v":12,"d":"12 Jahre"},"S",{"v":2000,"d":"2,000 €"},null,{"v":500,"d":"500 €/a "}]
["Dämmung oberste Geschossdecke",{"$nulls":4},"oberste Geschossdecke",null,"EM",{"v":40,"d":"40 Jahre"},"H",{"v":30000,"d":"30,000 €"},null,{"v":1000,"d":"1,000 €/a "}]
[]
[]
[]
[]
["Empfehlungen zu Nutzung und Betrieb",{"$nulls":11},"Einsparung"]
["Lüftung nur kurz und stoßweise",{"$nulls":11},{"$f":"IF(K20=0,\"\",ROUND(H30/12,-2))","v":{"v":5200,"d":"5,200 €/a "}}]
["Abschalten der Beleuchtung bei ausreichendem Tageslicht",{"$nulls":11},{"$f":"IF(K20=0,\"\",ROUND(H35/15,-2))","v":{"v":5500,"d":"5,500 €/a "}}]
["Konsequente Nutzung der Sparfunktion an Toilettenspülungen ",{"$nulls":11},{"$f":"IF(K20=0,\"\",ROUND(H40/8,-2))","v":{"v":500,"d":"500 €/a "}}]
[]
[]
["Aussteller und Zugang DIBt-Konto"]
["Ingenieurbüro/Amt",null,null,"Amt für Bau und Immobilien",{"$nulls":3},"E-Mail-Adresse",null,null,"peter.dorn.amt65@stadt-frankfurt.de"]
["Berufsbezeichnung",null,null,"Dipl. Wirtschaftsingenieur",{"$nulls":3},"Passwort",null,null,"unbekannt"]
["Name des Ausstellers",null,null,"Dorn",{"$nulls":3},"Anlass der Ausstellung",null,null,2]
["Vorname des Ausstellers",null,null,"Peter",{"$nulls":9},"Login DIBt"]
["Adresse",null,null,"Gerbermühlstraße 48",{"$nulls":3},"Datenerhebung"]
["PLZ, Ort",null,null,60459,"Frankfurt a. Main"]
["Ausstellungsdatum",null,null,{"$f":"TODAY()","v":"2020-06-10"}]
["Registriernummer nach EnEV 2014",null,null,"HE-2015-000472842",null,null,"(wird automatisch bei der Registrierung eingetragen)"]
[]
["2. Reiter setzen:",null,null,"Die grüne Schaltfläche \"Reiter setzen\" anklicken >"]
["3. Blatt wechseln:",null,null,"Durch Anklicken des entsprechenden Registers in der Fußzeile das Blatt \"Energieausweis\" auswählen."]
["4. Foto einfügen:",null,null,"Durch Klicken auf die Schaltfläche rechts oben in Blatt \"Energieausweis\" ein Foto einfügen."]
["5. Unterschrift einfügen:",null,null,"Durch Klicken auf die Schaltfläche rechts unten in Blatt \"Energieausweis\" die Unterschrift einfügen."]
["6. Daten überprüfen:",null,null,"Grünen Haken \"Energieausweis validieren\" im Register \"EnEV-Schnittstelle\" in der Kopfzeile betätigen."]
["7. Datei speichern",null,null,"Excel-Datei wie gewohnt speichern. Zusätzlich können die Daten mit der Schaltfläche \"Energieausweis exportieren\" im Register \"EnEV-Schnittstelle\" als XML-Datei gespeichert werden."]
["8. Energieausweis registrieren:",null,null,"Blauen Pfeil \"Energieausweis registrieren\" im Register \"EnEV-Schnittstelle\" in der Kopfzeile betätigen."]
["9. Ausdrucken",null,null,"Die Seite \"Energieausweis\" als PDF-Dokument speichern und ausdrucken - fertig!"]

{"sheet":"Energieausweis","index":1,"n_rows":72,"n_cols":14,"rows_kept":72,"merged":[[2,1,2,13],[3,6,3,7],[5,3,5,4],[5,6,5,9],[5,12,5,13],[7,3,7,9],[7,10,15,13],[8,3,8,9],[9,3,9,7],[9,8,9,9],[10,3,10,7],[10,8,10,9],[11,3,11,7],[11,8,11,9],[12,3,12,7],[12,8,12,9],[13,8,13,9],[14,6,14,9],[15,3,15,5],[15,6,15,9],[24,1,24,2],[26,1,26,2],[26,12,26,13],[27,1,27,2],[31,1,31,2],[33,1,33,2],[33,12,33,13],[34,1,34,2],[38,1,38,2],[40,1,40,2],[40,12,40,13],[41,1,41,2],[42,3,42,4],[42,5,42,6],[45,1,49,13],[51,7,51,9],[51,10,51,11],[51,12,51,13],[52,1,52,9],[52,10,52,11],[53,1,53,9],[53,10,53,11],[54,1,54,9],[54,10,54,11],[55,1,55,9],[55,10,55,11],[56,1,56,9],[56,10,56,11],[58,12,58,13],[59,1,59,11],[60,1,60,11],[61,1,61,11],[62,1,62,11],[64,11,64,13],[71,1,71,4],[71,9,71,13]]}
[{"$nulls":13},"Amt für Bau und Immobilien"]
[{"$nulls":13},"Energiemanagement"]
[null,"ENERGIEAUSWEIS für Nichtwohngebäude\n"]
[null,"  gemäß den §§ 16 ff. Energieeinsparverordnung (EnEV) vom ",{"$nulls":4},"2013-11-18"]
[]
[null,"Gültig bis:",null,{"$f":"Eingabewerte!D93+10*365.2","v":"2030-06-10"},null,null,{"$f":"CONCATENATE(\"Registriernummer:\",\"  \",IF(Eingabewerte!D94=\"\",\"\",Eingabewerte!D94))","v":"Registriernummer:  HE-2015-000472842"},{"$nulls":5},"Aushang "]
[]
[null,"Liegenschaft",null,{"$f":"IF(OR(Eingabewerte!D11=\"\",Eingabewerte!D11=0,),\"\",Eingabewerte!D11)","v":"Amt für Bau und Immobilien"},{"$nulls":6}," Anklicken \num Foto oder\n  Zeichnung \neinfügen "]
[null,"Adresse",null,{"$f":"IF(Eingabewerte!D12=\"\", \"\", Eingabewerte!D12)","v":"Gerbermühlstraße 48"}]
[null,"Hauptnutzung  ",null,{"$f":"IF('Mittelung Klassengrenzen'!C5=\"\",\"\",(VLOOKUP('Mittelung Klassengrenzen'!$C5,'Klassengrenzen Heizung'!$A$10:$J$71,2,0)))","v":"Verwaltungsgeb. mit norm. techn. Ausst."},{"$nulls":4},{"$f":"Eingabewerte!K16","v":{"v":9711.25,"d":"9,711  m²     "}}]
[null,{"$f":"IF('Mittelung Klassengrenzen'!D6=\"\",\"\",\"2. Nutzung\")","v":"2. Nutzung"},null,{"$f":"IF('Mittelung Klassengrenzen'!C6=\"\",\"\",(VLOOKUP('Mittelung Klassengrenzen'!$C6,'Klassengrenzen Heizung'!$A$10:$J$71,2,0)))","v":"Verpflegungseinrichtungen"},{"$nulls":4},{"$f":"Eingabewerte!K17","v":{"v":350.35,"d":"350  m²     "}},{"$f":"IF(I11=\"\",\"\",\"m²\")","v":"m²"}]
[null,{"$f":"IF('Mittelung Klassengrenzen'!D7=\"\",\"\",\"3. Nutzung\")","v":""},null,{"$f":"IF('Mittelung Klassengrenzen'!C7=\"\",\"\",(VLOOKUP('Mittelung Klassengrenzen'!$C7,'Klassengrenzen Heizung'!$A$10:$J$71,2,0)))","v":""},{"$nulls":4},{"$f":"Eingabewerte!K18","v":""},{"$f":"IF(I12=\"\",\"\",\"m²\")","v":""}]
[null,{"$f":"IF('Mittelung Klassengrenzen'!D8=\"\",\"\",\"4. Nutzung\")","v":""},null,{"$f":"IF('Mittelung Klassengrenzen'!C8=\"\",\"\",(VLOOKUP('Mittelung Klassengrenzen'!$C8,'Klassengrenzen Heizung'!$A$10:$J$71,2,0)))","v":""},{"$nulls":4},{"$f":"Eingabewerte!K19","v":""},{"$f":"IF(I13=\"\",\"\",\"m²\")","v":""}]
[null,"Baujahr Gebäude",null,{"$f":"Eingabewerte!D21","v":1980},{"$nulls":3},"Netto-Raumfläche (beheizt)",{"$f":"SUM(I10:I13)","v":{"v":10061.6,"d":"10,062  m²     "}}]
[null,"Wesentliche Energieträger für Heizung & Warmwasser",{"$nulls":4},{"$f":"IF(Eingabewerte!F22=\"\", \"\", Eingabewerte!F22)","v":"Heizöl EL"}]
[null,"Erneuerbare Energien ",null,{"$f":"IF(Eingabewerte!D23=\"\", \"\", \"Art: \" &Eingabewerte!D23)","v":""},null,null,{"$f":"IF(Eingabewerte!I23=\"\", \"\",\"Verwendung: \"&Eingabewerte!I23)","v":""}]
[]
[]
[]
[]
[]
[]
[null,"Heizenergie",null,{"$f":" \"Verbrauchskennwert \" & YEAR(Eingabewerte!D27) & \" - \" & YEAR(Eingabewerte!F27)","v":"Verbrauchskennwert 2012 - 2014"},{"$nulls":9},"Kosten/Jahr "]
[]
[null," Diese Liegenschaft",null,{"$f":"IF(AND('Mittelung Klassengrenzen'!$A$15<=Energieausweis!E26,'Mittelung Klassengrenzen'!$A$15>Energieausweis!D26)=TRUE,'Mittelung Klassengrenzen'!$A$15,IF(B25<10000,\"kWh/m²a\",\"\"))","v":""},{"$f":"IF(AND('Mittelung Klassengrenzen'!$A$15<=Energieausweis!F26,'Mittelung Klassengrenzen'!$A$15>Energieausweis!E26)=TRUE,'Mittelung Klassengrenzen'!$A$15,IF(D25<10000,\"kWh/m²a\",\"\"))","v":""},{"$f":"IF(AND('Mittelung Klassengrenzen'!$A$15<=Energieausweis!G26,'Mittelung Klassengrenzen'!$A$15>Energieausweis!F26)=TRUE,'Mittelung Klassengrenzen'!$A$15,IF(E25<10000,\"kWh/m²a\",\"\"))","v":94},{"$f":"IF(AND('Mittelung Klassengrenzen'!$A$15<=Energieausweis!H26,'Mittelung Klassengrenzen'!$A$15>Energieausweis!G26)=TRUE,'Mittelung Klassengrenzen'!$A$15,IF(F25<10000,\"kWh/m²a\",\"\"))","v":"kWh/m²a"},{"$f":"IF(AND('Mittelung Klassengrenzen'!$A$15<=Energieausweis!I26,'Mittelung Klassengrenzen'!$A$15>Energieausweis!H26)=TRUE,'Mittelung Klassengrenzen'!$A$15,IF(G25<10000,\" kWh/m²a\",\"\"))","v":""},{"$f":"IF(AND('Mittelung Klassengrenzen'!$A$15<=Energieausweis!J26,'Mittelung Klassengrenzen'!$A$15>Energieausweis!I26)=TRUE,'Mittelung Klassengrenzen'!$A$15,IF(H25<10000,\"kWh/m²a\",\"\"))","v":""},{"$f":"IF(AND('Mittelung Klassengrenzen'!$A$15<=Energieausweis!K26,'Mittelung Klassengrenzen'!$A$15>Energieausweis!J26)=TRUE,'Mittelung Klassengrenzen'!$A$15,IF(I25<10000,\"kWh/m²a\",\"\"))","v":""},{"$f":"IF(AND('Mittelung Klassengrenzen'!$A$15<=Energieausweis!L26,'Mittelung Klassengrenzen'!$A$15>Energieausweis!K26)=TRUE,'Mittelung Klassengrenzen'!$A$15,IF(J25<10000,\"kWh/m²a\",\"\"))","v":""},null,{"$f":"'Mittelung Klassengrenzen'!B15","v":{"v":61807.666666666664,"d":"61,808"}},"€/a"]
[{"$nulls":3},{"$f":"'Mittelung Klassengrenzen'!C23","v":0},{"$f":"'Mittelung Klassengrenzen'!D23","v":71},{"$f":"'Mittelung Klassengrenzen'!E23","v":89},{"$f":"'Mittelung Klassengrenzen'!F23","v":104},{"$f":"'Mittelung Klassengrenzen'!G23","v":120},{"$f":"'Mittelung Klassengrenzen'!H23","v":139},{"$f":"'Mittelung Klassengrenzen'!I23","v":175},"kWh/m²a"]
[null,"effizient ",null,{"$f":"IF(OR(D25>15,D25=\"\"),\"A\", \"A⁺\")","v":"A"},"B","C","D","E","F","G","ineffizient",null,{"$f":"M25/I$14","v":{"v":6.1429262410219705,"d":"6.14 €/(m²a)"}}]
[null,{"$f":"CONCATENATE(\"Vergleichswert EnEV \")","v":"Vergleichswert EnEV "},null,{"$f":"IF(AND('Mittelung Klassengrenzen'!$J$23<=Energieausweis!E$26,'Mittelung Klassengrenzen'!$J$23>Energieausweis!D26)=TRUE,'Mittelung Klassengrenzen'!$J$23,IF(B28<10000,\"kWh/m²a\",\"\"))","v":""},{"$f":"IF(AND('Mittelung Klassengrenzen'!$J$23<=Energieausweis!F$26,'Mittelung Klassengrenzen'!$J$23>Energieausweis!E26)=TRUE,'Mittelung Klassengrenzen'!$J$23,IF(D28<10000,\"kWh/m²a\",\"\"))","v":86},{"$f":"IF(AND('Mittelung Klassengrenzen'!$J$23<=Energieausweis!G$26,'Mittelung Klassengrenzen'!$J$23>Energieausweis!F26)=TRUE,'Mittelung Klassengrenzen'!$J$23,IF(E28<10000,\"kWh/m²a\",\"\"))","v":"kWh/m²a"},{"$f":"IF(AND('Mittelung Klassengrenzen'!$J$23<=Energieausweis!H$26,'Mittelung Klassengrenzen'!$J$23>Energieausweis!G26)=TRUE,'Mittelung Klassengrenzen'!$J$23,IF(F28<10000,\"kWh/m²a\",\"\"))","v":""},{"$f":"IF(AND('Mittelung Klassengrenzen'!$J$23<=Energieausweis!I$26,'Mittelung Klassengrenzen'!$J$23>Energieausweis!H26)=TRUE,'Mittelung Klassengrenzen'!$J$23,IF(G28<10000,\"kWh/m²a\",\"\"))","v":""},{"$f":"IF(AND('Mittelung Klassengrenzen'!$J$23<=Energieausweis!J$26,'Mittelung Klassengrenzen'!$J$23>Energieausweis!I26)=TRUE,'Mittelung Klassengrenzen'!$J$23,IF(H28<10000,\"kWh/m²a\",\"\"))","v":""},{"$f":"IF(AND('Mittelung Klassengrenzen'!$J$23<=Energieausweis!K$26,'Mittelung Klassengrenzen'!$J$23>Energieausweis!J26)=TRUE,'Mittelung Klassengrenzen'!$J$23,IF(I28<10000,\"kWh/m²a\",\"\"))","v":""},{"$f":"IF(AND('Mittelung Klassengrenzen'!$J$23<=Energieausweis!L$26,'Mittelung Klassengrenzen'!$J$23>Energieausweis!K26)=TRUE,'Mittelung Klassengrenzen'!$J$23,IF(J28<10000,\"kWh/m²a\",\"\"))","v":""}]
[null,null,"Heizenergie enthält "]
[null,"Strom",null,{"$f":" \"Verbrauchskennwert \" & YEAR(Eingabewerte!D33) & \" - \" & YEAR(Eingabewerte!F33)","v":"Verbrauchskennwert 2012 - 2014"},{"$nulls":9},"Kosten/Jahr "]
[]
[null," Diese Liegenschaft",null,{"$f":"IF(AND('Mittelung Klassengrenzen'!$C$15<=Energieausweis!E33,'Mittelung Klassengrenzen'!$C$15>Energieausweis!D33)=TRUE,'Mittelung Klassengrenzen'!$C$15,IF(B32<10000,\"kWh/m²a\",\"\"))","v":""},{"$f":"IF(AND('Mittelung Klassengrenzen'!$C$15<=Energieausweis!F33,'Mittelung Klassengrenzen'!$C$15>Energieausweis!E33)=TRUE,'Mittelung Klassengrenzen'!$C$15,IF(D32<10000,\"kWh/m²a\",\"\"))","v":""},{"$f":"IF(AND('Mittelung Klassengrenzen'!$C$15<=Energieausweis!G33,'Mittelung Klassengrenzen'!$C$15>Energieausweis!F33)=TRUE,'Mittelung Klassengrenzen'!$C$15,IF(E32<10000,\"kWh/m²a\",\"\"))","v":""},{"$f":"IF(AND('Mittelung Klassengrenzen'!$C$15<=Energieausweis!H33,'Mittelung Klassengrenzen'!$C$15>Energieausweis!G33)=TRUE,'Mittelung Klassengrenzen'!$C$15,IF(F32<10000,\"kWh/m²a\",\"\"))","v":""},{"$f":"IF(AND('Mittelung Klassengrenzen'!$C$15<=Energieausweis!I33,'Mittelung Klassengrenzen'!$C$15>Energieausweis!H33)=TRUE,'Mittelung Klassengrenzen'!$C$15,IF(G32<10000,\"kWh/m²a\",\"\"))","v":""},{"$f":"IF(AND('Mittelung Klassengrenzen'!$C$15<=Energieausweis!J33,'Mittelung Klassengrenzen'!$C$15>Energieausweis!I33)=TRUE,'Mittelung Klassengrenzen'!$C$15,IF(H32<10000,\"kWh/m²a\",\"\"))","v":""},{"$f":"IF(AND('Mittelung Klassengrenzen'!$C$15<=Energieausweis!K33,'Mittelung Klassengrenzen'!$C$15>Energieausweis!J33)=TRUE,'Mittelung Klassengrenzen'!$C$15,IF(I32<10000,\"kWh/m²a\",\"\"))","v":52},{"$f":"IF(AND('Mittelung Klassengrenzen'!$C$15<=Energieausweis!L33,'Mittelung Klassengrenzen'!$C$15>Energieausweis!K33)=TRUE,'Mittelung Klassengrenzen'!$C$15,IF(J32<10000,\"kWh/m²a\",\"\"))","v":"kWh/m²a"},null,{"$f":"'Mittelung Klassengrenzen'!D15","v":{"v":83119.66666666667,"d":"83,120"}},"€/a"]
[{"$nulls":3},{"$f":"'Mittelung Klassengrenzen'!C30","v":0},{"$f":"'Mittelung Klassengrenzen'!D30","v":14},{"$f":"'Mittelung Klassengrenzen'!E30","v":19},{"$f":"'Mittelung Klassengrenzen'!F30","v":25},{"$f":"'Mittelung Klassengrenzen'!G30","v":30},{"$f":"'Mittelung Klassengrenzen'!H30","v":36},{"$f":"'Mittelung Klassengrenzen'!I30","v":49},"kWh/m²a"]
[null,"effizient ",null,"A","B","C","D","E","F","G","ineffizient",null,{"$f":"M32/I$14","v":{"v":8.26107842357743,"d":"8.26 €/(m²a)"}},"€/m²a"]
[null,{"$f":"CONCATENATE(\"Vergleichswert EnEV \")","v":"Vergleichswert EnEV "},null,{"$f":"IF(AND('Mittelung Klassengrenzen'!$J$30<=Energieausweis!E$33,'Mittelung Klassengrenzen'!$J$30>Energieausweis!D33)=TRUE,'Mittelung Klassengrenzen'!$J$30,IF(B35<10000,\"kWh/m²a\",\"\"))","v":""},{"$f":"IF(AND('Mittelung Klassengrenzen'!$J$30<=Energieausweis!F$33,'Mittelung Klassengrenzen'!$J$30>Energieausweis!E33)=TRUE,'Mittelung Klassengrenzen'!$J$30,IF(D35<10000,\"kWh/m²a\",\"\"))","v":""},{"$f":"IF(AND('Mittelung Klassengrenzen'!$J$30<=Energieausweis!G$33,'Mittelung Klassengrenzen'!$J$30>Energieausweis!F33)=TRUE,'Mittelung Klassengrenzen'!$J$30,IF(E35<10000,\"kWh/m²a\",\"\"))","v":""},{"$f":"IF(AND('Mittelung Klassengrenzen'!$J$30<=Energieausweis!H$33,'Mittelung Klassengrenzen'!$J$30>Energieausweis!G33)=TRUE,'Mittelung Klassengrenzen'!$J$30,IF(F35<10000,\"kWh/m²a\",\"\"))","v":""},{"$f":"IF(AND('Mittelung Klassengrenzen'!$J$30<=Energieausweis!I$33,'Mittelung Klassengrenzen'!$J$30>Energieausweis!H33)=TRUE,'Mittelung Klassengrenzen'!$J$30,IF(G35<10000,\"kWh/m²a\",\"\"))","v":32},{"$f":"IF(AND('Mittelung Klassengrenzen'!$J$30<=Energieausweis!J$33,'Mittelung Klassengrenzen'!$J$30>Energieausweis!I33)=TRUE,'Mittelung Klassengrenzen'!$J$30,IF(H35<10000,\"kWh/m²a\",\"\"))","v":"kWh/m²a"},{"$f":"IF(AND('Mittelung Klassengrenzen'!$J$30<=Energieausweis!K$33,'Mittelung Klassengrenzen'!$J$30>Energieausweis!J33)=TRUE,'Mittelung Klassengrenzen'!$J$30,IF(I35<10000,\"kWh/m²a\",\"\"))","v":""},{"$f":"IF(AND('Mittelung Klassengrenzen'!$J$30<=Energieausweis!L$33,'Mittelung Klassengrenzen'!$J$30>Energieausweis!K33)=TRUE,'Mittelung Klassengrenzen'!$J$30,IF(J35<10000,\"kWh/m²a\",\"\"))","v":""}]
[null,null,"Strom enthält "]
[null,"Wasser",null,{"$f":" \"Verbrauchskennwert \" & YEAR(Eingabewerte!D38) & \" - \" & YEAR(Eingabewerte!F38)","v":"Verbrauchskennwert 2012 - 2014"},{"$nulls":9},"Kosten/Jahr"]
[]
[null," Diese Liegenschaft",null,{"$f":"IF(AND('Mittelung Klassengrenzen'!$E$15<=Energieausweis!E40,'Mittelung Klassengrenzen'!$E$15>Energieausweis!D40)=TRUE,'Mittelung Klassengrenzen'!$E$15,IF(B39<10000,\"l/m²a\",\"\"))","v":""},{"$f":"IF(AND('Mittelung Klassengrenzen'!$E$15<=Energieausweis!F40,'Mittelung Klassengrenzen'!$E$15>Energieausweis!E40)=TRUE,'Mittelung Klassengrenzen'!$E$15,IF(D39<10000,\"l/m²a\",\"\"))","v":120},{"$f":"IF(AND('Mittelung Klassengrenzen'!$E$15<=Energieausweis!G40,'Mittelung Klassengrenzen'!$E$15>Energieausweis!F40)=TRUE,'Mittelung Klassengrenzen'!$E$15,IF(E39<10000,\"l/m²a\",\"\"))","v":"l/m²a"},{"$f":"IF(AND('Mittelung Klassengrenzen'!$E$15<=Energieausweis!H40,'Mittelung Klassengrenzen'!$E$15>Energieausweis!G40)=TRUE,'Mittelung Klassengrenzen'!$E$15,IF(F39<10000,\"l/m²a\",\"\"))","v":""},{"$f":"IF(AND('Mittelung Klassengrenzen'!$E$15<=Energieausweis!I40,'Mittelung Klassengrenzen'!$E$15>Energieausweis!H40)=TRUE,'Mittelung Klassengrenzen'!$E$15,IF(G39<10000,\"l/m²a\",\"\"))","v":""},{"$f":"IF(AND('Mittelung Klassengrenzen'!$E$15<=Energieausweis!J40,'Mittelung Klassengrenzen'!$E$15>Energieausweis!I40)=TRUE,'Mittelung Klassengrenzen'!$E$15,IF(H39<10000,\"l/m²a\",\"\"))","v":""},{"$f":"IF(AND('Mittelung Klassengrenzen'!$E$15<=Energieausweis!K40,'Mittelung Klassengrenzen'!$E$15>Energieausweis!J40)=TRUE,'Mittelung Klassengrenzen'!$E$15,IF(I39<10000,\"l/m²a\",\"\"))","v":""},{"$f":"IF(AND('Mittelung Klassengrenzen'!$E$15<=Energieausweis!L40,'Mittelung Klassengrenzen'!$E$15>Energieausweis!K40)=TRUE,'Mittelung Klassengrenzen'!$E$15,IF(J39<10000,\"l/m²a\",\"\"))","v":""},null,{"$f":"'Mittelung Klassengrenzen'!F15","v":{"v":3917.3333333333335,"d":"3,917"}},"€/a"]
[{"$nulls":3},{"$f":"'Mittelung Klassengrenzen'!C37","v":0},{"$f":"'Mittelung Klassengrenzen'!D37","v":90},{"$f":"'Mittelung Klassengrenzen'!E37","v":133},{"$f":"'Mittelung Klassengrenzen'!F37","v":173},{"$f":"'Mittelung Klassengrenzen'!G37","v":222},{"$f":"'Mittelung Klassengrenzen'!H37","v":268},{"$f":"'Mittelung Klassengrenzen'!I37","v":378},"l/m²a"]
[null,"effizient ",null,"A","B","C","D","E","F","G","ineffizient",null,{"$f":"M39/I$14","v":{"v":0.38933502955129734,"d":"0.39 €/(m²a)"}},"€/m²a"]
[null,"Mittelwert",null,{"$f":"IF(AND('Mittelung Klassengrenzen'!$J$37<=Energieausweis!E$40,'Mittelung Klassengrenzen'!$J$37>Energieausweis!D40)=TRUE,'Mittelung Klassengrenzen'!$J$37,IF(B42<10000,\"l/m²a\",\"\"))","v":""},{"$f":"IF(AND('Mittelung Klassengrenzen'!$J$37<=Energieausweis!F$40,'Mittelung Klassengrenzen'!$J$37>Energieausweis!E40)=TRUE,'Mittelung Klassengrenzen'!$J$37,IF(D42<10000,\"l/m²a\",\"\"))","v":""},{"$f":"IF(AND('Mittelung Klassengrenzen'!$J$37<=Energieausweis!G$40,'Mittelung Klassengrenzen'!$J$37>Energieausweis!F40)=TRUE,'Mittelung Klassengrenzen'!$J$37,IF(E42<10000,\"l/m²a\",\"\"))","v":""},{"$f":"IF(AND('Mittelung Klassengrenzen'!$J$37<=Energieausweis!H$40,'Mittelung Klassengrenzen'!$J$37>Energieausweis!G40)=TRUE,'Mittelung Klassengrenzen'!$J$37,IF(F42<10000,\"l/m²a\",\"\"))","v":""},{"$f":"IF(AND('Mittelung Klassengrenzen'!$J$37<=Energieausweis!I$40,'Mittelung Klassengrenzen'!$J$37>Energieausweis!H40)=TRUE,'Mittelung Klassengrenzen'!$J$37,IF(G42<10000,\"l/m²a\",\"\"))","v":""},{"$f":"IF(AND('Mittelung Klassengrenzen'!$J$37<=Energieausweis!J$40,'Mittelung Klassengrenzen'!$J$37>Energieausweis!I40)=TRUE,'Mittelung Klassengrenzen'!$J$37,IF(H42<10000,\"l/m²a\",\"\"))","v":271},{"$f":"IF(AND('Mittelung Klassengrenzen'!$J$37<=Energieausweis!K$40,'Mittelung Klassengrenzen'!$J$37>Energieausweis!J40)=TRUE,'Mittelung Klassengrenzen'!$J$37,IF(I42<10000,\"l/m²a\",\"\"))","v":"l/m²a"},{"$f":"IF(AND('Mittelung Klassengrenzen'!$J$37<=Energieausweis!L$40,'Mittelung Klassengrenzen'!$J$37>Energieausweis!K40)=TRUE,'Mittelung Klassengrenzen'!$J$37,IF(J42<10000,\"l/m²a\",\"\"))","v":""}]
[null,"Primärenergieverbrauch",null,{"$f":"Eingabewerte!H53","v":{"v":228.2,"d":"228 kWh/m²a"}},null,{"$f":"IF(Hilfstabellen!C145=FALSE(),\"\",\"CO₂-Emissionen \")","v":""},null,{"$f":"IF(Hilfstabellen!$C$145=FALSE(),\"\",Eingabewerte!$K$53)","v":""},{"$nulls":3},"Energie und Wasserkosten",{"$f":"M25+M32+M39","v":{"v":148844.6666666667,"d":"148,845"}},"€/a"]
[]
[null,"Erläuterungen"]
[null,{"$f":"IF(Eingabewerte!A67>0,Eingabewerte!A67,\"\")","v":"Die Verbrauchswerte werden beeinflusst durch den baulichen Zustand, die Betriebsführung und das Nutzerverhalten."}]
[]
[]
[]
[]
[]
[null,"Empfehlungen zur kosteneffizienten Modernisierung",{"$nulls":8},"Kosten",null,"Einsparung"]
[null,{"$f":"IF(Eingabewerte!A74>0,Eingabewerte!A74,\"\")","v":"Einbau von Bewegungsmeldern in den Fluren"},{"$nulls":8},{"$f":"IF(Eingabewerte!K74>0,Eingabewerte!K74,\"\")","v":{"v":2000,"d":"2,000 € "}},{"$f":"IF(K53=\"\",\"\",\"€\")","v":"€"},{"$f":"IF(Eingabewerte!M74>0,Eingabewerte!M74,\"\")","v":500},{"$f":"IF(M53=\"\",\"\",\"€/a\")","v":"€/a"}]
[null,{"$f":"IF(Eingabewerte!A75>0,Eingabewerte!A75,\"\")","v":"Dämmung oberste Geschossdecke"},{"$nulls":8},{"$f":"IF(Eingabewerte!K75>0,Eingabewerte!K75,\"\")","v":{"v":30000,"d":"30,000 € "}},{"$f":"IF(K54=\"\",\"\",\"€\")","v":"€"},{"$f":"IF(Eingabewerte!M75>0,Eingabewerte!M75,\"\")","v":{"v":1000,"d":"1,000"}},{"$f":"IF(M54=\"\",\"\",\"€/a\")","v":"€/a"}]
[null,{"$f":"IF(Eingabewerte!A76>0,Eingabewerte!A76,\"\")","v":""},{"$nulls":8},{"$f":"IF(Eingabewerte!K76>0,Eingabewerte!K76,\"\")","v":""},"",{"$f":"IF(Eingabewerte!M76>0,Eingabewerte!M76,\"\")","v":""},{"$f":"IF(M55=\"\",\"\",\"€/a\")","v":""}]
[null,{"$f":"IF(Eingabewerte!A77>0,Eingabewerte!A77,\"\")","v":""},{"$nulls":8},{"$f":"IF(Eingabewerte!K77>0,Eingabewerte!K77,\"\")","v":""},"",{"$f":"IF(Eingabewerte!M77>0,Eingabewerte!M77,\"\")","v":""},{"$f":"IF(M56=\"\",\"\",\"€/a\")","v":""}]
[null,{"$f":"IF(Eingabewerte!A78>0,Eingabewerte!A78,\"\")","v":""},{"$nulls":8},{"$f":"IF(Eingabewerte!K78>0,Eingabewerte!K78,\"\")","v":""},"",{"$f":"IF(Eingabewerte!M78>0,Eingabewerte!M78,\"\")","v":""},{"$f":"IF(M57=\"\",\"\",\"€/a\")","v":""}]
[]
[null,"Empfehlungen zu Nutzung und Betrieb",{"$nulls":10},"Einsparung"]
[null,{"$f":"IF(Eingabewerte!A81>0,Eingabewerte!A81,\"\")","v":"Lüftung nur kurz und stoßweise"},{"$nulls":10},{"$f":"IF(Eingabewerte!M81>0,Eingabewerte!M81,\"\")","v":{"v":5200,"d":"5,200"}},{"$f":"IF(M60=\"\",\"\",\"€/a\")","v":"€/a"}]
[null,{"$f":"IF(Eingabewerte!A82>0,Eingabewerte!A82,\"\")","v":"Abschalten der Beleuchtung bei ausreichendem Tageslicht"},{"$nulls":10},{"$f":"IF(Eingabewerte!M82>0,Eingabewerte!M82,\"\")","v":{"v":5500,"d":"5,500"}},{"$f":"IF(M61=\"\",\"\",\"€/a\")","v":"€/a"}]
[null,{"$f":"IF(Eingabewerte!A83>0,Eingabewerte!A83,\"\")","v":"Konsequente Nutzung der Sparfunktion an Toilettenspülungen "},{"$nulls":10},{"$f":"IF(Eingabewerte!M83>0,Eingabewerte!M83,\"\")","v":500},{"$f":"IF(M62=\"\",\"\",\"€/a\")","v":"€/a"}]
[null,{"$f":"IF(Eingabewerte!A84>0,Eingabewerte!A84,\"\")","v":""},{"$nulls":10},{"$f":"IF(Eingabewerte!M84>0,Eingabewerte!M84,\"\")","v":""},{"$f":"IF(M63=\"\",\"\",\"€/a\")","v":""}]
[]
[null,"Aussteller:"]
[null,{"$f":"IF(Eingabewerte!D87=\"\",\"\",Eingabewerte!D87)","v":"Amt für Bau und Immobilien"}]
[null,{"$f":"J69","v":"Dipl. Wirtschaftsingenieur Peter Dorn"}]
[null,{"$f":"IF(Eingabewerte!D91=\"\",\"\",Eingabewerte!D91)","v":"Gerbermühlstraße 48"}]
[null,{"$f":"Eingabewerte!D92& \" \" &Eingabewerte!E92","v":"60459 Frankfurt a. Main"},{"$nulls":6},{"$f":"Eingabewerte!D93","v":"2020-06-10"},{"$f":"Eingabewerte!D88 & \" \"& Eingabewerte!D90 &\" \" & Eingabewerte!D89","v":"Dipl. Wirtschaftsingenieur Peter Dorn"}]
[]
[null,"Weitere Informationen erhalten Sie unter: ",{"$nulls":7},"Ihre Ideen zur Energieeinsparung bitte an: "]
[null,"energiemanagement.stadt-frankfurt.de",{"$nulls":7},"energiemanagement@stadt-frankfurt.de"]

{"sheet":"Klassengrenzen Heizung","index":2,"n_rows":71,"n_cols":14,"rows_kept":71,"merged":[[4,7,4,12],[5,2,5,9],[5,10,5,11],[5,14,5,15],[6,3,6,9],[6,10,6,11],[7,3,7,9]]}
["Klassengrenzen für Heizung"]
[]
[null,"Bezugsjahr: ",2004]
[null,"Bezugsgröße:","Nettogeschossfläche"]
[null,"Bezugsklima: ","Würzburg (3.883 Kd/a)",{"$nulls":4},"NWG-Regeln-Energieverbrauchskennwerten.pdf"]
[null,null,"Datenquelle: Datensammlung des IEMB Stand: 09.11.2006",{"$nulls":7},"  nach BBSR 07.04.2015"]
["BZK","Bauwerkszuordnung","Anzahl","Untergrenzen der Klassen",{"$nulls":6},"Vergleichswerte EnEV",null,null,"BZK"]
[null,null,"Werte","(kWh/m²a)",{"$nulls":6},"(kWh/m²a)","(kWh/m²a)"]
[{"$nulls":3},"A","B","C","D","E","F","G","<=3.500 m²",">3.500 m²"]
[4100,"Allgemeinbildende Schulen",{"v":1739,"d":"1,739"},0,{"v":81.29733040333814,"d":"81"},{"v":98.7273820309391,"d":"99"},{"v":115.575691530061,"d":"116"},{"v":134.15156938542788,"d":"134"},{"v":159.4691011235955,"d":"159"},{"v":201.0953262444932,"d":"201"},105,90,null,4100]
[9121,"Ausstellungsgebäude, Museen",83,0,{"v":67.18494764353579,"d":"67"},{"v":87.31360000000001,"d":"87"},{"v":100.25674189376176,"d":"100"},{"v":117.90519262944534,"d":"118"},{"v":144.44575946154282,"d":"144"},{"v":193.9728217426059,"d":"194"},75,110,null,9121]
[7740,"Bauhöfe",35,0,{"v":70.3703,"d":"70"},{"v":114.20098983550763,"d":"114"},{"v":159.46793581936737,"d":"159"},{"v":182.92069055944054,"d":"183"},{"v":278.2912533814247,"d":"278"},{"v":549.5101147396293,"d":"550"},145,145,null,7740]
[4200,"Berufsbildende Schulen",292,0,{"v":72.18382156983762,"d":"72"},{"v":87.87320150659133,"d":"88"},{"v":101.72972613458528,"d":"102"},{"v":118.4110246114458,"d":"118"},{"v":138.91686860301598,"d":"139"},{"v":183.811818031403,"d":"184"},80,80,null,4200]
[4210,"Berufsfachschulen",14,0,{"v":85.52325683636683,"d":"86"},{"v":99.84991350885178,"d":"100"},{"v":114.6597985107315,"d":"115"},{"v":117.69761911631805,"d":"118"},{"v":140.28389209302324,"d":"140"},{"v":150.20404757552384,"d":"150"},80,80,null,4210]
[6400,"Betreuungseinrichtungen",147,0,{"v":86.7048222195855,"d":"87"},{"v":120.83726419527513,"d":"121"},{"v":148.90797047932287,"d":"149"},{"v":188.56800783659253,"d":"189"},{"v":214.24959334215998,"d":"214"},{"v":259.43414172852596,"d":"259"},105,150,null,6400]
[7300,"Betriebs- und Werkstätten",131,0,{"v":77.31325881979082,"d":"77"},{"v":103.49032977378106,"d":"103"},{"v":144.93986379568273,"d":"145"},{"v":171.96415120274915,"d":"172"},{"v":208.0639406473619,"d":"208"},{"v":277.8262812456361,"d":"278"},110,160,null,7300]
[9130,"Bibliotheksgebäude",69,0,{"v":48.28045654910916,"d":"48"},{"v":76.01962135290825,"d":"76"},{"v":96.85672514619883,"d":"97"},{"v":104.9548532731377,"d":"105"},{"v":136.6196,"d":"137"},{"v":204.57978543209876,"d":"205"},55,80,null,9130]
[7760,"Feuerwehren",141,0,{"v":98.84717270688232,"d":"99"},{"v":126.99336492890997,"d":"127"},{"v":150.73304721030044,"d":"151"},{"v":177.7296089385475,"d":"178"},{"v":204.29346108574416,"d":"204"},{"v":271.48821200240417,"d":"271"},145,145,null,7760]
[5500,"Freibadanlagen",44,0,{"v":173.66666666666666,"d":"174"},{"v":286.3675925925926,"d":"286"},{"v":379.5782894736842,"d":"380"},{"v":742.162962962963,"d":"742"},{"v":1091.2496280868788,"d":"1091"},{"v":1516.2511974454496,"d":"1516"},826,826,null,5500]
[9700,"Friedhofsanlagen",56,0,{"v":81.47558714397701,"d":"81"},{"v":105.52435897435898,"d":"106"},{"v":157.91219135802467,"d":"158"},{"v":194.50413727027262,"d":"195"},{"v":248.20654718575793,"d":"248"},{"v":374.19049072265625,"d":"374"},197,197,null,9700]
[7600,"Garagengebäude",45,0,{"v":77.80653513001624,"d":"78"},{"v":113.50694736398782,"d":"114"},{"v":146.8683082007385,"d":"147"},{"v":165.6570222222222,"d":"166"},{"v":192.0132591920916,"d":"192"},{"v":368.14854699253993,"d":"368"},160,160,null,7600]
[9100,"Geb. f. kulturelle u. musische Zwecke",354,0,{"v":65.52603410676183,"d":"66"},{"v":88.59782292153109,"d":"89"},{"v":107.44762784669932,"d":"107"},{"v":132.95348837209303,"d":"133"},{"v":170.20926756352765,"d":"170"},{"v":238.30515150537633,"d":"238"},65,90,null,9100]
[7700,"Geb. f. öff. Bereitschaftsdienste",532,0,{"v":68.8072,"d":"69"},{"v":94.10747634536484,"d":"94"},{"v":121.07453686028576,"d":"121"},{"v":150.73304721030044,"d":"151"},{"v":188.2630577708376,"d":"188"},{"v":243.34640289906733,"d":"243"},100,145,null,7700]
[5300,"Geb. f. Sportplatz- u. Freibadanl.",73,0,{"v":115.21197007481298,"d":"115"},{"v":167.59073542537547,"d":"168"},{"v":223.6514441061947,"d":"224"},{"v":269.70239561943873,"d":"270"},{"v":346.16143497757855,"d":"346"},{"v":444.9530395044248,"d":"445"},135,195,null,5300]
[2000,"Geb. f. wiss. Lehre u. Forschung",{"v":1008,"d":"1,008"},0,{"v":77.2432147735895,"d":"77"},{"v":101.50581168577891,"d":"102"},{"v":121.92165932350596,"d":"122"},{"v":145.02235036651842,"d":"145"},{"v":176.71801566579634,"d":"177"},{"v":240.69366470816118,"d":"241"},90,90,null,2000]
[9150,"Gemeinschaftshäuser",80,0,{"v":100.2288502435065,"d":"100"},{"v":116.64820758555219,"d":"117"},{"v":156.72150483764267,"d":"157"},{"v":190.78378378378378,"d":"191"},{"v":229.72385786802027,"d":"230"},{"v":345.93849853208195,"d":"346"},135,195,null,9150]
[6300,"Gemeinschaftsunterkünfte",71,0,{"v":103.88939278880827,"d":"104"},{"v":119.04761904761905,"d":"119"},{"v":133.96795182161262,"d":"134"},{"v":151.92366188496572,"d":"152"},{"v":183.24501729746473,"d":"183"},{"v":214.183169103818,"d":"214"},105,150,null,6300]
[1200,"Gerichtsgebäude",688,0,{"v":73.1420255354117,"d":"73"},{"v":89.20214553611015,"d":"89"},{"v":104.40751692908695,"d":"104"},{"v":115.98382452235755,"d":"116"},{"v":133.00132527754332,"d":"133"},{"v":164.34038721296713,"d":"164"},90,70,null,1200]
[4150,"Gesamtschulen",114,0,{"v":70.32683053769844,"d":"70"},{"v":83.8607594936709,"d":"84"},{"v":96.59447620923598,"d":"97"},{"v":113.2580349992419,"d":"113"},{"v":141.70343996865202,"d":"142"},{"v":195.224648413392,"d":"195"},105,90,null,4150]
[4115,"Grund- u. Hauptschulen mit Turnhalle",163,0,{"v":100.54187978537828,"d":"101"},{"v":120.45933824052373,"d":"120"},{"v":135.17311519933577,"d":"135"},{"v":153.99959728944822,"d":"154"},{"v":173.14180204442383,"d":"173"},{"v":205.45617094721456,"d":"205"},105,90,null,4115]
[4112,"Grund- und Hauptschulen",890,0,{"v":89.04871382755734,"d":"89"},{"v":109.11304734146236,"d":"109"},{"v":125.31766940040774,"d":"125"},{"v":146.3560705180949,"d":"146"},{"v":168.424322538004,"d":"168"},{"v":212.8842209070295,"d":"213"},105,90,null,4112]
[4121,"Grund-, Haupt- und Realschulen",972,0,{"v":89.28442174578072,"d":"89"},{"v":108.55111904906352,"d":"109"},{"v":125.02060265312015,"d":"125"},{"v":145.17507953963323,"d":"145"},{"v":167.65583892617448,"d":"168"},{"v":212.8842209070295,"d":"213"},105,90,null,4121]
[4110,"Grundschulen",797,0,{"v":88.78994473299883,"d":"89"},{"v":109.35727310061603,"d":"109"},{"v":125.64728510544087,"d":"126"},{"v":146.91690434733897,"d":"147"},{"v":168.424322538004,"d":"168"},{"v":212.8842209070295,"d":"213"},105,90,null,4110]
[4140,"Gymnasien",271,0,{"v":74.34533825118953,"d":"74"},{"v":87.81875886237752,"d":"88"},{"v":102.9389512076017,"d":"103"},{"v":122.3326424504971,"d":"122"},{"v":151.1926277977342,"d":"151"},{"v":193.10943158924434,"d":"193"},105,90,null,4140]
[5100,"Hallen (ohne Schwimmh.)",402,0,{"v":89.34885252370137,"d":"89"},{"v":111.05718567726313,"d":"111"},{"v":137.72341234630497,"d":"138"},{"v":159.273613760442,"d":"159"},{"v":192.25,"d":"192"},{"v":247.50483582089552,"d":"248"},110,155,null,5100]
[4120,"Hauptschulen",93,0,{"v":91.68229253907874,"d":"92"},{"v":108.9141379790941,"d":"109"},{"v":124.9655990600586,"d":"125"},{"v":140.81938451571105,"d":"141"},{"v":168.36668711270164,"d":"168"},{"v":213.67620453345134,"d":"214"},105,90,null,4120]
[2100,"Hörsaalgebäude",41,0,{"v":68.49164224441611,"d":"68"},{"v":95.77736647276573,"d":"96"},{"v":112.26725082146768,"d":"112"},{"v":136.45671226144648,"d":"136"},{"v":160.28565348106284,"d":"160"},{"v":213.32639521984115,"d":"213"},90,90,null,2100]
[2300,"Institutsgeb. f.  Forsch. u. Unters.",153,0,{"v":92.28935563682833,"d":"92"},{"v":128.67314647377938,"d":"129"},{"v":153.7183081201075,"d":"154"},{"v":178.13557142884437,"d":"178"},{"v":222.68287965962384,"d":"223"},{"v":298.8552259868371,"d":"299"},135,135,null,2300]
[2200,"Institutsgebäude f. Lehre u. Forsch.",600,0,{"v":77.78965962947005,"d":"78"},{"v":101.85962374793158,"d":"102"},{"v":125.08468972767571,"d":"125"},{"v":143.33549774157552,"d":"143"},{"v":176.0987294267776,"d":"176"},{"v":251.58007591281267,"d":"252"},105,105,null,2200]
[6430,"Jugendzentren",91,0,{"v":83.48307647058414,"d":"83"},{"v":120.80582265497267,"d":"121"},{"v":139.1270566812624,"d":"139"},{"v":180.94549544121782,"d":"181"},{"v":207.58673274876097,"d":"208"},{"v":259.5030888491354,"d":"260"},105,105,null,6430]
[9600,"Justizvollzugsanstalten",209,0,{"v":152.4525,"d":"152"},{"v":191.22926607579538,"d":"191"},{"v":217.76773874359776,"d":"218"},{"v":251.39360403352234,"d":"251"},{"v":297.3948796438013,"d":"297"},{"v":378.0525,"d":"378"},180,260,null,9600]
[4410,"Kindergärten",265,0,{"v":82.79796542553191,"d":"83"},{"v":108.432384,"d":"108"},{"v":139.99534805333334,"d":"140"},{"v":154.85968692681854,"d":"155"},{"v":177.9320603941463,"d":"178"},{"v":222.5647375079064,"d":"223"},110,110,null,4410]
[4400,"Kindertagesstätten",634,0,{"v":111.7497488791435,"d":"112"},{"v":134.19648556149733,"d":"134"},{"v":158.29806822137138,"d":"158"},{"v":178.87061356297093,"d":"179"},{"v":208.7327373877912,"d":"209"},{"v":267.2929685382787,"d":"267"},110,110,null,4400]
[3200,"Krankenhäuser für Akutkranke",32,0,{"v":126.25030098332063,"d":"126"},{"v":180.06812723877385,"d":"180"},{"v":214.79397796059507,"d":"215"},{"v":237.875323513771,"d":"238"},{"v":303.23050967486614,"d":"303"},{"v":340.5147238151049,"d":"341"},250,250,null,3200]
[7500,"Lagergebäude",57,0,{"v":53.04540542589998,"d":"53"},{"v":67.16241581711473,"d":"67"},{"v":89.00378633277523,"d":"89"},{"v":132.47136671695122,"d":"132"},{"v":188.58203303265395,"d":"189"},{"v":316.8075471698113,"d":"317"},110,160,null,7500]
[7100,"Landwirtschaftl. Produktionsstätten",50,0,{"v":57.42357845825321,"d":"57"},{"v":98.33333333333333,"d":"98"},{"v":109.58507212992119,"d":"110"},{"v":151.08803732906895,"d":"151"},{"v":200.8797319780295,"d":"201"},{"v":303.38630579179335,"d":"303"},110,160,null,7100]
[5130,"Mehrzweckhallen",26,0,{"v":72.45619620327791,"d":"72"},{"v":87.6884056476366,"d":"88"},{"v":114.9593536298748,"d":"115"},{"v":164.4917409088362,"d":"164"},{"v":192.25,"d":"192"},{"v":253.03315789473686,"d":"253"},240,240,null,5130]
[1100,"Parlamentsgebäude",27,0,{"v":86.80612869272008,"d":"87"},{"v":99.02683516229237,"d":"99"},{"v":104.31654676258992,"d":"104"},{"v":121.15195315457812,"d":"121"},{"v":123.77697841726618,"d":"124"},{"v":138.18995127406342,"d":"138"},70,70,null,1100]
[3400,"Pflegeheime (Alte, Behinderte)",15,0,{"v":121.52059936523438,"d":"122"},{"v":162.93359375,"d":"163"},{"v":202.91234971582247,"d":"203"},{"v":214.35740550408332,"d":"214"},{"v":234.709943208167,"d":"235"},{"v":271.8870849609375,"d":"272"},135,135,null,3400]
[1340,"Polizeidienstgebäude",{"v":1424,"d":"1,424"},0,{"v":78.99835136383268,"d":"79"},{"v":101.74371117347847,"d":"102"},{"v":119.05307019552178,"d":"119"},{"v":139.47519999999997,"d":"139"},{"v":163.45319999999998,"d":"163"},{"v":209.57799905168326,"d":"210"},90,90,null,1340]
[1313,"Rathäuser",49,0,{"v":81.45965062694245,"d":"81"},{"v":105.27252906976744,"d":"105"},{"v":136.11812471804836,"d":"136"},{"v":146.0858355705468,"d":"146"},{"v":180.9685952982741,"d":"181"},{"v":242.17502933659352,"d":"242"},80,85,null,1313]
[4130,"Realschulen",82,0,{"v":90.28829956054688,"d":"90"},{"v":100.95628177196807,"d":"101"},{"v":120.50975785228133,"d":"121"},{"v":138.52593630722396,"d":"139"},{"v":159.358238872444,"d":"159"},{"v":224.31896372532825,"d":"224"},105,90,null,4130]
[1350,"Rechenzentren",10,0,{"v":37.35179958991897,"d":"37"},{"v":91.71337579617834,"d":"92"},{"v":94.08594297733116,"d":"94"},{"v":108.5796178343949,"d":"109"},{"v":118.06282508687379,"d":"118"},{"v":182.11464968152868,"d":"182"},90,90,null,1350]
[4000,"Schulen",{"v":3386,"d":"3,386"},0,{"v":83.8055177365399,"d":"84"},{"v":103.84362823366628,"d":"104"},{"v":123.47509361984612,"d":"123"},{"v":145.06088074574092,"d":"145"},{"v":171.0393562288006,"d":"171"},{"v":216.68062341428055,"d":"217"},105,90,null,4000]
[5200,"Schwimmhallen (Beckenfläche)",74,0,{"v":2000.8823529411766,"d":"2001"},{"v":2544.224924012158,"d":"2544"},{"v":2876.0410714594914,"d":"2876"},{"v":3654.8507462686566,"d":"3655"},{"v":4318.38334762313,"d":"4318"},{"v":5116.729354614851,"d":"5117"},385,775,null,5200]
[3300,"Sonderkrankenhäuser (z.B. Sucht)",30,0,{"v":201.31928104236414,"d":"201"},{"v":255.85047736745173,"d":"256"},{"v":277.44046985515376,"d":"277"},{"v":314.43939393939394,"d":"314"},{"v":345.08162176756065,"d":"345"},{"v":389.3243426152654,"d":"389"},135,135,null,3300]
[4300,"Sonderschulen",175,0,{"v":85.16580169352636,"d":"85"},{"v":106.46495054253396,"d":"106"},{"v":123.23565470258167,"d":"123"},{"v":147.32154195011339,"d":"147"},{"v":175.06820041070503,"d":"175"},{"v":222.04197473365548,"d":"222"},105,105,null,4300]
[5000,"Sportbauten",30,0,{"v":112.58989715576172,"d":"113"},{"v":139.30287609645552,"d":"139"},{"v":151.57029724121094,"d":"152"},{"v":182.09159261790842,"d":"182"},{"v":231.33389282226563,"d":"231"},{"v":283.7029411764706,"d":"284"},120,170,null,5000]
[5110,"Sporthallen",362,0,{"v":90.50352872344315,"d":"91"},{"v":113.31695857188537,"d":"113"},{"v":136.71819194834137,"d":"137"},{"v":158.32853440829257,"d":"158"},{"v":192.0627936140608,"d":"192"},{"v":245.098814229249,"d":"245"},120,120,null,5110]
[5400,"Sportplatzanlagen (Außenanlagen)",21,0,{"v":68.44583916083916,"d":"68"},{"v":188.45349566202475,"d":"188"},{"v":241.10233766233765,"d":"241"},{"v":276.2979013409962,"d":"276"},{"v":427.2924890445403,"d":"427"},{"v":598.7329395560452,"d":"599"},80,80,null,5400]
[9140,"Veranstaltungsgebäude",50,0,{"v":80.08879318964645,"d":"80"},{"v":121.58643619831476,"d":"122"},{"v":139.19241142247014,"d":"139"},{"v":165.47612827331835,"d":"165"},{"v":207.5207977294922,"d":"208"},{"v":265.6102224283428,"d":"266"},110,155,null,9140]
[7200,"Verkaufsstätten",28,0,{"v":92.65188071332234,"d":"93"},{"v":111.30906928645294,"d":"111"},{"v":126.7189384800965,"d":"127"},{"v":146.86396702230843,"d":"147"},{"v":187.42115696521896,"d":"187"},{"v":270.8554857419043,"d":"271"},110,95,null,7200]
[6500,"Verpflegungseinrichtungen",20,0,{"v":80.73518186750461,"d":"81"},{"v":141.3793103448276,"d":"141"},{"v":153.5184504167564,"d":"154"},{"v":156.38163585501957,"d":"156"},{"v":207.15190257138343,"d":"207"},{"v":242.68636642419074,"d":"243"},105,170,null,6500]
[1320,"Verwaltungsgeb. mit höh. techn. Ausst.",155,0,{"v":80.05962384953982,"d":"80"},{"v":91.20598006644519,"d":"91"},{"v":108.27307636135579,"d":"108"},{"v":120.99925062787668,"d":"121"},{"v":146.1502592846794,"d":"146"},{"v":182.84083868207102,"d":"183"},85,85,null,1320]
[1310,"Verwaltungsgeb. mit norm. techn. Ausst.",{"v":2116,"d":"2,116"},0,{"v":70.94548920863309,"d":"71"},{"v":86.61458150586655,"d":"87"},{"v":101.79118361706928,"d":"102"},{"v":118.2104,"d":"118"},{"v":136.43410852713177,"d":"136"},{"v":172.6872,"d":"173"},80,85,null,1310]
[1300,"Verwaltungsgebäude",{"v":4034,"d":"4,034"},0,{"v":73.50227255950308,"d":"74"},{"v":91.40366935176135,"d":"91"},{"v":108.79897238278741,"d":"109"},{"v":126.0129953341192,"d":"126"},{"v":149.14285714285714,"d":"149"},{"v":189.67354584784496,"d":"190"},80,85,null,1300]
[4500,"Weiterbildungseinrichtungen",83,0,{"v":79.46666666666667,"d":"79"},{"v":105.54961415919573,"d":"106"},{"v":129.51379888231676,"d":"130"},{"v":144.05925925925925,"d":"144"},{"v":164.02962962962962,"d":"164"},{"v":195.68148148148148,"d":"196"},90,90,null,4500]
[6100,"Wohnhäuser",43,0,64,{"v":89.46218487394958,"d":"89"},{"v":101.29411764705884,"d":"101"},{"v":128.32773109243698,"d":"128"},{"v":145.49579831932772,"d":"145"},{"v":178.3361344537815,"d":"178"},130,135,null,6100]
[6200,"Wohnheime",96,0,{"v":113.94695920306121,"d":"114"},{"v":141.16773770750146,"d":"141"},{"v":159.0231553092447,"d":"159"},{"v":183.08339111851274,"d":"183"},{"v":225.23739624023438,"d":"225"},{"v":288.1201461988304,"d":"288"},150,150,null,6200]
[]
[null,"Summe",{"v":12750,"d":"12,750"}]

{"sheet":"Klassengrenzen Strom","index":3,"n_rows":71,"n_cols":16,"rows_kept":71,"merged":[[4,7,4,12],[5,2,5,9],[5,10,5,11],[5,12,5,13],[5,14,5,15],[6,3,6,9],[6,10,6,11],[6,12,6,13],[6,14,6,15],[7,3,7,9]]}
["Klassengrenzen für Strom"]
[]
[null,"Bezugsjahr: ",2004]
[null,"Bezugsgröße:","Nettogeschossfläche"]
[{"$nulls":7},"NWG-Regeln-Energieverbrauchskennwerten.pdf"]
[null,null,"Datenquelle: Datensammlung des IEMB Stand: 09.11.2006",{"$nulls":7},"  nach BBSR 07.04.2015",null,"2014              nach BBr 30.7.2009",null,"2016              nach BBr 30.7.2009"]
["BZK","Bauwerkszuordnung","Anzahl","Untergrenzen der Klassen",{"$nulls":6},"Vergleichswerte EnEV",null,"Vergleichswerte EnEV",null,"Vergleichswerte EnEV"]
[null,null,"Werte","(kWh/m²a)",{"$nulls":6},"(kWh/m²a)","(kWh/m²a)","(kWh/m²a)","(kWh/m²a)","(kWh/m²a)","(kWh/m²a)"]
[{"$nulls":3},"A","B","C","D","E","F","G","<=3.500 m²",">3.500 m²","<=3.500 m²",">3.500 m²","<=3.500 m²",">3.500 m²"]
[4100,"Allgemeinbildende Schulen",{"v":1571,"d":"1,571"},{"v":0,"d":"0.0"},{"v":7.6230047041412305,"d":"7.6"},{"v":9.464443699325757,"d":"9.5"},{"v":11.366073390463635,"d":"11.4"},{"v":13.300096494049534,"d":"13.3"},{"v":16.082445461779326,"d":"16.1"},{"v":21.202647114775875,"d":"21.2"},10,10,40,40,40,40]
[9121,"Ausstellungsgebäude, Museen",79,{"v":0,"d":"0.0"},{"v":15.549408622663105,"d":"15.5"},{"v":24.741368268738146,"d":"24.7"},{"v":34.42578616352201,"d":"34.4"},{"v":40.84572342126299,"d":"40.8"},{"v":61.04900000000001,"d":"61.0"},{"v":143.53981434134,"d":"143.5"},40,40,20,25,20,25]
[7740,"Bauhöfe",34,{"v":0,"d":"0.0"},{"v":7.698579891093259,"d":"7.7"},{"v":9.544293286023787,"d":"9.5"},{"v":12.03623188405797,"d":"12.0"},{"v":19.3809,"d":"19.4"},{"v":31.7394,"d":"31.7"},{"v":55.382923528084824,"d":"55.4"},20,65,20,30,20,30]
[4200,"Berufsbildende Schulen",263,{"v":0,"d":"0.0"},{"v":10.475700624657387,"d":"10.5"},{"v":13.898909900386485,"d":"13.9"},{"v":17.08595493635148,"d":"17.1"},{"v":20.660454797559623,"d":"20.7"},{"v":25.686881720430108,"d":"25.7"},{"v":33.797698974609375,"d":"33.8"},20,20,20,30,20,30]
[4210,"Berufsfachschulen",11,{"v":0,"d":"0.0"},{"v":8.352530847914652,"d":"8.4"},{"v":8.78010878010878,"d":"8.8"},{"v":13.198552971576225,"d":"13.2"},{"v":16.278406685620773,"d":"16.3"},{"v":18.38933733808898,"d":"18.4"},{"v":28.869771779815135,"d":"28.9"},30,30,35,35,35,35]
[6400,"Betreuungseinrichtungen",146,{"v":0,"d":"0.0"},{"v":12.26692836113837,"d":"12.3"},{"v":17.767396061269146,"d":"17.8"},{"v":20.974012328383303,"d":"21.0"},{"v":27.078955803269345,"d":"27.1"},{"v":34.76111374782471,"d":"34.8"},{"v":46.45891304055598,"d":"46.5"},20,20,40,40,40,40]
[7300,"Betriebs- und Werkstätten",129,{"v":0,"d":"0.0"},{"v":8.283890417587115,"d":"8.3"},{"v":12.953232614133881,"d":"13.0"},{"v":17.278325123152708,"d":"17.3"},{"v":25.09973973108547,"d":"25.1"},{"v":36.988146551724135,"d":"37.0"},{"v":52.905762182940435,"d":"52.9"},20,65,30,30,30,30]
[9130,"Bibliotheksgebäude",88,{"v":0,"d":"0.0"},{"v":12.140468227424748,"d":"12.1"},{"v":22.59457045421908,"d":"22.6"},{"v":28.65048796534898,"d":"28.7"},{"v":39.065555555555555,"d":"39.1"},{"v":48.60194703343142,"d":"48.6"},{"v":54.85774070329177,"d":"54.9"},40,40,155,155,155,155]
[7760,"Feuerwehren",143,{"v":0,"d":"0.0"},{"v":9.773722627737227,"d":"9.8"},{"v":14.098099397945933,"d":"14.1"},{"v":20.03095930232558,"d":"20.0"},{"v":25.784002818886538,"d":"25.8"},{"v":37.29010009765625,"d":"37.3"},{"v":63.14454353656681,"d":"63.1"},20,65,65,65,65,65]
[5500,"Freibadanlagen",50,{"v":0,"d":"0.0"},{"v":78.42256410256411,"d":"78.4"},{"v":106.09009009009009,"d":"106.1"},{"v":131.60743243243243,"d":"131.6"},{"v":169.1358024691358,"d":"169.1"},{"v":237.19,"d":"237.2"},{"v":414.70771751804114,"d":"414.7"},30,30,40,40,40,40]
[9700,"Friedhofsanlagen",61,{"v":0,"d":"0.0"},{"v":12.052159800249688,"d":"12.1"},{"v":19.54852943857922,"d":"19.5"},{"v":29.367537313432837,"d":"29.4"},{"v":47.77425944841675,"d":"47.8"},{"v":63.56014372896823,"d":"63.6"},{"v":87.83423009969933,"d":"87.8"},40,40,65,65,65,65]
[7600,"Garagengebäude",52,{"v":0,"d":"0.0"},{"v":10.490902938650148,"d":"10.5"},{"v":14.983886212953134,"d":"15.0"},{"v":19.11111111111111,"d":"19.1"},{"v":31.290150147070825,"d":"31.3"},{"v":42.22222222222222,"d":"42.2"},{"v":76.97323830844749,"d":"77.0"},20,65,65,65,65,65]
[9100,"Geb. f. kulturelle u. musische Zwecke",376,{"v":0,"d":"0.0"},{"v":11.666300366300366,"d":"11.7"},{"v":19.002361275088546,"d":"19.0"},{"v":24.77738215565561,"d":"24.8"},{"v":35.86984126984127,"d":"35.9"},{"v":48.100970829638726,"d":"48.1"},{"v":69.93446153846153,"d":"69.9"},20,20,125,80,125,80]
[7700,"Geb. f. öff. Bereitschaftsdienste",624,{"v":0,"d":"0.0"},{"v":9.203016289630462,"d":"9.2"},{"v":12.0460905988834,"d":"12.0"},{"v":15.607858296827539,"d":"15.6"},{"v":19.337472166914626,"d":"19.3"},{"v":25.415303122746685,"d":"25.4"},{"v":38.26999083299521,"d":"38.3"},20,20,135,135,135,135]
[5300,"Geb. f. Sportplatz- u. Freibadanl.",68,{"v":0,"d":"0.0"},{"v":15.909537856440512,"d":"15.9"},{"v":21.938618925831204,"d":"21.9"},{"v":28.943466107617056,"d":"28.9"},{"v":41.965212084223374,"d":"42.0"},{"v":63.293574451712196,"d":"63.3"},79.7,30,30,40,40,40,40]
[2000,"Geb. f. wiss. Lehre u. Forschung",866,{"v":0,"d":"0.0"},{"v":15.844748480621274,"d":"15.8"},{"v":24.69793476162903,"d":"24.7"},{"v":35.495379115729,"d":"35.5"},{"v":48.810399999999994,"d":"48.8"},{"v":69.5232,"d":"69.5"},{"v":116.36247182888974,"d":"116.4"},65,65,15,15,15,15]
[9150,"Gemeinschaftshäuser",78,{"v":0,"d":"0.0"},{"v":13.589840909090908,"d":"13.6"},{"v":18.79407761458597,"d":"18.8"},{"v":22.45744680851064,"d":"22.5"},{"v":27.06849046015713,"d":"27.1"},{"v":37.01209123610203,"d":"37.0"},{"v":57.226035103510355,"d":"57.2"},30,30,10,10,10,10]
[6300,"Gemeinschaftsunterkünfte",58,{"v":0,"d":"0.0"},{"v":15.271345445909038,"d":"15.3"},{"v":21.428571428571427,"d":"21.4"},{"v":25.865438450080816,"d":"25.9"},{"v":29.76841930450904,"d":"29.8"},{"v":33.861602491538115,"d":"33.9"},{"v":53.6246439290876,"d":"53.6"},20,20,10,10,10,10]
[1200,"Gerichtsgebäude",637,{"v":0,"d":"0.0"},{"v":13.471017604121942,"d":"13.5"},{"v":16.426142489839926,"d":"16.4"},{"v":20.88231759715039,"d":"20.9"},{"v":23.979829457477756,"d":"24.0"},{"v":28.94506950716173,"d":"28.9"},{"v":36.383770628890815,"d":"36.4"},20,25,10,10,10,10]
[4150,"Gesamtschulen",96,{"v":0,"d":"0.0"},{"v":8.530386740331492,"d":"8.5"},{"v":10.21685950413223,"d":"10.2"},{"v":14.01212737850057,"d":"14.0"},{"v":16.334004784086616,"d":"16.3"},{"v":20.4124957133759,"d":"20.4"},{"v":32.99333383343475,"d":"33.0"},10,10,10,10,10,10]
[4115,"Grund- u. Hauptschulen mit Turnhalle",139,{"v":0,"d":"0.0"},{"v":7.514762695320287,"d":"7.5"},{"v":10.120797491218333,"d":"10.1"},{"v":11.524253376146113,"d":"11.5"},{"v":13.811705392371767,"d":"13.8"},{"v":16.794579008073818,"d":"16.8"},{"v":20.167773461972185,"d":"20.2"},10,10,10,10,10,10]
[4112,"Grund- und Hauptschulen",757,{"v":0,"d":"0.0"},{"v":7.4178474795894065,"d":"7.4"},{"v":9.364347935866684,"d":"9.4"},{"v":11.392305540645765,"d":"11.4"},{"v":13.188130307084387,"d":"13.2"},{"v":15.814279456855015,"d":"15.8"},{"v":20.481178188281596,"d":"20.5"},10,10,10,10,10,10]
[4121,"Grund-, Haupt- und Realschulen",844,{"v":0,"d":"0.0"},{"v":7.457059690548317,"d":"7.5"},{"v":9.547882136279926,"d":"9.5"},{"v":11.503971008380395,"d":"11.5"},{"v":13.320333350320931,"d":"13.3"},{"v":16.05745212323064,"d":"16.1"},{"v":20.352697095435683,"d":"20.4"},10,10,10,10,10,10]
[4110,"Grundschulen",684,{"v":0,"d":"0.0"},{"v":7.309503949757127,"d":"7.3"},{"v":9.21328705610134,"d":"9.2"},{"v":11.050101796407185,"d":"11.1"},{"v":12.98764547671116,"d":"13.0"},{"v":15.344693461752176,"d":"15.3"},{"v":19.954569604316546,"d":"20.0"},10,10,10,10,10,10]
[4140,"Gymnasien",256,{"v":0,"d":"0.0"},{"v":8.43561811505508,"d":"8.4"},{"v":10.755176882160542,"d":"10.8"},{"v":12.713292756559387,"d":"12.7"},{"v":14.990793611697672,"d":"15.0"},{"v":18.158292373690884,"d":"18.2"},{"v":24.52705811998608,"d":"24.5"},10,10,10,10,10,10]
[5100,"Hallen (ohne Schwimmh.)",261,{"v":0,"d":"0.0"},{"v":8.5229263950638,"d":"8.5"},{"v":10.836068135646196,"d":"10.8"},{"v":15.285546415981198,"d":"15.3"},{"v":19.903917509666837,"d":"19.9"},{"v":29.145962732919255,"d":"29.1"},{"v":45.655913978494624,"d":"45.7"},25,25,20,20,20,20]
[4120,"Hauptschulen",73,{"v":0,"d":"0.0"},{"v":9.050276293757832,"d":"9.1"},{"v":11.986200332641602,"d":"12.0"},{"v":14.585135757017948,"d":"14.6"},{"v":16.818551117129317,"d":"16.8"},{"v":19.799689440993788,"d":"19.8"},{"v":24.806295832588088,"d":"24.8"},10,10,30,30,30,30]
[2100,"Hörsaalgebäude",37,{"v":0,"d":"0.0"},{"v":19.525549161381907,"d":"19.5"},{"v":29.062205446258336,"d":"29.1"},{"v":42.720451061636794,"d":"42.7"},{"v":46.461672309100095,"d":"46.5"},{"v":52.92724296124144,"d":"52.9"},{"v":103.07106992267478,"d":"103.1"},40,40,15,15,15,15]
[2300,"Institutsgeb. f.  Forsch. u. Unters.",149,{"v":0,"d":"0.0"},{"v":16.81113862958024,"d":"16.8"},{"v":35.79475832912304,"d":"35.8"},{"v":56.796810351312715,"d":"56.8"},{"v":81.23571428571428,"d":"81.2"},{"v":108.75675516917293,"d":"108.8"},{"v":147.81560872417626,"d":"147.8"},65,65,20,20,20,20]
[2200,"Institutsgebäude f. Lehre u. Forsch.",463,{"v":0,"d":"0.0"},{"v":14.3325,"d":"14.3"},{"v":22.796225388655245,"d":"22.8"},{"v":31.98895330394542,"d":"32.0"},{"v":46.41262996823293,"d":"46.4"},{"v":63.33014543587766,"d":"63.3"},{"v":113.27200153101677,"d":"113.3"},65,65,20,20,20,20]
[6430,"Jugendzentren",93,{"v":0,"d":"0.0"},{"v":12.26692836113837,"d":"12.3"},{"v":17.767396061269146,"d":"17.8"},{"v":20.904166666666665,"d":"20.9"},{"v":27.376997310552127,"d":"27.4"},{"v":34.76111374782471,"d":"34.8"},{"v":44.28543079809496,"d":"44.3"},20,20,20,20,20,20]
[9600,"Justizvollzugsanstalten",188,{"v":0,"d":"0.0"},{"v":32.715,"d":"32.7"},{"v":45.26585991126107,"d":"45.3"},{"v":50.86942557041607,"d":"50.9"},{"v":60.68165935193951,"d":"60.7"},{"v":70.45637832335171,"d":"70.5"},{"v":80.44689883473222,"d":"80.4"},40,40,30,30,30,30]
[4410,"Kindergärten",346,{"v":0,"d":"0.0"},{"v":10.551731330830204,"d":"10.6"},{"v":15.135251180764277,"d":"15.1"},{"v":19.5060416943301,"d":"19.5"},{"v":23.124979601087944,"d":"23.1"},{"v":27.560685197155784,"d":"27.6"},{"v":35.83722616815912,"d":"35.8"},20,20,25,25,25,25]
[4400,"Kindertagesstätten",500,{"v":0,"d":"0.0"},{"v":13.962822437559709,"d":"14.0"},{"v":19.42491722980634,"d":"19.4"},{"v":24.084033613445378,"d":"24.1"},{"v":27.346676197283774,"d":"27.3"},{"v":31.752699642490253,"d":"31.8"},{"v":37.28099822998047,"d":"37.3"},20,20,35,35,35,35]
[3200,"Krankenhäuser für Akutkranke",17,{"v":0,"d":"0.0"},{"v":46.877580958357,"d":"46.9"},{"v":88.98500700899814,"d":"89.0"},{"v":121.08235634708217,"d":"121.1"},{"v":150.9084706366683,"d":"150.9"},{"v":153.8378082657642,"d":"153.8"},{"v":216.381021014405,"d":"216.4"},125,80,40,40,40,40]
[7500,"Lagergebäude",89,{"v":0,"d":"0.0"},{"v":5.003652300949598,"d":"5.0"},{"v":6.476931476931478,"d":"6.5"},{"v":8.65266495055631,"d":"8.7"},{"v":13.377236948823628,"d":"13.4"},{"v":20.259469974646606,"d":"20.3"},{"v":40.4719315312854,"d":"40.5"},20,65,155,155,155,155]
[7100,"Landwirtschaftl. Produktionsstätten",41,{"v":0,"d":"0.0"},{"v":3.4366401740609933,"d":"3.4"},{"v":8.020657903877298,"d":"8.0"},{"v":22.74561403508772,"d":"22.7"},{"v":24.67882749527075,"d":"24.7"},{"v":35.602874439405575,"d":"35.6"},{"v":45.33491798363957,"d":"45.3"},20,65,30,30,30,30]
[5130,"Mehrzweckhallen",23,{"v":0,"d":"0.0"},{"v":21.823582400505476,"d":"21.8"},{"v":26.544807142857145,"d":"26.5"},{"v":34.02484965547473,"d":"34.0"},{"v":36.09597983616887,"d":"36.1"},{"v":42.42,"d":"42.4"},{"v":55.14550636132316,"d":"55.1"},40,40,52,45,52,45]
[1100,"Parlamentsgebäude",34,{"v":0,"d":"0.0"},{"v":18.991002749623863,"d":"19.0"},{"v":25.243310208126857,"d":"25.2"},{"v":29.956055690172082,"d":"30.0"},{"v":33.454521417239555,"d":"33.5"},{"v":49.24198408882465,"d":"49.2"},{"v":67.1355140186916,"d":"67.1"},40,40,30,30,30,30]
[3400,"Pflegeheime (Alte, Behinderte)",17,{"v":0,"d":"0.0"},{"v":17.76837899191602,"d":"17.8"},{"v":28.845300674438477,"d":"28.8"},{"v":35.944801330566406,"d":"35.9"},{"v":43.888301849365234,"d":"43.9"},{"v":49.51350846249986,"d":"49.5"},{"v":63.027099609375,"d":"63.0"},40,40,17,30,17,30]
[1340,"Polizeidienstgebäude",{"v":1812,"d":"1,812"},{"v":0,"d":"0.0"},{"v":15.827078994590488,"d":"15.8"},{"v":22.74512840366499,"d":"22.7"},{"v":30.43072590632263,"d":"30.4"},{"v":38.145470275614876,"d":"38.1"},{"v":47.57690462227435,"d":"47.6"},{"v":62.99854571411829,"d":"63.0"},30,30,20,20,20,20]
[1313,"Rathäuser",51,{"v":0,"d":"0.0"},{"v":20.757535282542527,"d":"20.8"},{"v":26.933631142310148,"d":"26.9"},{"v":34.12376780701248,"d":"34.1"},{"v":38.148648648648646,"d":"38.1"},{"v":42.42605042016807,"d":"42.4"},{"v":53.853454025536266,"d":"53.9"},35,35,20,20,20,20]
[4130,"Realschulen",87,{"v":0,"d":"0.0"},{"v":9.413247659600634,"d":"9.4"},{"v":11.226176846613313,"d":"11.2"},{"v":12.929741311732428,"d":"12.9"},{"v":14.259147776183644,"d":"14.3"},{"v":16.71011111111111,"d":"16.7"},{"v":21.163970729828616,"d":"21.2"},10,10,20,20,20,20]
[1350,"Rechenzentren",12,{"v":0,"d":"0.0"},{"v":124.02542372881356,"d":"124.0"},{"v":125.94709745736289,"d":"125.9"},{"v":143.60001194231862,"d":"143.6"},{"v":211.9047619047619,"d":"211.9"},{"v":311.90897987997306,"d":"311.9"},{"v":558.0149525923948,"d":"558.0"},155,155,20,20,20,20]
[4000,"Schulen",{"v":3126,"d":"3,126"},{"v":0,"d":"0.0"},{"v":8.498963939280673,"d":"8.5"},{"v":10.994307745385544,"d":"11.0"},{"v":13.63519362118609,"d":"13.6"},{"v":17.385493279229014,"d":"17.4"},{"v":22.553333333333335,"d":"22.6"},{"v":30.565315860067287,"d":"30.6"},15,15,75,75,75,75]
[5200,"Schwimmhallen (Beckenfläche)",73,{"v":0,"d":"0.0"},{"v":476.27048260381594,"d":"476.3"},{"v":667.2577976190476,"d":"667.3"},{"v":877.6849087893864,"d":"877.7"},{"v":1034.1666666666667,"d":"1034.2"},{"v":1328.2227272727273,"d":"1328.2"},{"v":1587.3434125269978,"d":"1587.3"},155,155,20,65,20,65]
[3300,"Sonderkrankenhäuser (z.B. Sucht)",30,{"v":0,"d":"0.0"},{"v":39.253175006024435,"d":"39.3"},{"v":43.75709209963354,"d":"43.8"},{"v":50.96784553122798,"d":"51.0"},{"v":55.713996316758745,"d":"55.7"},{"v":61.109764053181856,"d":"61.1"},{"v":71.83317709476036,"d":"71.8"},135,135,75,265,75,265]
[4300,"Sonderschulen",161,{"v":0,"d":"0.0"},{"v":8.120197793837962,"d":"8.1"},{"v":10.43858220702383,"d":"10.4"},{"v":12.109410430839002,"d":"12.1"},{"v":14.956792383742219,"d":"15.0"},{"v":19.29091157641694,"d":"19.3"},{"v":29.045984634674127,"d":"29.0"},15,15,20,65,20,65]
[5000,"Sportbauten",39,{"v":0,"d":"0.0"},{"v":13.591026942217027,"d":"13.6"},{"v":15.209500312805176,"d":"15.2"},{"v":18.367965667192667,"d":"18.4"},{"v":26.086999893188477,"d":"26.1"},{"v":37.22760009765625,"d":"37.2"},{"v":63.593355001805705,"d":"63.6"},30,30,20,65,20,65]
[5110,"Sporthallen",230,{"v":0,"d":"0.0"},{"v":8.322593243507127,"d":"8.3"},{"v":10.354943206306395,"d":"10.4"},{"v":13.573307034845497,"d":"13.6"},{"v":18.204262877442275,"d":"18.2"},{"v":24.851988899167438,"d":"24.9"},{"v":42.51866368047779,"d":"42.5"},35,35,20,65,20,65]
[5400,"Sportplatzanlagen (Außenanlagen)",22,{"v":0,"d":"0.0"},{"v":17.57080378250591,"d":"17.6"},{"v":28.87701554959785,"d":"28.9"},{"v":33.799589322381934,"d":"33.8"},{"v":53.87380281690141,"d":"53.9"},{"v":79.37860082304526,"d":"79.4"},{"v":114.14935319482555,"d":"114.1"},52,45,20,20,20,20]
[9140,"Veranstaltungsgebäude",49,{"v":0,"d":"0.0"},{"v":10.201864340387688,"d":"10.2"},{"v":23.863636363636363,"d":"23.9"},{"v":34.303124727621366,"d":"34.3"},{"v":57.46486371379898,"d":"57.5"},{"v":67.18099536164328,"d":"67.2"},{"v":93.62157119139316,"d":"93.6"},40,40,20,65,20,65]
[7200,"Verkaufsstätten",28,{"v":0,"d":"0.0"},{"v":198.18142322097378,"d":"198.2"},{"v":228.1259437751004,"d":"228.1"},{"v":240.3696533093201,"d":"240.4"},{"v":268.058302298703,"d":"268.1"},{"v":280.6714513556619,"d":"280.7"},{"v":326.33358309605876,"d":"326.3"},75,265,20,65,20,65]
[6500,"Verpflegungseinrichtungen",18,{"v":0,"d":"0.0"},{"v":10.388104951068906,"d":"10.4"},{"v":21.172591476458884,"d":"21.2"},{"v":39.746246249263926,"d":"39.7"},{"v":54.42113384102334,"d":"54.4"},{"v":71.79150285409196,"d":"71.8"},{"v":128.73563218390805,"d":"128.7"},75,75,20,20,20,20]
[1320,"Verwaltungsgeb. mit höh. techn. Ausst.",164,{"v":0,"d":"0.0"},{"v":12.928291078816168,"d":"12.9"},{"v":20.610515262881574,"d":"20.6"},{"v":31.995799894997376,"d":"32.0"},{"v":44.56105727945262,"d":"44.6"},{"v":57.22142720836335,"d":"57.2"},{"v":98.64622502730523,"d":"98.6"},40,40,40,40,40,40]
[1310,"Verwaltungsgeb. mit norm. techn. Ausst.",{"v":2270,"d":"2,270"},{"v":0,"d":"0.0"},{"v":14.1208,"d":"14.1"},{"v":19.08060073852539,"d":"19.1"},{"v":23.869266188727632,"d":"23.9"},{"v":28.742324793563416,"d":"28.7"},{"v":34.998,"d":"35.0"},{"v":46.45511519524937,"d":"46.5"},20,30,40,40,40,40]
[1300,"Verwaltungsgebäude",{"v":4562,"d":"4,562"},{"v":0,"d":"0.0"},{"v":14.688255868155244,"d":"14.7"},{"v":20.314851157802824,"d":"20.3"},{"v":25.847067064852705,"d":"25.8"},{"v":32.36058144033604,"d":"32.4"},{"v":40.90364943846701,"d":"40.9"},{"v":55.15873015873016,"d":"55.2"},20,30,40,40,40,40]
[4500,"Weiterbildungseinrichtungen",90,{"v":0,"d":"0.0"},{"v":11.785185185185185,"d":"11.8"},{"v":16.89498185801328,"d":"16.9"},{"v":20.077925684954575,"d":"20.1"},{"v":24.401178121826714,"d":"24.4"},{"v":29.504831847844923,"d":"29.5"},{"v":45.6338341405555,"d":"45.6"},20,20,30,30,30,30]
[6100,"Wohnhäuser",41,{"v":0,"d":"0.0"},{"v":2.226890756302521,"d":"2.2"},{"v":4.050420168067228,"d":"4.1"},{"v":5.80672268907563,"d":"5.8"},{"v":8.630252100840336,"d":"8.6"},{"v":16.33613445378151,"d":"16.3"},{"v":38.096256684491976,"d":"38.1"},17,30,40,40,40,40]
[6200,"Wohnheime",84,{"v":0,"d":"0.0"},{"v":11.54711111094191,"d":"11.5"},{"v":16.942640692640694,"d":"16.9"},{"v":20.056,"d":"20.1"},{"v":26.424000000000003,"d":"26.4"},{"v":33.42971431418648,"d":"33.4"},{"v":55.13399887084961,"d":"55.1"},20,20,40,40,40,40]
[]
[null,"Summe",{"v":12740,"d":"12,740"}]

{"sheet":"Klassengrenzen Wasser","index":4,"n_rows":71,"n_cols":11,"rows_kept":71,"merged":[[6,3,6,9],[7,3,7,9]]}
["Klassengrenzen für Wasser"]
[]
[null,"Bezugsjahr: ",2004]
[null,"Bezugsgröße:","Nettogeschossfläche"]
[]
[null,null,"Datenquelle: Datensammlung des IEMB Stand: 09.11.2006"]
["BZK","Bauwerkszuordnung","Anzahl","Untergrenzen der Klassen",{"$nulls":6},"Mittelwert"]
[null,null,"Werte","(l/m²a)",{"$nulls":6},"(l/m²a)"]
[{"$nulls":3},"A","B","C","D","E","F","G"]
[4100,"Allgemeinbildende Schulen",{"v":1464,"d":"1,464"},0,{"v":71.69999422065537,"d":"72"},{"v":108.01072433192687,"d":"108"},{"v":134.40212150433945,"d":"134"},{"v":170.81284177525697,"d":"171"},{"v":219.4642934476636,"d":"219"},{"v":303.9362181490472,"d":"304"},{"v":208.82045964982578,"d":"209"}]
[9121,"Ausstellungsgebäude, Museen",78,0,{"v":77.44496164054243,"d":"77"},{"v":96.90432342366044,"d":"97"},{"v":119.24603174603175,"d":"119"},{"v":182.84493284493283,"d":"183"},{"v":250.37037037037035,"d":"250"},{"v":527.5330257915706,"d":"528"},{"v":246.42342346818842,"d":"246"}]
[7740,"Bauhöfe",17,0,{"v":150.83798882681566,"d":"151"},{"v":190.68627450980392,"d":"191"},{"v":346.3988794505693,"d":"346"},{"v":427.42424242424244,"d":"427"},{"v":552.0631850419085,"d":"552"},{"v":737.3188405797102,"d":"737"},{"v":489.1067420028275,"d":"489"}]
[4200,"Berufsbildende Schulen",256,0,{"v":73.30820143178163,"d":"73"},{"v":113.17968333898223,"d":"113"},{"v":155.83669644341663,"d":"156"},{"v":196.14814814814815,"d":"196"},{"v":254.63790791238267,"d":"255"},{"v":335.59531153608884,"d":"336"},{"v":239.06197379723963,"d":"239"}]
[4210,"Berufsfachschulen",13,0,{"v":142.98972632305967,"d":"143"},{"v":168.68217054263565,"d":"169"},{"v":176.80150013394055,"d":"177"},{"v":179.8118350479205,"d":"180"},{"v":279.383429672447,"d":"279"},{"v":373.5408560311284,"d":"374"},{"v":237.47009493530192,"d":"237"}]
[6400,"Betreuungseinrichtungen",151,0,{"v":103.33333333333333,"d":"103"},{"v":142.55366726296958,"d":"143"},{"v":215.9443269908386,"d":"216"},{"v":282.79069767441854,"d":"283"},{"v":401.61442119742276,"d":"402"},{"v":569.3877551020408,"d":"569"},{"v":500.6231675954066,"d":"501"}]
[9130,"Betriebs- und Werkstätten",63,0,{"v":62.573555006713185,"d":"63"},{"v":82.90456856769963,"d":"83"},{"v":154.5013952122191,"d":"155"},{"v":208.20641762452107,"d":"208"},{"v":306.24366217586555,"d":"306"},{"v":414.35185185185185,"d":"414"},{"v":351.7484956471714,"d":"352"}]
[7760,"Bibliotheksgebäude",139,0,{"v":91.57509157509156,"d":"92"},{"v":150.69549866735235,"d":"151"},{"v":287.81247278111664,"d":"288"},{"v":419.2655623941509,"d":"419"},{"v":559.7147950089127,"d":"560"},{"v":839.8619041295977,"d":"840"},{"v":516.3844214771809,"d":"516"}]
[5500,"Feuerwehren",54,0,{"v":3963.157894736842,"d":"3,963"},{"v":7158.5526315789475,"d":"7,159"},{"v":8925.993604385563,"d":"8,926"},{"v":11367.017543859649,"d":"11,367"},{"v":16690.967741935485,"d":"16,691"},{"v":23772.2947368421,"d":"23,772"},{"v":14556.38825119324,"d":"14,556"}]
[9700,"Freibadanlagen",59,0,{"v":486.5964788109352,"d":"487"},{"v":1311.9786707293847,"d":"1,312"},{"v":1912.7603234809992,"d":"1,913"},{"v":3097.9570990806947,"d":"3,098"},{"v":4916.666666666667,"d":"4,917"},{"v":8071.611253196931,"d":"8,072"},{"v":4153.932334930623,"d":"4,154"}]
[7600,"Friedhofsanlagen",51,0,{"v":111.43255116254153,"d":"111"},{"v":192.61303001119236,"d":"193"},{"v":291.30901287553644,"d":"291"},{"v":387.49277266754274,"d":"387"},{"v":490.85229808121375,"d":"491"},{"v":894.5857836580534,"d":"895"},{"v":424.5594331460625,"d":"425"}]
[9100,"Garagengebäude",319,0,{"v":64.84848484848484,"d":"65"},{"v":105.26315789473684,"d":"105"},{"v":178.83599776042306,"d":"179"},{"v":267.50972762645915,"d":"268"},{"v":375.3061175842257,"d":"375"},{"v":689.8954703832752,"d":"690"},{"v":457.6707458414612,"d":"458"}]
[7700,"Geb. f. kulturelle u. musische Zwecke",514,0,{"v":78.37468323565525,"d":"78"},{"v":138.53865072693878,"d":"139"},{"v":201.13746705507003,"d":"201"},{"v":297.25773048632436,"d":"297"},{"v":466.8835860135909,"d":"467"},{"v":810.6355382619975,"d":"811"},{"v":519.3470035985044,"d":"519"}]
[5300,"Geb. f. öff. Bereitschaftsdienste",60,0,{"v":499.62714392244595,"d":"500"},{"v":870.2064896755162,"d":"870"},{"v":1855.6701030927836,"d":"1,856"},{"v":2387.8536922015182,"d":"2,388"},{"v":2955.7522123893805,"d":"2,956"},{"v":4237.547892720307,"d":"4,238"},{"v":2694.9604721767587,"d":"2,695"}]
[2000,"Geb. f. Sportplatz- u. Freibadanl.",763,0,{"v":87.05965478954275,"d":"87"},{"v":140.34286087289996,"d":"140"},{"v":192.03072491598655,"d":"192"},{"v":255.84216911958646,"d":"256"},{"v":400.4110312521527,"d":"400"},{"v":755.5487243663669,"d":"756"},{"v":520.3818187412508,"d":"520"}]
[9150,"Geb. f. wiss. Lehre u. Forschung",85,0,{"v":186.62952646239555,"d":"187"},{"v":243.72905123469457,"d":"244"},{"v":329.9240540662718,"d":"330"},{"v":421.06318082788675,"d":"421"},{"v":708.2942830365511,"d":"708"},{"v":1026.9766308727349,"d":"1,027"},{"v":735.1255435463905,"d":"735"}]
[6300,"Gemeinschaftshäuser",56,0,{"v":168.9342403628118,"d":"169"},{"v":203.69297477731212,"d":"204"},{"v":256.0555312848891,"d":"256"},{"v":294.5750452079566,"d":"295"},{"v":432.5905104943363,"d":"433"},{"v":960.3494623655914,"d":"960"},{"v":537.1267939387396,"d":"537"}]
[1200,"Gemeinschaftsunterkünfte",436,0,{"v":75.28259062001392,"d":"75"},{"v":99.08536585365854,"d":"99"},{"v":116.68534094547186,"d":"117"},{"v":139.7865640569262,"d":"140"},{"v":175.86649550706034,"d":"176"},{"v":243.9196003471164,"d":"244"},{"v":171.86286519808058,"d":"172"}]
[4150,"Gerichtsgebäude",88,0,{"v":56.80005997679711,"d":"57"},{"v":81.21496411414742,"d":"81"},{"v":109.70177240211832,"d":"110"},{"v":118.98449025728681,"d":"119"},{"v":161.28243179334976,"d":"161"},{"v":244.95089242302356,"d":"245"},{"v":163.4370649734665,"d":"163"}]
[4115,"Gesamtschulen",104,0,{"v":102.75658380507014,"d":"103"},{"v":125.04698659315875,"d":"125"},{"v":152.05005899285197,"d":"152"},{"v":182.79079536702918,"d":"183"},{"v":220.93023255813955,"d":"221"},{"v":342.6567854012272,"d":"343"},{"v":210.33040614772386,"d":"210"}]
[4112,"Grund- u. Hauptschulen mit Turnhalle",754,0,{"v":77.63603588273769,"d":"78"},{"v":118.06468994152232,"d":"118"},{"v":152.5724423418096,"d":"153"},{"v":193.6212761570972,"d":"194"},{"v":242.42424242424244,"d":"242"},{"v":337.1575993091537,"d":"337"},{"v":232.0636746207473,"d":"232"}]
[4121,"Grund- und Hauptschulen",837,0,{"v":72.64495202054331,"d":"73"},{"v":114.16914800862027,"d":"114"},{"v":149.55886583767543,"d":"150"},{"v":190.0594422129504,"d":"190"},{"v":240.65816917728856,"d":"241"},{"v":334.4536338374685,"d":"334"},{"v":231.4757959470371,"d":"231"}]
[4110,"Grund-, Haupt- und Realschulen",670,0,{"v":78.19339417644503,"d":"78"},{"v":119.96049576777303,"d":"120"},{"v":153.00739395620798,"d":"153"},{"v":196.39052132701423,"d":"196"},{"v":242.42424242424244,"d":"242"},{"v":342.09690702032987,"d":"342"},{"v":235.81835309644234,"d":"236"}]
[4140,"Grundschulen",227,0,{"v":68.48816399232662,"d":"68"},{"v":99.29577263271152,"d":"99"},{"v":128.48139043167726,"d":"128"},{"v":150.20514698866384,"d":"150"},{"v":191.80269322073065,"d":"192"},{"v":285.12898933529283,"d":"285"},{"v":178.58114960096805,"d":"179"}]
[5100,"Gymnasien",302,0,{"v":98.87005649717514,"d":"99"},{"v":137.4494438827098,"d":"137"},{"v":179.21146953405017,"d":"179"},{"v":232.28699551569505,"d":"232"},{"v":316.6902073054097,"d":"317"},{"v":513.9928571428571,"d":"514"},{"v":382.07422921955754,"d":"382"}]
[4120,"Hallen (ohne Schwimmh.)",84,0,{"v":70.79252003561888,"d":"71"},{"v":106.61800486618004,"d":"107"},{"v":148.2919254658385,"d":"148"},{"v":181.22967479674796,"d":"181"},{"v":247.01639110095346,"d":"247"},{"v":323.72981412639405,"d":"324"},{"v":202.11564392175183,"d":"202"}]
[2100,"Hauptschulen",44,0,{"v":135.20701572634434,"d":"135"},{"v":183.24895311935754,"d":"183"},{"v":213.58159912376777,"d":"214"},{"v":251.03558958120976,"d":"251"},{"v":279.4375166908237,"d":"279"},{"v":393.71295062658095,"d":"394"},{"v":247.36170331851125,"d":"247"}]
[2300,"Hörsaalgebäude",150,0,{"v":103.35917312661498,"d":"103"},{"v":163.36137439254944,"d":"163"},{"v":255.91119646701682,"d":"256"},{"v":398.1937602627258,"d":"398"},{"v":648.0479419278367,"d":"648"},{"v":1113.1424527467343,"d":"1,113"},{"v":979.4115221787993,"d":"979"}]
[2200,"Institutsgeb. f.  Forsch. u. Unters.",444,0,{"v":79.90425652453074,"d":"80"},{"v":137.3239296869729,"d":"137"},{"v":190.58846134871197,"d":"191"},{"v":255.84216911958646,"d":"256"},{"v":419.65193556504386,"d":"420"},{"v":762.2938858893915,"d":"762"},{"v":467.01626437635065,"d":"467"}]
[6430,"Institutsgebäude f. Lehre u. Forsch.",96,0,{"v":103.33333333333333,"d":"103"},{"v":137.0242214532872,"d":"137"},{"v":159.02872777017785,"d":"159"},{"v":224.2894056847545,"d":"224"},{"v":300.58535041923744,"d":"301"},{"v":400.045345598238,"d":"400"},{"v":291.99970894175476,"d":"292"}]
[9600,"Jugendzentren",122,0,{"v":654.9678030201144,"d":"655"},{"v":1162.684738623746,"d":"1,163"},{"v":1474.4326504856556,"d":"1,474"},{"v":1645.4433387980225,"d":"1,645"},{"v":1999.8717570282122,"d":"2,000"},{"v":2526.961733705735,"d":"2,527"},{"v":1686.5243914380274,"d":"1,687"}]
[4410,"Justizvollzugsanstalten",231,0,{"v":236.6255144032922,"d":"237"},{"v":372.9323308270677,"d":"373"},{"v":487.6313662085691,"d":"488"},{"v":550.1976284584981,"d":"550"},{"v":667.9316888045541,"d":"668"},{"v":832.6197757390418,"d":"833"},{"v":724.6724180261167,"d":"725"}]
[4400,"Kindergärten",515,0,{"v":188.47336573752605,"d":"188"},{"v":360.7103218645949,"d":"361"},{"v":483.42722389624004,"d":"483"},{"v":575.1088291103919,"d":"575"},{"v":668.6572890025575,"d":"669"},{"v":837.4057315233786,"d":"837"},{"v":678.0580596313407,"d":"678"}]
[3200,"Kindertagesstätten",17,0,{"v":51.872111666509475,"d":"52"},{"v":187.63134193935755,"d":"188"},{"v":214.35348719485447,"d":"214"},{"v":1063.707212077085,"d":"1,064"},{"v":1408.1716225677337,"d":"1,408"},{"v":2368.8423270988264,"d":"2,369"},{"v":889.6776005482772,"d":"890"}]
[7500,"Krankenhäuser für Akutkranke",67,0,{"v":55.15719801434087,"d":"55"},{"v":125.20868113522538,"d":"125"},{"v":158.12540465162607,"d":"158"},{"v":258.25825825825825,"d":"258"},{"v":428.6090121165173,"d":"429"},{"v":650.5206505206504,"d":"651"},{"v":441.1436193256352,"d":"441"}]
[7100,"Lagergebäude",29,0,{"v":165.85417795123215,"d":"166"},{"v":199.6438353976506,"d":"200"},{"v":368.22572467010093,"d":"368"},{"v":439.3205175994462,"d":"439"},{"v":661.6967795991148,"d":"662"},{"v":1072.7788898046758,"d":"1,073"},{"v":527.3794804718865,"d":"527"}]
[5130,"Landwirtschaftl. Produktionsstätten",28,0,{"v":123.77514182568335,"d":"124"},{"v":206.17783775678512,"d":"206"},{"v":310.80031080031085,"d":"311"},{"v":379.84350547730827,"d":"380"},{"v":513.9928571428571,"d":"514"},{"v":1398.355638551717,"d":"1,398"},{"v":548.5490083080227,"d":"549"}]
[1100,"Mehrzweckhallen",32,0,{"v":134.8725568636416,"d":"135"},{"v":181.2531657699837,"d":"181"},{"v":221.2729931501578,"d":"221"},{"v":237.688533527167,"d":"238"},{"v":281.0139903429491,"d":"281"},{"v":494.32027421319515,"d":"494"},{"v":276.9258522635782,"d":"277"}]
[3400,"Parlamentsgebäude",13,0,{"v":870.4347826086956,"d":"870"},{"v":1046.9117647058824,"d":"1,047"},{"v":1094.995256166983,"d":"1,095"},{"v":1189.7345132743362,"d":"1,190"},{"v":1320.5793172952451,"d":"1,321"},{"v":1813.217391304348,"d":"1,813"},{"v":1180.9419506033837,"d":"1,181"}]
[1340,"Pflegeheime (Alte, Behinderte)",929,0,{"v":102.92812777284827,"d":"103"},{"v":142.85714285714286,"d":"143"},{"v":177.77626317702652,"d":"178"},{"v":220.71933599754072,"d":"221"},271,{"v":362.27335324430084,"d":"362"},{"v":273.0461210570467,"d":"273"}]
[1313,"Polizeidienstgebäude",44,0,{"v":75.85878942958719,"d":"76"},{"v":128.91986062717768,"d":"129"},{"v":174.52934662236987,"d":"175"},{"v":216.20700076718612,"d":"216"},{"v":272.31900225979007,"d":"272"},{"v":459.84812442817935,"d":"460"},{"v":274.6665149145856,"d":"275"}]
[4130,"Rathäuser",83,0,{"v":38.25606576556683,"d":"38"},{"v":89.47700063011972,"d":"89"},{"v":123.00489465843796,"d":"123"},{"v":163.8279515689677,"d":"164"},{"v":219.4642934476636,"d":"219"},{"v":293.5225102319236,"d":"294"},{"v":226.13530775453705,"d":"226"}]
[1350,"Realschulen",7,0,{"v":107.34463276836158,"d":"107"},{"v":134.37686485465403,"d":"134"},{"v":143.32411365350768,"d":"143"},{"v":244.78680599115708,"d":"245"},{"v":382.2655493606651,"d":"382"},{"v":1630.3915937095064,"d":"1,630"},{"v":386.7885582619071,"d":"387"}]
[4000,"Rechenzentren",{"v":1986,"d":"1,986"},0,{"v":75.44720723644181,"d":"75"},{"v":112.01866977829638,"d":"112"},{"v":140.16218767430883,"d":"140"},{"v":178.20763866457247,"d":"178"},{"v":227.1192164809186,"d":"227"},{"v":323.6683937823834,"d":"324"},{"v":218.65073235316015,"d":"219"}]
[5200,"Schulen",78,0,{"v":19906.060606060608,"d":"19,906"},{"v":26994.36090225564,"d":"26,994"},{"v":31949.880668257756,"d":"31,950"},{"v":40714.93920972644,"d":"40,715"},{"v":50040.31007751938,"d":"50,040"},{"v":63280.836653386454,"d":"63,281"},{"v":40680.826804108656,"d":"40,681"}]
[3300,"Schwimmhallen (Beckenfläche)",45,0,{"v":646.4139141757641,"d":"646"},{"v":795.7213349395572,"d":"796"},{"v":968.7533064915827,"d":"969"},{"v":1132.4496652019634,"d":"1,132"},{"v":1169.7491816776112,"d":"1,170"},{"v":1225.2677097878718,"d":"1,225"},{"v":984.9955444873478,"d":"985"}]
[4300,"Sonderkrankenhäuser (z.B. Sucht)",143,0,{"v":79.24630414013619,"d":"79"},{"v":112.35955056179775,"d":"112"},{"v":145.34550810014727,"d":"145"},{"v":198.11423360412292,"d":"198"},{"v":285.4471489340623,"d":"285"},{"v":446.0946094609461,"d":"446"},{"v":243.95463480144767,"d":"244"}]
[5000,"Sonderschulen",32,0,{"v":148.1810115350488,"d":"148"},{"v":171.58285243198682,"d":"172"},{"v":221.6,"d":"222"},{"v":394.432178442029,"d":"394"},{"v":629.8301903265234,"d":"630"},{"v":1391.1121420996817,"d":"1,391"},{"v":973.4045731456031,"d":"973"}]
[5110,"Sportbauten",264,0,{"v":97.06685118978972,"d":"97"},{"v":135.7614748711563,"d":"136"},{"v":169.47317576908344,"d":"169"},{"v":219.2258301229132,"d":"219"},{"v":290.8076413845281,"d":"291"},{"v":423.2209737827715,"d":"423"},{"v":347.9464910697844,"d":"348"}]
[5400,"Sporthallen",22,0,{"v":652.5139664804469,"d":"653"},{"v":918.8888888888889,"d":"919"},{"v":1133.3333333333333,"d":"1,133"},{"v":1740.909090909091,"d":"1,741"},{"v":3111.2676056338028,"d":"3,111"},{"v":4296.398591930679,"d":"4,296"},{"v":2458.019365401166,"d":"2,458"}]
[9140,"Sportplatzanlagen (Außenanlagen)",45,0,{"v":92.15839520646087,"d":"92"},{"v":186.6898081331578,"d":"187"},{"v":282.62253341820497,"d":"283"},{"v":378.52986707948537,"d":"379"},{"v":507.3849000260752,"d":"507"},{"v":691.7095608367101,"d":"692"},{"v":404.7883566625559,"d":"405"}]
[7200,"Veranstaltungsgebäude",3,0,0,0,0,0,0,0,{"v":398.4804685385505,"d":"398"}]
[6500,"Verkaufsstätten",19,0,{"v":292.1644794143481,"d":"292"},{"v":454.0059347181009,"d":"454"},{"v":768.4658112856565,"d":"768"},{"v":1159.965661604753,"d":"1,160"},{"v":1305.021930006384,"d":"1,305"},{"v":1599.8313659359192,"d":"1,600"},{"v":1006.0718658848178,"d":"1,006"}]
[1320,"Verpflegungseinrichtungen",141,0,{"v":93.7783120774967,"d":"94"},{"v":153.71692566148675,"d":"154"},{"v":188.8043352934394,"d":"189"},{"v":239.10082872720096,"d":"239"},{"v":287.04866562009425,"d":"287"},{"v":416.5653125760156,"d":"417"},{"v":260.8615683858524,"d":"261"}]
[1300,"Verwaltungsgeb. mit höh. techn. Ausst.",{"v":2818,"d":"2,818"},0,{"v":88.02181135345947,"d":"88"},{"v":127.03969284625374,"d":"127"},{"v":163.29959948957028,"d":"163"},{"v":199.81210173737813,"d":"200"},{"v":251.6655684896405,"d":"252"},{"v":355.6187766714082,"d":"356"},{"v":270.4560866590961,"d":"270"}]
[1310,"Verwaltungsgebäude",{"v":1442,"d":"1,442"},0,{"v":83.31260880378015,"d":"83"},{"v":120.58892671501833,"d":"121"},{"v":152.3823882574024,"d":"152"},{"v":188.26135105204872,"d":"188"},{"v":230.99209145720772,"d":"231"},{"v":334.0210236761961,"d":"334"},{"v":243.94044471327172,"d":"244"}]
[4500,"Verwaltungsgeb. mit norm. techn. Ausst.",45,0,{"v":103.66775615895119,"d":"104"},{"v":138.6462357146292,"d":"139"},{"v":248.35479942650437,"d":"248"},{"v":308.0694586312564,"d":"308"},{"v":416.47797114575917,"d":"416"},{"v":612.9536740290686,"d":"613"},{"v":444.719499243432,"d":"445"}]
[7300,"Weiterbildungseinrichtungen",147,0,{"v":107.77084515031196,"d":"108"},{"v":182.65784394816652,"d":"183"},{"v":278.435194208548,"d":"278"},{"v":338.9450056116723,"d":"339"},{"v":580.9920221990982,"d":"581"},{"v":1295.6280360860512,"d":"1,296"},{"v":620.3897840015862,"d":"620"}]
[6100,"Wohnhäuser",11,0,{"v":102.10332856851134,"d":"102"},{"v":168.18321531511154,"d":"168"},{"v":468.6192468619247,"d":"469"},{"v":2317.9598480737927,"d":"2,318"},{"v":3090.909090909091,"d":"3,091"},{"v":4255.555555555556,"d":"4,256"},{"v":1937.1967657197156,"d":"1,937"}]
[6200,"Wohnheime",91,0,{"v":225.22522522522522,"d":"225"},{"v":429.50513538748834,"d":"430"},{"v":621.7022572896246,"d":"622"},{"v":850.0413307497431,"d":"850"},{"v":1237.8676679751948,"d":"1,238"},{"v":1787.122901970553,"d":"1,787"},{"v":1017.1618092620784,"d":"1,017"}]
[]
[null,"Summe",{"v":17827,"d":"17,827"}]

{"sheet":"Mittelung Klassengrenzen","index":5,"n_rows":37,"n_cols":12,"rows_kept":37,"merged":[[3,0,3,1],[8,0,8,2],[12,0,12,1],[12,2,12,3],[12,4,12,5]]}
["Mittelung der Klassengrenzen"]
[]
[]
["Gebäudekategorie",null,"BWZK","m²"]
[{"$f":"IF(Eingabewerte!D16=\"\",\"\",Eingabewerte!D16)","v":"Verwaltungsgeb. mit norm. techn. Ausst."},null,{"$f":"IF(Eingabewerte!D16=\"\",\"\",VLOOKUP(Eingabewerte!D16,'Klassengrenzen Heizung'!B$10:N$71,13,0))","v":1310},{"$f":"IF(C5=\"\",\"\",Eingabewerte!K16)","v":{"v":9711.25,"d":"9,711"}}]
[{"$f":"IF(Eingabewerte!D17=\"\",\"\",Eingabewerte!D17)","v":"Verpflegungseinrichtungen"},null,{"$f":"IF(Eingabewerte!D17=\"\",\"\",VLOOKUP(Eingabewerte!D17,'Klassengrenzen Heizung'!B$10:N$71,13,0))","v":6500},{"$f":"IF(C6=\"\",\"\",Eingabewerte!K17)","v":{"v":350.35,"d":"350"}}]
[{"$f":"IF(Eingabewerte!D18=\"\",\"\",Eingabewerte!D18)","v":""},null,{"$f":"IF(Eingabewerte!D18=\"\",\"\",VLOOKUP(Eingabewerte!D18,'Klassengrenzen Heizung'!B$10:N$71,13,0))","v":""},{"$f":"IF(C7=\"\",\"\",Eingabewerte!K18)","v":""}]
[{"$f":"IF(Eingabewerte!D19=\"\",\"\",Eingabewerte!D19)","v":""},null,{"$f":"IF(Eingabewerte!D19=\"\",\"\",VLOOKUP(Eingabewerte!D19,'Klassengrenzen Heizung'!B$10:N$71,13,0))","v":""},{"$f":"IF(C8=\"\",\"\",Eingabewerte!K19)","v":""}]
["Summe",null,null,{"$f":"SUM(D5:D8)+0.0001","v":{"v":10061.6001,"d":"10,062"}}]
[]
["Flächengrenze Vergleichwerte",null,null,{"v":3500,"d":"3,500"},"m²"]
[]
["Verbrauch Heizung",null,"Verbrauch Strom",null,"Verbrauch Wasser"]
["kWh/m²a","€/a","kWh/m²a","€/a","l/m²a","€/a"]
[{"$f":"Eingabewerte!H29","v":94},{"$f":"Eingabewerte!H30","v":{"v":61807.666666666664,"d":"61,808"}},{"$f":"Eingabewerte!H34","v":52},{"$f":"Eingabewerte!H35","v":{"v":83119.66666666667,"d":"83,120"}},{"$f":"Eingabewerte!H39","v":120},{"$f":"Eingabewerte!H40","v":{"v":3917.3333333333335,"d":"3,917"}},null,"Mittelwertberechnung erfolgt nach den Kennwerten",{"$nulls":3},{"$f":"IF(J16=12,2007,IF(J16=14,2009,IF(J16=16,2014,IF(J16=18,2016,\"\"))))","v":""}]
[{"$nulls":9},{"$f":"IF(Eingabewerte!D7=\"\",\"\",Eingabewerte!D7*2+10)","v":""}]
[]
["Heizung",null,"A","B","C","D","E","F","G",{"$f":"(CONCATENATE(\"Vergleichswerte EnEV \",$L$15))","v":"Vergleichswerte EnEV "}]
[{"$f":"IF($A$5=\"\",\"\",$A$5)","v":"Verwaltungsgeb. mit norm. techn. Ausst."},null,{"$f":"IF($C5=\"\",\"\",VLOOKUP($C5,'Klassengrenzen Heizung'!$A$10:$L$71,4,0))","v":0},{"$f":"IF($C5=\"\",\"\",VLOOKUP($C5,'Klassengrenzen Heizung'!$A$10:$N$71,5,0))","v":{"v":70.94548920863309,"d":"71"}},{"$f":"IF($C5=\"\",\"\",VLOOKUP($C5,'Klassengrenzen Heizung'!$A$10:$N$71,6,0))","v":{"v":86.61458150586655,"d":"87"}},{"$f":"IF($C5=\"\",\"\",VLOOKUP($C5,'Klassengrenzen Heizung'!$A$10:$N$71,7,0))","v":{"v":101.79118361706928,"d":"102"}},{"$f":"IF($C5=\"\",\"\",VLOOKUP($C5,'Klassengrenzen Heizung'!$A$10:$N$71,8,0))","v":{"v":118.2104,"d":"118"}},{"$f":"IF($C5=\"\",\"\",VLOOKUP($C5,'Klassengrenzen Heizung'!$A$10:$N$71,9,0))","v":{"v":136.43410852713177,"d":"136"}},{"$f":"IF($C5=\"\",\"\",VLOOKUP($C5,'Klassengrenzen Heizung'!$A$10:$N$71,10,0))","v":{"v":172.6872,"d":"173"}},{"$f":"IF($C5=\"\",\"\",IF($D5>$D$11,ROUND(VLOOKUP($C5,'Klassengrenzen Heizung'!$A$10:$N$71,12,0),0),ROUND(VLOOKUP($C5,'Klassengrenzen Heizung'!$A$10:$N$71,12-1,0),0)))","v":85}]
[{"$f":"IF($A$6=\"\",\"\",$A$6)","v":"Verpflegungseinrichtungen"},null,{"$f":"IF($C6=\"\",\"\",VLOOKUP($C6,'Klassengrenzen Heizung'!$A$10:$N$71,4,0))","v":0},{"$f":"IF($C6=\"\",\"\",VLOOKUP($C6,'Klassengrenzen Heizung'!$A$10:$N$71,5,0))","v":{"v":80.73518186750461,"d":"81"}},{"$f":"IF($C6=\"\",\"\",VLOOKUP($C6,'Klassengrenzen Heizung'!$A$10:$N$71,6,0))","v":{"v":141.3793103448276,"d":"141"}},{"$f":"IF($C6=\"\",\"\",VLOOKUP($C6,'Klassengrenzen Heizung'!$A$10:$N$71,7,0))","v":{"v":153.5184504167564,"d":"154"}},{"$f":"IF($C6=\"\",\"\",VLOOKUP($C6,'Klassengrenzen Heizung'!$A$10:$N$71,8,0))","v":{"v":156.38163585501957,"d":"156"}},{"$f":"IF($C6=\"\",\"\",VLOOKUP($C6,'Klassengrenzen Heizung'!$A$10:$N$71,9,0))","v":{"v":207.15190257138343,"d":"207"}},{"$f":"IF($C6=\"\",\"\",VLOOKUP($C6,'Klassengrenzen Heizung'!$A$10:$N$71,10,0))","v":{"v":242.68636642419074,"d":"243"}},{"$f":"IF($C6=\"\",\"\",IF($D6>$D$11,ROUND(VLOOKUP($C6,'Klassengrenzen Heizung'!$A$10:$N$71,12,0),0),ROUND(VLOOKUP($C6,'Klassengrenzen Heizung'!$A$10:$N$71,12-1,0),0)))","v":105}]
[{"$f":"IF($A$7=\"\",\"\",$A$7)","v":""},null,{"$f":"IF($C7=\"\",\"\",VLOOKUP($C7,'Klassengrenzen Heizung'!$A$10:$J$71,4,0))","v":""},{"$f":"IF($C7=\"\",\"\",ROUND(VLOOKUP($C7,'Klassengrenzen Heizung'!$A$10:$J$71,5,0),0))","v":""},{"$f":"IF($C7=\"\",\"\",ROUND(VLOOKUP($C7,'Klassengrenzen Heizung'!$A$10:$J$71,6,0),0))","v":""},{"$f":"IF($C7=\"\",\"\",ROUND(VLOOKUP($C7,'Klassengrenzen Heizung'!$A$10:$J$71,7,0),0))","v":""},{"$f":"IF($C7=\"\",\"\",ROUND(VLOOKUP($C7,'Klassengrenzen Heizung'!$A$10:$J$71,8,0),0))","v":""},{"$f":"IF($C7=\"\",\"\",ROUND(VLOOKUP($C7,'Klassengrenzen Heizung'!$A$10:$J$71,9,0),0))","v":""},{"$f":"IF($C7=\"\",\"\",ROUND(VLOOKUP($C7,'Klassengrenzen Heizung'!$A$10:$J$71,10,0),0))","v":""},{"$f":"IF($C7=\"\",\"\",IF($D7>$D$11,ROUND(VLOOKUP($C7,'Klassengrenzen Heizung'!$A$10:$N$71,12,0),0),ROUND(VLOOKUP($C7,'Klassengrenzen Heizung'!$A$10:$N$71,12-1,0),0)))","v":""}]
[{"$f":"IF($A$8=\"\",\"\",$A$8)","v":""},null,{"$f":"IF($C8=\"\",\"\",VLOOKUP($C8,'Klassengrenzen Heizung'!$A$10:$J$71,4,0))","v":""},{"$f":"IF($C8=\"\",\"\",VLOOKUP($C8,'Klassengrenzen Heizung'!$A$10:$J$71,5,0))","v":""},{"$f":"IF($C8=\"\",\"\",VLOOKUP($C8,'Klassengrenzen Heizung'!$A$10:$J$71,6,0))","v":""},{"$f":"IF($C8=\"\",\"\",VLOOKUP($C8,'Klassengrenzen Heizung'!$A$10:$J$71,7,0))","v":""},{"$f":"IF($C8=\"\",\"\",VLOOKUP($C8,'Klassengrenzen Heizung'!$A$10:$J$71,8,0))","v":""},{"$f":"IF($C8=\"\",\"\",VLOOKUP($C8,'Klassengrenzen Heizung'!$A$10:$J$71,9,0))","v":""},{"$f":"IF($C8=\"\",\"\",VLOOKUP($C8,'Klassengrenzen Heizung'!$A$10:$J$71,10,0))","v":""},{"$f":"IF($C8=\"\",\"\",IF($D8>$D$11,ROUND(VLOOKUP($C8,'Klassengrenzen Heizung'!$A$10:$N$71,12,0),0),ROUND(VLOOKUP($C8,'Klassengrenzen Heizung'!$A$10:$N$71,12-1,0),0)))","v":""}]
["Heiz   Mittelwert",null,{"$f":"ROUND((IF($D$5=\"\",0,$D$5*C19)+IF($D$6=\"\",0,$D$6*C20)+IF($D$7=\"\",0,$D$7*C21)+IF($D$8=\"\",0,$D$8*C22))/$D$9,0)","v":0},71,89,104,120,139,175,{"$f":"ROUND((IF($D$5=\"\",0,$D$5*J19)+IF($D$6=\"\",0,$D$6*J20)+IF($D$7=\"\",0,$D$7*J21)+IF($D$8=\"\",0,$D$8*J22))/$D$9,0)","v":86}]
[]
["Strom",null,"A","B","C","D","E","F","G",{"$f":"(CONCATENATE(\"Vergleichswerte EnEV \",$L$15))","v":"Vergleichswerte EnEV "}]
[{"$f":"IF($A$5=\"\",\"\",$A$5)","v":"Verwaltungsgeb. mit norm. techn. Ausst."},null,{"$f":"IF($C5=\"\",\"\",ROUND(VLOOKUP($C5,'Klassengrenzen Strom'!$A$10:$T$71,4,0),0))","v":0},{"$f":"IF($C5=\"\",\"\",ROUND(VLOOKUP($C5,'Klassengrenzen Strom'!$A$10:$T$71,5,0),0))","v":14},{"$f":"IF($C5=\"\",\"\",ROUND(VLOOKUP($C5,'Klassengrenzen Strom'!$A$10:$T$71,6,0),0))","v":19},{"$f":"IF($C5=\"\",\"\",ROUND(VLOOKUP($C5,'Klassengrenzen Strom'!$A$10:$T$71,7,0),0))","v":24},{"$f":"IF($C5=\"\",\"\",ROUND(VLOOKUP($C5,'Klassengrenzen Strom'!$A$10:$T$71,8,0),0))","v":29},{"$f":"IF($C5=\"\",\"\",ROUND(VLOOKUP($C5,'Klassengrenzen Strom'!$A$10:$T$71,9,0),0))","v":35},{"$f":"IF($C5=\"\",\"\",ROUND(VLOOKUP($C5,'Klassengrenzen Strom'!$A$10:$T$71,10,0),0))","v":46},{"$f":"IF($C5=\"\",\"\",IF(D5>D$11,ROUND(VLOOKUP($C5,'Klassengrenzen Strom'!$A$10:$L$71,12,0),0),ROUND(VLOOKUP($C5,'Klassengrenzen Strom'!$A$10:$L$71,12-1,0),0)))","v":30}]
[{"$f":"IF($A$6=\"\",\"\",$A$6)","v":"Verpflegungseinrichtungen"},null,{"$f":"IF($C6=\"\",\"\",ROUND(VLOOKUP($C6,'Klassengrenzen Strom'!$A$10:$T$71,4,0),0))","v":0},{"$f":"IF($C6=\"\",\"\",ROUND(VLOOKUP($C6,'Klassengrenzen Strom'!$A$10:$T$71,5,0),0))","v":10},{"$f":"IF($C6=\"\",\"\",ROUND(VLOOKUP($C6,'Klassengrenzen Strom'!$A$10:$T$71,6,0),0))","v":21},{"$f":"IF($C6=\"\",\"\",ROUND(VLOOKUP($C6,'Klassengrenzen Strom'!$A$10:$T$71,7,0),0))","v":40},{"$f":"IF($C6=\"\",\"\",ROUND(VLOOKUP($C6,'Klassengrenzen Strom'!$A$10:$T$71,8,0),0))","v":54},{"$f":"IF($C6=\"\",\"\",ROUND(VLOOKUP($C6,'Klassengrenzen Strom'!$A$10:$T$71,9,0),0))","v":72},{"$f":"IF($C6=\"\",\"\",ROUND(VLOOKUP($C6,'Klassengrenzen Strom'!$A$10:$T$71,10,0),0))","v":129},{"$f":"IF($C6=\"\",\"\",IF(D6>D$11,ROUND(VLOOKUP($C6,'Klassengrenzen Strom'!$A$10:$L$71,12,0),0),ROUND(VLOOKUP($C6,'Klassengrenzen Strom'!$A$10:$L$71,11,0),0)))","v":75}]
[{"$f":"IF($A$7=\"\",\"\",$A$7)","v":""},null,{"$f":"IF($C7=\"\",\"\",ROUND(VLOOKUP($C7,'Klassengrenzen Strom'!$A$10:$J$71,4,0),0))","v":""},{"$f":"IF($C7=\"\",\"\",ROUND(VLOOKUP($C7,'Klassengrenzen Strom'!$A$10:$J$71,5,0),0))","v":""},{"$f":"IF($C7=\"\",\"\",ROUND(VLOOKUP($C7,'Klassengrenzen Strom'!$A$10:$J$71,6,0),0))","v":""},{"$f":"IF($C7=\"\",\"\",ROUND(VLOOKUP($C7,'Klassengrenzen Strom'!$A$10:$J$71,7,0),0))","v":""},{"$f":"IF($C7=\"\",\"\",ROUND(VLOOKUP($C7,'Klassengrenzen Strom'!$A$10:$J$71,8,0),0))","v":""},{"$f":"IF($C7=\"\",\"\",ROUND(VLOOKUP($C7,'Klassengrenzen Strom'!$A$10:$J$71,9,0),0))","v":""},{"$f":"IF($C7=\"\",\"\",ROUND(VLOOKUP($C7,'Klassengrenzen Strom'!$A$10:$J$71,10,0),0))","v":""},{"$f":"IF($C7=\"\",\"\",IF(D7>D$11,ROUND(VLOOKUP($C7,'Klassengrenzen Strom'!$A$10:$L$71,12,0),0),ROUND(VLOOKUP($C7,'Klassengrenzen Strom'!$A$10:$L$71,11,0),0)))","v":""}]
[{"$f":"IF($A$8=\"\",\"\",$A$8)","v":""},null,{"$f":"IF($C8=\"\",\"\",ROUND(VLOOKUP($C8,'Klassengrenzen Strom'!$A$10:$J$71,4,0),0))","v":""},{"$f":"IF($C8=\"\",\"\",ROUND(VLOOKUP($C8,'Klassengrenzen Strom'!$A$10:$J$71,5,0),0))","v":""},{"$f":"IF($C8=\"\",\"\",ROUND(VLOOKUP($C8,'Klassengrenzen Strom'!$A$10:$J$71,6,0),0))","v":""},{"$f":"IF($C8=\"\",\"\",ROUND(VLOOKUP($C8,'Klassengrenzen Strom'!$A$10:$J$71,7,0),0))","v":""},{"$f":"IF($C8=\"\",\"\",ROUND(VLOOKUP($C8,'Klassengrenzen Strom'!$A$10:$J$71,8,0),0))","v":""},{"$f":"IF($C8=\"\",\"\",ROUND(VLOOKUP($C8,'Klassengrenzen Strom'!$A$10:$J$71,9,0),0))","v":""},{"$f":"IF($C8=\"\",\"\",ROUND(VLOOKUP($C8,'Klassengrenzen Strom'!$A$10:$J$71,10,0),0))","v":""},{"$f":"IF($C8=\"\",\"\",IF(D8>D$11,ROUND(VLOOKUP($C8,'Klassengrenzen Strom'!$A$10:$L$71,12,0),0),ROUND(VLOOKUP($C8,'Klassengrenzen Strom'!$A$10:$L$71,11,0),0)))","v":""}]
["Strom  Mittelwert",null,{"$f":"ROUND((IF($D$5=\"\",0,$D$5*C26)+IF($D$6=\"\",0,$D$6*C27)+IF($D$7=\"\",0,$D$7*C28)+IF($D$8=\"\",0,$D$8*C29))/$D$9,0)","v":0},14,19,25,30,36,49,32]
[]
["Wasser",null,"A","B","C","D","E","F","G",{"$f":"(CONCATENATE(\"Vergleichswerte EnEV \",$L$15))","v":"Vergleichswerte EnEV "}]
[{"$f":"IF($A$5=\"\",\"\",$A$5)","v":"Verwaltungsgeb. mit norm. techn. Ausst."},null,{"$f":"IF($C5=\"\",\"\",ROUND(VLOOKUP($C5,'Klassengrenzen Wasser'!$A$10:$L$71,4,0),0))","v":0},{"$f":"IF($C5=\"\",\"\",ROUND(VLOOKUP($C5,'Klassengrenzen Wasser'!$A$10:$L$71,5,0),0))","v":83},{"$f":"IF($C5=\"\",\"\",ROUND(VLOOKUP($C5,'Klassengrenzen Wasser'!$A$10:$L$71,6,0),0))","v":121},{"$f":"IF($C5=\"\",\"\",ROUND(VLOOKUP($C5,'Klassengrenzen Wasser'!$A$10:$L$71,7,0),0))","v":152},{"$f":"IF($C5=\"\",\"\",ROUND(VLOOKUP($C5,'Klassengrenzen Wasser'!$A$10:$L$71,8,0),0))","v":188},{"$f":"IF($C5=\"\",\"\",ROUND(VLOOKUP($C5,'Klassengrenzen Wasser'!$A$10:$L$71,9,0),0))","v":231},{"$f":"IF($C5=\"\",\"\",ROUND(VLOOKUP($C5,'Klassengrenzen Wasser'!$A$10:$L$71,10,0),0))","v":334},{"$f":"IF($C5=\"\",\"\",ROUND(VLOOKUP($C5,'Klassengrenzen Wasser'!$A$10:$L$71,11,0),0))","v":244}]
[{"$f":"IF($A$6=\"\",\"\",$A$6)","v":"Verpflegungseinrichtungen"},null,{"$f":"IF($C6=\"\",\"\",ROUND(VLOOKUP($C6,'Klassengrenzen Wasser'!$A$10:$L$71,4,0),0))","v":0},{"$f":"IF($C6=\"\",\"\",ROUND(VLOOKUP($C6,'Klassengrenzen Wasser'!$A$10:$L$71,5,0),0))","v":292},{"$f":"IF($C6=\"\",\"\",ROUND(VLOOKUP($C6,'Klassengrenzen Wasser'!$A$10:$L$71,6,0),0))","v":454},{"$f":"IF($C6=\"\",\"\",ROUND(VLOOKUP($C6,'Klassengrenzen Wasser'!$A$10:$L$71,7,0),0))","v":768},{"$f":"IF($C6=\"\",\"\",ROUND(VLOOKUP($C6,'Klassengrenzen Wasser'!$A$10:$L$71,8,0),0))","v":1160},{"$f":"IF($C6=\"\",\"\",ROUND(VLOOKUP($C6,'Klassengrenzen Wasser'!$A$10:$L$71,9,0),0))","v":1305},{"$f":"IF($C6=\"\",\"\",ROUND(VLOOKUP($C6,'Klassengrenzen Wasser'!$A$10:$L$71,10,0),0))","v":1600},{"$f":"IF($C6=\"\",\"\",ROUND(VLOOKUP($C6,'Klassengrenzen Wasser'!$A$10:$L$71,11,0),0))","v":1006}]
[{"$f":"IF($A$7=\"\",\"\",$A$7)","v":""},null,{"$f":"IF($C7=\"\",\"\",ROUND(VLOOKUP($C7,'Klassengrenzen Wasser'!$A$10:$L$71,4,0),0))","v":""},{"$f":"IF($C7=\"\",\"\",ROUND(VLOOKUP($C7,'Klassengrenzen Wasser'!$A$10:$L$71,5,0),0))","v":""},{"$f":"IF($C7=\"\",\"\",ROUND(VLOOKUP($C7,'Klassengrenzen Wasser'!$A$10:$L$71,6,0),0))","v":""},{"$f":"IF($C7=\"\",\"\",ROUND(VLOOKUP($C7,'Klassengrenzen Wasser'!$A$10:$L$71,7,0),0))","v":""},{"$f":"IF($C7=\"\",\"\",ROUND(VLOOKUP($C7,'Klassengrenzen Wasser'!$A$10:$L$71,8,0),0))","v":""},{"$f":"IF($C7=\"\",\"\",ROUND(VLOOKUP($C7,'Klassengrenzen Wasser'!$A$10:$L$71,9,0),0))","v":""},{"$f":"IF($C7=\"\",\"\",ROUND(VLOOKUP($C7,'Klassengrenzen Wasser'!$A$10:$L$71,10,0),0))","v":""},{"$f":"IF($C7=\"\",\"\",ROUND(VLOOKUP($C7,'Klassengrenzen Wasser'!$A$10:$L$71,11,0),0))","v":""}]
[{"$f":"IF($A$8=\"\",\"\",$A$8)","v":""},null,{"$f":"IF($C8=\"\",\"\",ROUND(VLOOKUP($C8,'Klassengrenzen Wasser'!$A$10:$L$71,4,0),0))","v":""},{"$f":"IF($C8=\"\",\"\",ROUND(VLOOKUP($C8,'Klassengrenzen Wasser'!$A$10:$L$71,5,0),0))","v":""},{"$f":"IF($C8=\"\",\"\",ROUND(VLOOKUP($C8,'Klassengrenzen Wasser'!$A$10:$L$71,6,0),0))","v":""},{"$f":"IF($C8=\"\",\"\",ROUND(VLOOKUP($C8,'Klassengrenzen Wasser'!$A$10:$L$71,7,0),0))","v":""},{"$f":"IF($C8=\"\",\"\",ROUND(VLOOKUP($C8,'Klassengrenzen Wasser'!$A$10:$L$71,8,0),0))","v":""},{"$f":"IF($C8=\"\",\"\",ROUND(VLOOKUP($C8,'Klassengrenzen Wasser'!$A$10:$L$71,9,0),0))","v":""},{"$f":"IF($C8=\"\",\"\",ROUND(VLOOKUP($C8,'Klassengrenzen Wasser'!$A$10:$L$71,10,0),0))","v":""},{"$f":"IF($C8=\"\",\"\",ROUND(VLOOKUP($C8,'Klassengrenzen Wasser'!$A$10:$L$71,11,0),0))","v":""}]
["Wasser Mittelwert",null,{"$f":"ROUND((IF($D$5=\"\",0,$D$5*C33)+IF($D$6=\"\",0,$D$6*C34)+IF($D$7=\"\",0,$D$7*C35)+IF($D$8=\"\",0,$D$8*C36))/$D$9,0)","v":0},90,133,173,222,268,378,271]

{"sheet":"Umrechnung BGF-NRF","index":6,"n_rows":65,"n_cols":4,"rows_kept":65,"merged":[[1,0,1,5]]}
["Umrechnungsfaktoren Fläche"]
["nach der Bekanntmachung des Bundesministeriums für Wirtschaft und Energie sowie des Bundesministeriums für Umwelt, Naturschutz, Bau und Reaktorsicherheit \"Regeln für Energieverbrauchswerte und Vergleichswerte im Nichtwohngebäudebestand\" vom 07.04.2015; Tabelle 1"]
[null,null,"Umrechnungsfaktor"]
["BZK","Bauwerkszuordnung","BGF in NRF"]
[4100,"Allgemeinbildende Schulen",{"v":0.9,"d":"0.90"},{"$f":"A5","v":{"v":4100,"d":"4100.00"}}]
[1312,"Ämtergebäude",0.84,{"$f":"A6","v":{"v":1312,"d":"1312.00"}}]
[9121,"Ausstellungsgebäude, Museen",0.87,{"v":9121,"d":"9121.00"}]
[7740,"Bauhöfe",0.86,{"v":7740,"d":"7740.00"}]
[4200,"Berufsbildende Schulen",{"v":0.9,"d":"0.90"},{"v":4200,"d":"4200.00"}]
[4210,"Berufsfachschulen",{"v":0.9,"d":"0.90"},{"v":4210,"d":"4210.00"}]
[6400,"Betreuungseinrichtungen",0.85,{"v":6400,"d":"6400.00"}]
[7300,"Betriebs- und Werkstätten",0.91,{"v":7300,"d":"7300.00"}]
[9130,"Bibliotheksgebäude",{"v":0.9,"d":"0.90"},{"v":9130,"d":"9130.00"}]
[7760,"Feuerwehren",0.86,{"v":7760,"d":"7760.00"}]
[5500,"Freibadanlagen",0.88,{"v":5500,"d":"5500.00"}]
[9700,"Friedhofsanlagen",0.84,{"v":9700,"d":"9700.00"}]
[7600,"Garagengebäude",0.89,{"v":7600,"d":"7600.00"}]
[9100,"Geb. f. kulturelle u. musische Zwecke",0.88,{"v":9100,"d":"9100.00"}]
[7700,"Geb. f. öff. Bereitschaftsdienste",0.87,{"v":7700,"d":"7700.00"}]
[5300,"Geb. f. Sportplatz- u. Freibadanl.",0.88,{"v":5300,"d":"5300.00"}]
[2000,"Geb. f. wiss. Lehre u. Forschung",0.88,{"v":2000,"d":"2000.00"}]
[9150,"Gemeinschaftshäuser",0.88,{"v":9150,"d":"9150.00"}]
[6300,"Gemeinschaftsunterkünfte",0.85,{"v":6300,"d":"6300.00"}]
[1200,"Gerichtsgebäude",0.83,{"v":1200,"d":"1200.00"}]
[4150,"Gesamtschulen",{"v":0.9,"d":"0.90"},{"v":4150,"d":"4150.00"}]
[4115,"Grund- u. Hauptschulen mit Turnhalle",{"v":0.9,"d":"0.90"},{"v":4115,"d":"4115.00"}]
[4112,"Grund- und Hauptschulen",{"v":0.9,"d":"0.90"},{"v":4112,"d":"4112.00"}]
[4121,"Grund-, Haupt- und Realschulen",{"v":0.9,"d":"0.90"},{"v":4121,"d":"4121.00"}]
[4110,"Grundschulen",{"v":0.9,"d":"0.90"},{"v":4110,"d":"4110.00"}]
[4140,"Gymnasien",{"v":0.9,"d":"0.90"},{"v":4140,"d":"4140.00"}]
[5100,"Hallen (ohne Schwimmh.)",0.91,{"v":5100,"d":"5100.00"}]
[4120,"Hauptschulen",{"v":0.9,"d":"0.90"},{"v":4120,"d":"4120.00"}]
[2100,"Hörsaalgebäude",0.88,{"v":2100,"d":"2100.00"}]
[2300,"Institutsgeb. f.  Forsch. u. Unters.",0.87,{"v":2300,"d":"2300.00"}]
[2200,"Institutsgebäude f. Lehre u. Forsch.",0.89,{"v":2200,"d":"2200.00"}]
[6430,"Jugendzentren",0.85,{"v":6430,"d":"6430.00"}]
[9600,"Justizvollzugsanstalten",0.84,{"v":9600,"d":"9600.00"}]
[4410,"Kindergärten",0.86,{"v":4410,"d":"4410.00"}]
[4400,"Kindertagesstätten",0.86,{"v":4400,"d":"4400.00"}]
[3200,"Krankenhäuser für Akutkranke",0.86,{"v":3200,"d":"3200.00"}]
[7500,"Lagergebäude",0.89,{"v":7500,"d":"7500.00"}]
[7100,"Landwirtschaftl. Produktionsstätten",{"v":0.9,"d":"0.90"},{"v":7100,"d":"7100.00"}]
[5130,"Mehrzweckhallen",0.91,{"v":5130,"d":"5130.00"}]
[1100,"Parlamentsgebäude",0.85,{"v":1100,"d":"1100.00"}]
[3400,"Pflegeheime (Alte, Behinderte)",0.86,{"v":3400,"d":"3400.00"}]
[1340,"Polizeidienstgebäude",0.84,{"v":1340,"d":"1340.00"}]
[1313,"Rathäuser",0.84,{"v":1313,"d":"1313.00"}]
[4130,"Realschulen",{"v":0.9,"d":"0.90"},{"v":4130,"d":"4130.00"}]
[1350,"Rechenzentren",0.88,{"v":1350,"d":"1350.00"}]
[4000,"Schulen",0.89,{"v":4000,"d":"4000.00"}]
[5200,"Schwimmhallen (Beckenfläche)",0.88,{"v":5200,"d":"5200.00"}]
[3300,"Sonderkrankenhäuser (z.B. Sucht)",0.86,{"v":3300,"d":"3300.00"}]
[4300,"Sonderschulen",0.88,{"v":4300,"d":"4300.00"}]
[5000,"Sportbauten",0.91,{"v":5000,"d":"5000.00"}]
[5110,"Sporthallen",0.91,{"v":5110,"d":"5110.00"}]
[5400,"Sportplatzanlagen (Außenanlagen)",0.88,{"v":5400,"d":"5400.00"}]
[9140,"Veranstaltungsgebäude",0.88,{"v":9140,"d":"9140.00"}]
[7200,"Verkaufsstätten",0.89,{"v":7200,"d":"7200.00"}]
[6500,"Verpflegungseinrichtungen",0.91,{"v":6500,"d":"6500.00"}]
[1320,"Verwaltungsgeb. mit höh. techn. Ausst.",0.86,{"v":1320,"d":"1320.00"}]
[1300,"Verwaltungsgebäude",0.85,{"v":1300,"d":"1300.00"}]
[1310,"Verwaltungsgeb. mit norm. techn. Ausst.",0.85,{"v":1310,"d":"1310.00"}]
[4500,"Weiterbildungseinrichtungen",0.88,{"v":4500,"d":"4500.00"}]
[6100,"Wohnhäuser",0.84,{"v":6100,"d":"6100.00"}]
[6200,"Wohnheime",0.84,{"v":6200,"d":"6200.00"}]

{"sheet":"Klimafaktor","index":7,"n_rows":8262,"n_cols":83,"rows_kept":1125,"cut":true,"merged":[[0,11,0,17],[2,1,3,1]],"bounds":{"rows_first":500,"rows_last":125,"rows_between":500,"halvings":2}}
[null,"Berechnung des Klimafaktors",{"$nulls":9},"nach Klimafaktoren für die Bekanntmachungen für Energie-verbrauchskennwerte  und unter  http://www.dwd.de/klimafaktoren   für Potsdam",{"$nulls":6},"Stand Juni. 2014"]
[{"$nulls":3},1,2,3,4,5,6,7,8,9,10,11,12,13,14,15,16,17,18,19,20,21,22,23,24,25,26,27,28,29,30,31,32,33,34,35,36,37,38,39,40,41,42,43,44,45,46,47,48,49,50,51,52,53,54,55,56,57,58,59,60,61,62,63,64,65,66,67,68,69,70,71,72,73]
[null,"                                        Zeitraum                                                             Stationsname","von","2008-02-01","2008-03-01","2008-04-01","2008-05-01","2008-06-01","2008-07-01","2008-08-01","2008-09-01","2008-10-01","2008-11-01","2008-12-01","2009-01-01","2009-02-01","2009-03-01","2009-04-01","2009-05-01","2009-06-01","2009-07-01","2009-08-01","2009-09-01","2009-10-01","2009-11-01","2009-12-01","2010-01-01","2010-02-01","2010-03-01","2010-04-01","2010-05-01","2010-06-01","2010-07-01","2010-08-01","2010-09-01","2010-10-01","2010-11-01","2010-12-01","2011-01-01","2011-02-01","2011-03-01","2011-04-01","2011-05-01","2011-06-01","2011-07-01","2011-08-01","2011-09-01","2011-10-01","2011-11-01","2011-12-01","2012-01-01","2012-02-01","2012-03-01","2012-04-01","2012-05-01","2012-06-01","2012-07-01","2012-08-01","2012-09-01","2012-10-01","2012-11-01","2012-12-01","2013-01-01","2013-02-01","2013-03-01","2013-04-01","2013-05-01","2013-06-01","2013-07-01","2013-08-01","2013-09-01","2013-10-01","2013-11-01","2013-12-01","2014-01-01","2014-02-01","2014-03-01"]
[null,null,"bis","2009-01-31","2009-02-28","2009-03-31","2009-04-30","2009-05-31","2009-06-30","2009-07-31","2009-08-31","2009-09-30","2009-10-31","2009-11-30","2009-12-31","2010-01-31","2010-02-28","2010-03-31","2010-04-30","2010-05-31","2010-06-30","2010-07-31","2010-08-31","2010-09-30","2010-10-31","2010-11-30","2010-12-31","2011-01-31","2011-02-28","2011-03-31","2011-04-30","2011-05-31","2011-06-30","2011-07-31","2011-08-31","2011-09-30","2011-10-31","2011-11-30","2011-12-31","2012-01-31","2012-02-29","2012-03-31","2012-04-30","2012-05-31","2012-06-30","2012-07-31","2012-08-31","2012-09-30","2012-10-31","2012-11-30","2012-12-31","2013-01-31","2013-02-28","2013-03-31","2013-04-30","2013-05-31","2013-06-30","2013-07-31","2013-08-31","2013-09-30","2013-10-31","2013-11-30","2013-12-31","2014-01-31","2014-02-28","2014-03-31","2014-04-30","2014-05-31","2014-06-30","2014-07-31","2014-08-31","2014-09-30","2014-10-31","2014-11-30","2014-12-31","2015-01-31","2015-02-28"]
[null,"Kreis / Ort","PLZ"]
[{"$f":"C6","v":1067}," Dresden, Stadt / Dresden",1067,"1,07","1,04","1,04","1,08","1,08","1,07","1,07","1,07","1,1","1,08","1,11","1,09","1,08","1,07","1,07","1,03",1,"1,01","1,01",1,"0,97","0,97","0,96","0,93","0,97","0,97","0,97",1,"1,03","1,04","1,04","1,04","1,07","1,09","1,08","1,16","1,17","1,14","1,16","1,12","1,12","1,11","1,12","1,12","1,11","1,1","1,11","1,08","1,06","1,09","1,02","1,02","1,01","1,01","1,01","1,01","0,99","1,01","1,01","1,03","1,04","1,09","1,17","1,2",1.19,1.2,1.2,1.18,1.22,1.24,1.26,1.25,1.27,1.23]
[{"$f":"C7","v":1069}," Dresden, Stadt / Dresden",1069,"1,06","1,04","1,03","1,08","1,07","1,06","1,06","1,06","1,09","1,08","1,1","1,09","1,07","1,07","1,07","1,03",1,1,1,1,"0,97","0,97","0,95","0,92","0,96","0,96","0,96","0,99","1,03","1,04","1,03","1,03","1,07","1,09","1,07","1,16","1,17","1,13","1,16","1,12","1,12","1,11","1,11","1,12","1,1","1,09","1,11","1,07","1,06","1,09","1,02","1,02","1,01",1,1,1,"0,99","1,01","1,01","1,03","1,04","1,08","1,17","1,19",1.18,1.19,1.19,1.18,1.21,1.23,1.25,1.24,1.26,1.22]
[1097," Dresden, Stadt / Dresden",1097,"1,06","1,03","1,03","1,07","1,07","1,06","1,06","1,06","1,09","1,08","1,1","1,09","1,07","1,06","1,06","1,03","0,99",1,1,"0,99","0,97","0,96","0,95","0,92","0,96","0,96","0,96","0,99","1,02","1,04","1,03","1,03","1,06","1,08","1,07","1,15","1,16","1,13","1,15","1,11","1,11","1,1","1,11","1,11","1,1","1,09","1,1","1,07","1,05","1,08","1,02","1,02",1,1,1,1,"0,99","1,01",1,"1,03","1,04","1,08","1,16","1,19",1.18,1.19,1.18,1.17,1.21,1.23,1.24,1.24,1.26,1.21]
[1099," Dresden, Stadt / Dresden",1099,"0,95","0,92","0,92","0,95","0,95","0,93","0,93","0,94","0,96","0,95","0,96","0,95","0,94","0,93","0,93","0,9","0,88","0,89","0,89","0,89","0,86","0,86","0,85","0,82","0,85","0,85","0,86","0,88","0,9","0,91","0,9","0,9","0,93","0,94","0,93",1,1,"0,98","0,99","0,97","0,98","0,97","0,97","0,98","0,97","0,96","0,97","0,94","0,93","0,96","0,91","0,91","0,89","0,89","0,9","0,89","0,88","0,9","0,9","0,92","0,92","0,95","1,02","1,03",1.03,1.03,1.03,1.01,1.04,1.05,1.07,1.06,1.07,1.04]
[1108," Dresden, Stadt / Dresden",1108,"0,97","0,95","0,95","0,98","0,98","0,96","0,96","0,97","0,99","0,98","0,99","0,98","0,97","0,96","0,96","0,93","0,91","0,92","0,92","0,91","0,89","0,89","0,87","0,85","0,88","0,88","0,88","0,9","0,93","0,94","0,93","0,93","0,96","0,98","0,96","1,03","1,04","1,01","1,03","1,01","1,01",1,"1,01","1,01",1,"0,99",1,"0,97","0,96","0,99","0,93","0,93","0,92","0,92","0,92","0,92","0,91","0,92","0,92","0,94","0,95","0,98","1,05","1,07",1.06,1.07,1.06,1.05,1.08,1.09,1.11,{"v":1.1,"d":"1.10"},1.12,1.08]
[1109," Dresden, Stadt / Dresden",1109,"0,97","0,95","0,95","0,98","0,97","0,96","0,96","0,96","0,99","0,98","0,99","0,98","0,96","0,96","0,96","0,93","0,91","0,91","0,91","0,91","0,88","0,88","0,87","0,84","0,88","0,88","0,88","0,9","0,93","0,94","0,93","0,93","0,95","0,97","0,96","1,03","1,04","1,01","1,03",1,1,"0,99",1,"1,01",1,"0,99",1,"0,97","0,96","0,98","0,93","0,93","0,91","0,91","0,92","0,92","0,9","0,92","0,92","0,94","0,95","0,98","1,05","1,07",1.06,1.06,1.06,1.05,1.07,1.09,{"v":1.1,"d":"1.10"},{"v":1.1,"d":"1.10"},1.11,1.08]
[1127," Dresden, Stadt / Dresden",1127,"1,07","1,04","1,04","1,08","1,08","1,06","1,07","1,07","1,1","1,08","1,1","1,09","1,08","1,07","1,07","1,03",1,"1,01","1,01",1,"0,97","0,97","0,96","0,92","0,97","0,96","0,97",1,"1,03","1,04","1,04","1,04","1,07","1,09","1,07","1,16","1,17","1,14","1,16","1,12","1,12","1,11","1,12","1,12","1,11","1,09","1,11","1,08","1,06","1,09","1,02","1,02","1,01","1,01","1,01","1,01","0,99","1,01","1,01","1,03","1,04","1,09","1,17","1,2",1.19,1.2,1.19,1.18,1.22,1.24,1.26,1.25,1.27,1.23]
[1129," Dresden, Stadt / Dresden",1129,"1,02","0,99","0,99","1,03","1,03","1,01","1,02","1,02","1,04","1,03","1,05","1,04","1,02","1,02","1,02","0,98","0,96","0,96","0,96","0,96","0,93","0,93","0,91","0,89","0,92","0,92","0,92","0,95","0,98","0,99","0,98","0,98","1,01","1,03","1,02","1,1","1,1","1,07","1,09","1,06","1,07","1,05","1,06","1,06","1,05","1,04","1,06","1,03","1,01","1,04","0,98","0,98","0,96","0,96","0,96","0,96","0,95","0,97","0,97","0,99",1,"1,04","1,11","1,13",1.13,1.13,1.13,1.11,1.15,1.16,1.18,1.17,1.19,1.15]
[1139," Dresden, Stadt / Dresden",1139,"1,05","1,02","1,02","1,06","1,05","1,04","1,04","1,04","1,07","1,06","1,08","1,07","1,05","1,05","1,04","1,01","0,98","0,99","0,99","0,98","0,95","0,95","0,94","0,91","0,95","0,95","0,95","0,97","1,01","1,02","1,01","1,01","1,04","1,06","1,04","1,13","1,14","1,1","1,13","1,09","1,09","1,08","1,09","1,09","1,08","1,07","1,09","1,05","1,04","1,07",1,"1,01","0,99","0,99","0,99","0,99","0,97",1,"0,99","1,02","1,02","1,06","1,14","1,17",1.16,1.17,1.16,1.15,1.18,{"v":1.2,"d":"1.20"},1.22,1.21,1.23,1.19]
[1156," Dresden, Stadt / Dresden",1156,"0,93","0,91","0,91","0,94","0,94",0.92,"0,92","0,93","0,95","0,94","0,95","0,94","0,92","0,92","0,92","0,89","0,87","0,88","0,88","0,88","0,85","0,85","0,84","0,82","0,84","0,85","0,85","0,87","0,89","0,9","0,89","0,89","0,91","0,93","0,92","0,98","0,99","0,96","0,98","0,96","0,96","0,95","0,96","0,97","0,96","0,95","0,96","0,93","0,92","0,95","0,9","0,9","0,88","0,88","0,89","0,88","0,87","0,89","0,89","0,9","0,91","0,94",1,"1,02",1.01,1.02,1.01,{"v":1,"d":"1.00"},1.02,1.03,1.05,1.04,1.06,1.03]
[1157," Dresden, Stadt / Dresden",1157,"1,03",1,1,"1,04","1,04","1,02","1,02","1,02","1,05","1,04","1,06","1,04","1,03","1,02","1,02","0,99","0,96","0,97","0,97","0,96","0,94","0,93","0,92","0,89","0,93","0,93","0,93","0,96","0,99",1,"0,99","0,99","1,02","1,04","1,02","1,1","1,11","1,08","1,1","1,07","1,07","1,06","1,07","1,07","1,06","1,05","1,07","1,03","1,02","1,05","0,99","0,99","0,97","0,97","0,97","0,97","0,96","0,98","0,98",1,"1,01","1,04","1,12","1,14",1.13,1.14,1.13,1.12,1.15,1.17,1.19,1.18,{"v":1.2,"d":"1.20"},1.16]
[1159," Dresden, Stadt / Dresden",1159,"1,05","1,02","1,02","1,06","1,05","1,04","1,04","1,05","1,07","1,06","1,08","1,07","1,05","1,05","1,05","1,01","0,98","0,99","0,99","0,98","0,96","0,95","0,94","0,91","0,95","0,95","0,95","0,98","1,01","1,02","1,01","1,01","1,04","1,07","1,05","1,13","1,14","1,11","1,13","1,1","1,1","1,08","1,09","1,1","1,08","1,07","1,09","1,05","1,04","1,07",1,1,"0,99","0,99","0,99","0,99","0,97","0,99","0,99","1,01","1,02","1,07","1,14","1,17",1.16,1.17,1.17,1.15,1.19,{"v":1.2,"d":"1.20"},1.22,1.21,1.23,1.19]
[1169," Dresden, Stadt / Dresden",1169,"0,99","0,96","0,96",1,"0,99","0,98","0,98","0,98",1,"0,99","1,01",1,"0,98","0,98","0,98","0,95","0,92","0,93","0,93","0,93","0,9","0,9","0,89","0,86","0,89","0,89","0,9","0,92","0,95","0,96","0,94","0,95","0,97","0,99","0,98","1,05","1,06","1,03","1,05","1,02","1,02","1,01","1,02","1,03","1,02",1,"1,02","0,99","0,98",1,"0,95","0,95","0,93","0,93","0,93","0,93","0,92","0,94","0,94","0,96","0,96",1,"1,07","1,09",1.08,1.09,1.08,1.07,{"v":1.1,"d":"1.10"},1.11,1.13,1.12,1.14,{"v":1.1,"d":"1.10"}]
[1187," Dresden, Stadt / Dresden",1187,"1,03","1,01","1,01","1,04","1,04","1,03","1,03","1,03","1,06","1,04","1,06","1,05","1,04","1,03","1,03",1,"0,97","0,97","0,97","0,97","0,94","0,94","0,93","0,9","0,93","0,93","0,94","0,96",1,"1,01",1,1,"1,03","1,05","1,03","1,11","1,12","1,09","1,11","1,08","1,08","1,07","1,08","1,08","1,07","1,06","1,07","1,04","1,02","1,05","0,99","0,99","0,98","0,97","0,98","0,97","0,96","0,98","0,98",1,"1,01","1,05","1,13","1,15",1.14,1.15,1.14,1.13,1.16,1.18,{"v":1.2,"d":"1.20"},1.19,1.21,1.17]
[1189," Dresden, Stadt / Dresden",1189,"0,97","0,94","0,94","0,98","0,97","0,96","0,96","0,96","0,99","0,98","0,99","0,98","0,97","0,96","0,96","0,93","0,91","0,91","0,92","0,91","0,89","0,88","0,87","0,84","0,88","0,88","0,88","0,9","0,93","0,94","0,93","0,93","0,96","0,98","0,96","1,03","1,04","1,01","1,03",1,1,"0,99",1,"1,01",1,"0,99",1,"0,97","0,96","0,98","0,93","0,93","0,91","0,91","0,92","0,92","0,9","0,92","0,92","0,94","0,95","0,98","1,05","1,07",1.06,1.06,1.06,1.05,1.07,1.09,{"v":1.1,"d":"1.10"},{"v":1.1,"d":"1.10"},1.11,1.08]
[1217," Dresden, Stadt / Dresden",1217,"1,01","0,99","0,99","1,02","1,02","1,01","1,01","1,01","1,03","1,02","1,04","1,03","1,01","1,01","1,01","0,98","0,95","0,96","0,96","0,95","0,92","0,92","0,91","0,88","0,92","0,92","0,92","0,94","0,97","0,98","0,97","0,97",1,"1,02","1,01","1,08","1,09","1,06","1,08","1,05","1,06","1,04","1,05","1,06","1,05","1,03","1,05","1,02","1,01","1,03","0,97","0,97","0,96","0,96","0,96","0,96","0,95","0,96","0,96","0,98","0,99","1,03","1,1","1,12",1.12,1.12,1.12,{"v":1.1,"d":"1.10"},1.13,1.15,1.17,1.16,1.18,1.14]
[1219," Dresden, Stadt / Dresden",1219,"1,04","1,01","1,01","1,05","1,04","1,03","1,03","1,03","1,06","1,05","1,07","1,06","1,04","1,04","1,03",1,"0,97","0,98","0,98","0,97","0,95","0,94","0,93","0,9","0,94","0,94","0,94","0,97",1,"1,01",1,1,"1,03","1,05","1,03","1,12","1,13","1,09","1,11","1,08","1,08","1,07","1,08","1,08","1,07","1,06","1,08","1,04","1,03","1,06",1,1,"0,98","0,98","0,98","0,98","0,97","0,99","0,99","1,01","1,02","1,05","1,13","1,15",1.15,1.15,1.15,1.14,1.17,1.19,{"v":1.2,"d":"1.20"},{"v":1.2,"d":"1.20"},1.22,1.18]
[1237," Dresden, Stadt / Dresden",1237,"1,05","1,02","1,02","1,07","1,06","1,05","1,05","1,05","1,08","1,07","1,09","1,07","1,06","1,05","1,05","1,02","0,99","0,99","0,99","0,99","0,96","0,96","0,94","0,91","0,95","0,95","0,95","0,98","1,01","1,03","1,02","1,02","1,05","1,07","1,05","1,14","1,15","1,11","1,14","1,1","1,1","1,09","1,1","1,1","1,09","1,08","1,09","1,06","1,05","1,08","1,01","1,01",1,"0,99","0,99","0,99","0,98",1,1,"1,02","1,03","1,07","1,15","1,17",1.17,1.17,1.17,1.16,1.19,1.21,1.23,1.22,1.24,{"v":1.2,"d":"1.20"}]
[1239," Dresden, Stadt / Dresden",1239,1,"0,98","0,98","1,01","1,01","0,99","0,99",1,"1,02","1,01","1,02","1,01",1,"0,99","0,99","0,96","0,94","0,94","0,95","0,94","0,91","0,91","0,9","0,87","0,9","0,9","0,91","0,93","0,96","0,97","0,96","0,96","0,99","1,01","0,99","1,06","1,07","1,04","1,06","1,04","1,04","1,03","1,04","1,04","1,03","1,02","1,03","1,01","0,99","1,02","0,96","0,96","0,95","0,95","0,95","0,95","0,94","0,95","0,95","0,97","0,98","1,01","1,09","1,1",1.1,1.1,1.1,1.08,1.11,1.13,1.14,1.14,1.16,1.12]
[1257," Dresden, Stadt / Dresden",1257,"1,04","1,01","1,01","1,05","1,04","1,03","1,03","1,03","1,06","1,05","1,07","1,05","1,04","1,03","1,03",1,"0,97","0,98","0,98","0,97","0,94","0,94","0,93","0,9","0,94","0,94","0,94","0,96",1,"1,01",1,1,"1,03","1,05","1,03","1,11","1,12","1,09","1,11","1,08","1,08","1,07","1,08","1,08","1,07","1,06","1,07","1,04","1,03","1,06",1,1,"0,98","0,98","0,98","0,98","0,97","0,99","0,98","1,01","1,01","1,05","1,13","1,15",1.14,1.15,1.15,1.13,1.17,1.18,{"v":1.2,"d":"1.20"},1.19,1.21,1.17]
[1259," Dresden, Stadt / Dresden",1259,"1,04","1,01","1,01","1,05","1,05","1,03","1,04","1,04","1,07","1,05","1,07","1,06","1,04","1,04","1,04",1,"0,98","0,98","0,98","0,98","0,95","0,95","0,93","0,9","0,94","0,94","0,94","0,97",1,"1,01",1,1,"1,03","1,06","1,04","1,12","1,13","1,1","1,12","1,09","1,09","1,07","1,08","1,09","1,08","1,06","1,08","1,05","1,03","1,06",1,1,"0,99","0,98","0,98","0,98","0,97","0,99","0,99","1,01","1,02","1,06","1,14","1,16",1.15,1.16,1.15,1.14,1.17,1.19,1.21,{"v":1.2,"d":"1.20"},1.22,1.18]
[1277," Dresden, Stadt / Dresden",1277,"1,06","1,03","1,03","1,07","1,07","1,06","1,06","1,06","1,09","1,08","1,1","1,08","1,07","1,06","1,06","1,03","0,99",1,1,"0,99","0,97","0,96","0,95","0,92","0,96","0,96","0,96","0,99","1,02","1,04","1,03","1,03","1,06","1,08","1,07","1,15","1,16","1,13","1,15","1,11","1,11","1,1","1,11","1,11","1,1","1,09","1,1","1,07","1,05","1,08","1,02","1,02",1,1,1,1,"0,99","1,01",1,"1,03","1,04","1,08","1,16","1,19",1.18,1.19,1.18,1.17,1.21,1.23,1.24,1.23,1.26,1.21]
[1279," Dresden, Stadt / Dresden",1279,"1,05","1,02","1,02","1,06","1,06","1,04","1,05","1,05","1,08","1,06","1,08","1,07","1,06","1,05","1,05","1,01","0,98","0,99","0,99","0,98","0,96","0,95","0,94","0,91","0,95","0,95","0,95","0,98","1,01","1,02","1,01","1,01","1,04","1,07","1,05","1,13","1,14","1,11","1,13","1,1","1,1","1,09","1,09","1,1","1,09","1,07","1,09","1,06","1,04","1,07","1,01","1,01","0,99","0,99","0,99","0,99","0,98",1,1,"1,02","1,03","1,07","1,15","1,17",1.16,1.17,1.17,1.15,1.19,{"v":1.2,"d":"1.20"},1.22,1.21,1.23,1.19]
[1307," Dresden, Stadt / Dresden",1307,"1,05","1,02","1,02","1,07","1,06","1,05","1,05","1,05","1,08","1,07","1,09","1,07","1,06","1,05","1,05","1,02","0,99","0,99","0,99","0,99","0,96","0,96","0,94","0,91","0,95","0,95","0,95","0,98","1,01","1,03","1,02","1,02","1,05","1,07","1,05","1,14","1,15","1,12","1,14","1,1","1,1","1,09","1,1","1,1","1,09","1,08","1,09","1,06","1,04","1,07","1,01","1,01","0,99","0,99","0,99","0,99","0,98",1,1,"1,02","1,03","1,07","1,15","1,18",1.17,1.17,1.17,1.16,1.19,1.21,1.23,1.22,1.24,{"v":1.2,"d":"1.20"}]
[1309," Dresden, Stadt / Dresden",1309,"1,05","1,03","1,03","1,07","1,06","1,05","1,05","1,05","1,08","1,07","1,09","1,08","1,06","1,06","1,06","1,02","0,99",1,"0,99","0,99","0,96","0,96","0,94","0,91","0,95","0,95","0,96","0,98","1,02","1,03","1,02","1,02","1,05","1,08","1,06","1,14","1,15","1,12","1,14","1,11","1,11","1,09","1,1","1,1","1,09","1,08","1,1","1,06","1,05","1,08","1,01","1,01",1,1,1,1,"0,98",1,1,"1,02","1,03","1,07","1,15","1,18",1.17,1.18,1.17,1.16,{"v":1.2,"d":"1.20"},1.22,1.23,1.23,1.25,1.21]
[1324," Dresden, Stadt / Dresden",1324,"0,94","0,92","0,92","0,95","0,95","0,93","0,93","0,94","0,96","0,95","0,96","0,95","0,94","0,93","0,93","0,9","0,88","0,89","0,89","0,88","0,86","0,86","0,85","0,82","0,85","0,85","0,86","0,88","0,9","0,91","0,9","0,9","0,93","0,94","0,93",1,1,"0,98","0,99","0,97","0,97","0,96","0,97","0,98","0,97","0,96","0,97","0,94","0,93","0,96","0,9","0,9","0,89","0,89","0,89","0,89","0,88","0,9","0,89","0,91","0,92","0,95","1,02","1,03",1.03,1.03,1.03,1.01,1.04,1.05,1.06,1.06,1.07,1.04]
[1326," Dresden, Stadt / Dresden",1326,"1,04","1,01","1,01","1,05","1,04","1,03","1,03","1,03","1,06","1,05","1,06","1,05","1,04","1,03","1,03",1,"0,97","0,98","0,98","0,97","0,94","0,94","0,93","0,9","0,94","0,93","0,94","0,96","0,99",1,1,1,"1,03","1,05","1,03","1,11","1,12","1,09","1,11","1,08","1,08","1,07","1,08","1,08","1,07","1,06","1,07","1,04","1,03","1,06",1,1,"0,98","0,98","0,98","0,98","0,97","0,99","0,99","1,01","1,01","1,05","1,13","1,15",1.14,1.15,1.14,1.13,1.16,1.18,{"v":1.2,"d":"1.20"},1.19,1.21,1.17]
[1328," Dresden, Stadt / Dresden",1328,"0,91","0,89","0,89","0,91","0,91","0,9","0,9","0,9","0,92","0,91","0,92","0,91","0,9","0,89","0,89","0,87","0,85","0,86","0,86","0,85","0,83","0,83","0,82","0,79","0,82","0,82","0,83","0,84","0,87","0,87","0,86","0,86","0,89","0,9","0,89","0,95","0,96","0,93","0,95","0,93","0,93","0,93","0,93","0,94","0,93","0,92","0,93","0,91","0,9","0,92","0,87","0,87","0,86","0,85","0,86","0,86","0,85","0,86","0,86","0,88","0,89","0,92","0,97","0,99",0.98,0.98,0.98,0.97,0.99,{"v":1,"d":"1.00"},1.01,1.01,1.02,0.99]
[1445," Meißen / Radebeul",1445,"1,03",1,1,"1,04","1,04","1,02","1,02","1,03","1,05","1,04","1,06","1,05","1,03","1,03","1,02","0,99","0,96","0,97","0,97","0,97","0,94","0,94","0,92","0,89","0,93","0,93","0,93","0,96","0,99",1,"0,99","0,99","1,02","1,04","1,02","1,1","1,11","1,08","1,1","1,07","1,07","1,06","1,07","1,07","1,06","1,05","1,07","1,04","1,02","1,05","0,99","0,99","0,97","0,97","0,97","0,97","0,96","0,98","0,98",1,"1,01","1,04","1,12","1,14",1.14,1.14,1.14,1.13,1.16,1.17,1.19,1.18,{"v":1.2,"d":"1.20"},1.16]
[1454," Kamenz / Radeberg",1454,"0,94","0,92","0,92","0,95","0,95","0,93","0,93","0,93","0,96","0,95","0,96","0,95","0,93","0,93","0,93","0,9","0,88","0,89","0,89","0,88","0,86","0,86","0,85","0,82","0,85","0,85","0,85","0,87","0,9","0,91","0,89","0,9","0,92","0,94","0,93","0,99",1,"0,97","0,99","0,97","0,97","0,96","0,97","0,98","0,97","0,96","0,97","0,94","0,93","0,96","0,9","0,9","0,89","0,89","0,89","0,89","0,88","0,9","0,89","0,91","0,92","0,95","1,01","1,03",1.02,1.03,1.02,1.01,1.03,1.05,1.06,1.05,1.07,1.04]
[1458," Kamenz / Ottendorf-Okrilla",1458,"0,97","0,95","0,95","0,98","0,98","0,96","0,96","0,97","0,99","0,98","0,99","0,98","0,96","0,96","0,96","0,93","0,91","0,91","0,92","0,91","0,89","0,88","0,87","0,84","0,88","0,88","0,88","0,9","0,93","0,94","0,92","0,93","0,95","0,97","0,96","1,03","1,03","1,01","1,03",1,"1,01",1,1,"1,01",1,"0,99",1,"0,97","0,96","0,99","0,93","0,93","0,92","0,92","0,92","0,92","0,91","0,93","0,92","0,95","0,95","0,98","1,05","1,07",1.06,1.06,1.06,1.05,1.07,1.09,{"v":1.1,"d":"1.10"},1.09,1.11,1.08]
[1465," Meißen / Moritzburg",1465,"0,95","0,93","0,93","0,96","0,95","0,94","0,94","0,94","0,96","0,95","0,96","0,95","0,94","0,93","0,93","0,91","0,89","0,89","0,89","0,89","0,86","0,86","0,85","0,83","0,86","0,86","0,86","0,88","0,91","0,91","0,9","0,9","0,93","0,94","0,93",1,1,"0,98",1,"0,97","0,98","0,97","0,98","0,98","0,97","0,96","0,97","0,95","0,94","0,96","0,91","0,91","0,9","0,89","0,9","0,9","0,89","0,9","0,9","0,92","0,93","0,96","1,02","1,04",1.03,1.03,1.03,1.01,1.04,1.05,1.07,1.06,1.08,1.05]
[1468," Meißen / Moritzburg",1468,"0,97","0,94","0,94","0,97","0,97","0,95","0,95","0,96","0,98","0,97","0,98","0,97","0,96","0,95","0,95","0,92","0,9","0,91","0,91","0,9","0,88","0,88","0,87","0,84","0,87","0,87","0,87","0,89","0,92","0,93","0,92","0,92","0,94","0,96","0,95","1,02","1,02",1,"1,02","0,99",1,"0,99",1,1,"0,99","0,98","0,99","0,97","0,96","0,98","0,93","0,93","0,91","0,91","0,92","0,91","0,9","0,92","0,92","0,94","0,94","0,97","1,04","1,06",1.05,1.05,1.05,1.04,1.06,1.08,1.09,1.08,{"v":1.1,"d":"1.10"},1.07]
[1471," Meißen / Radeburg",1471,"0,99","0,96","0,96","0,99","0,99","0,97","0,97","0,98",1,"0,99",1,"0,99","0,98","0,97","0,97","0,94","0,92","0,92","0,93","0,92","0,9","0,89","0,88","0,85","0,89","0,89","0,89","0,91","0,94","0,95","0,93","0,94","0,96","0,98","0,97","1,04","1,05","1,02","1,04","1,01","1,02","1,01","1,02","1,02","1,01",1,"1,01","0,99","0,97",1,"0,94","0,94","0,93","0,93","0,93","0,93","0,92","0,94","0,94","0,96","0,96","0,99","1,06","1,08",1.07,1.08,1.07,1.06,1.09,{"v":1.1,"d":"1.10"},1.11,1.11,1.13,1.09]
[1477," Kamenz / Arnsdorf",1477,"0,94","0,91","0,91","0,94","0,94","0,92","0,92","0,93","0,95","0,94","0,95","0,94","0,92","0,92","0,92","0,89","0,87","0,88","0,88","0,87","0,85","0,85","0,84","0,81","0,84","0,84","0,85","0,87","0,89","0,9","0,89","0,89","0,91","0,93","0,92","0,98","0,99","0,96","0,98","0,96","0,96","0,95","0,96","0,97","0,96","0,95","0,96","0,93","0,92","0,95","0,9","0,9","0,88","0,88","0,89","0,88","0,87","0,89","0,89","0,91","0,91","0,94",1,"1,02",1.01,1.02,1.01,{"v":1,"d":"1.00"},1.02,1.04,1.05,1.04,1.06,1.03]
[1558," Riesa-Großenhain / Großenhain",1558,"1,02",1,1,"1,03","1,03","1,01","1,01","1,02","1,04","1,03","1,05","1,03","1,02","1,01","1,01","0,98","0,95","0,96","0,96","0,96","0,93","0,93","0,91","0,88","0,92","0,92","0,92","0,95","0,98","0,99","0,98","0,98","1,01","1,03","1,01","1,09","1,1","1,07","1,09","1,06","1,06","1,05","1,06","1,06","1,05","1,04","1,05","1,02","1,01","1,04","0,98","0,98","0,96","0,96","0,96","0,96","0,95","0,97","0,97","0,99",1,"1,03","1,11","1,13",1.12,1.13,1.13,1.11,1.14,1.16,1.18,1.17,1.19,1.15]
[1561," Riesa-Großenhain / Schönfeld",1561,"0,98","0,96","0,96","0,99","0,99","0,97","0,97","0,97",1,"0,98",1,"0,99","0,97","0,97","0,96","0,94","0,91","0,92","0,92","0,92","0,89","0,89","0,88","0,85","0,88","0,88","0,89","0,91","0,93","0,94","0,93","0,93","0,96","0,98","0,96","1,03","1,04","1,01","1,03","1,01","1,01",1,"1,01","1,02","1,01","0,99","1,01","0,98","0,97",1,"0,94","0,94","0,93","0,92","0,93","0,93","0,92","0,93","0,93","0,95","0,96","0,99","1,06","1,08",1.07,1.07,1.07,1.05,1.08,{"v":1.1,"d":"1.10"},1.11,{"v":1.1,"d":"1.10"},1.12,1.09]
[1587," Riesa-Großenhain / Riesa",1587,"1,01","0,98","0,98","1,02","1,01",1,1,1,"1,02","1,01","1,03","1,02",1,"0,99","0,99","0,96","0,94","0,95","0,95","0,94","0,92","0,91","0,9","0,87","0,91","0,91","0,91","0,93","0,96","0,97","0,96","0,96","0,99","1,01","0,99","1,07","1,08","1,05","1,07","1,04","1,04","1,03","1,04","1,04","1,03","1,02","1,04","1,01","0,99","1,02","0,96","0,96","0,95","0,95","0,95","0,95","0,94","0,96","0,96","0,98","0,98","1,02","1,09","1,11",1.1,1.11,1.1,1.09,1.12,1.13,1.15,1.14,1.16,1.12]
[1589," Riesa-Großenhain / Riesa",1589,"1,02","0,99","0,99","1,03","1,02","1,01","1,01","1,01","1,03","1,02","1,04","1,03","1,01","1,01",1,"0,97","0,95","0,96","0,96","0,95","0,93","0,92","0,91","0,88","0,91","0,92","0,92","0,94","0,97","0,98","0,97","0,97",1,"1,02",1,"1,08","1,09","1,06","1,08","1,05","1,05","1,04","1,05","1,06","1,04","1,03","1,05","1,02","1,01","1,03","0,97","0,97","0,96","0,96","0,96","0,96","0,95","0,97","0,97","0,99",1,"1,03","1,1","1,12",1.12,1.12,1.12,{"v":1.1,"d":"1.10"},1.13,1.15,1.16,1.15,1.17,1.14]
[1591," Riesa-Großenhain / Riesa",1591,"1,02","0,99","0,99","1,03","1,02","1,01","1,01","1,01","1,03","1,02","1,04","1,03","1,01",1,1,"0,97","0,95","0,95","0,96","0,95","0,93","0,92","0,91","0,88","0,91","0,92","0,92","0,94","0,97","0,98","0,97","0,97",1,"1,02",1,"1,08","1,09","1,06","1,08","1,05","1,05","1,04","1,05","1,05","1,04","1,03","1,05","1,02",1,"1,03","0,97","0,97","0,96","0,96","0,96","0,96","0,95","0,97","0,97","0,99","0,99","1,03","1,1","1,12",1.12,1.12,1.12,{"v":1.1,"d":"1.10"},1.13,1.15,1.16,1.15,1.17,1.13]
[1594," Riesa-Großenhain / Hirschstein",1594,1,"0,97","0,97","1,01",1,"0,98","0,98","0,99","1,01",1,"1,01",1,"0,99","0,98","0,98","0,95","0,93","0,94","0,94","0,93","0,91","0,9","0,89","0,86","0,9","0,9","0,9","0,92","0,95","0,96","0,95","0,95","0,97","0,99","0,98","1,05","1,06","1,03","1,05","1,03","1,03","1,02","1,03","1,03","1,02","1,01","1,02",1,"0,99","1,01","0,95","0,96","0,94","0,94","0,94","0,94","0,93","0,95","0,95","0,97","0,98","1,01","1,08","1,09",1.09,1.09,1.09,1.07,{"v":1.1,"d":"1.10"},1.11,1.13,1.12,1.14,{"v":1.1,"d":"1.10"}]
[1609," Riesa-Großenhain / Gröditz",1609,"1,01","0,99","0,98","1,02","1,01",1,1,1,"1,02","1,01","1,03","1,02",1,"0,99","0,99","0,96","0,94","0,95","0,95","0,94","0,92","0,91","0,9","0,87","0,91","0,91","0,91","0,93","0,96","0,97","0,96","0,96","0,99",1,"0,99","1,06","1,07","1,04","1,07","1,04","1,04","1,03","1,04","1,05","1,03","1,02","1,04","1,01",1,"1,02","0,96","0,97","0,95","0,95","0,95","0,95","0,94","0,96","0,96","0,98","0,99","1,02","1,09","1,11",1.1,1.11,1.1,1.09,1.12,1.13,1.15,1.14,1.16,1.12]
[1612," Riesa-Großenhain / Glaubitz",1612,"1,01","0,99","0,99","1,02","1,02",1,1,1,"1,03","1,02","1,03","1,02","1,01",1,1,"0,97","0,94","0,95","0,95","0,95","0,92","0,92","0,91","0,88","0,91","0,91","0,91","0,94","0,97","0,98","0,96","0,96","0,99","1,01","0,99","1,07","1,08","1,05","1,07","1,05","1,05","1,04","1,05","1,05","1,04","1,03","1,04","1,01",1,"1,03","0,97","0,97","0,96","0,95","0,96","0,96","0,94","0,96","0,96","0,98","0,99","1,02","1,1","1,12",1.11,1.11,1.11,1.09,1.13,1.14,1.15,1.15,1.17,1.13]
[1616," Riesa-Großenhain / Strehla",1616,1,"0,97","0,97","1,01",1,"0,99","0,99","0,99","1,01",1,"1,02",1,"0,99","0,98","0,98","0,95","0,93","0,94","0,94","0,93","0,91","0,91","0,89","0,86","0,9","0,9","0,9","0,92","0,95","0,96","0,95","0,95","0,97","0,99","0,98","1,05","1,06","1,03","1,05","1,03","1,03","1,02","1,03","1,03","1,02","1,01","1,02",1,"0,99","1,01","0,95","0,95","0,94","0,94","0,94","0,94","0,93","0,95","0,95","0,97","0,98","1,01","1,08","1,1",1.09,1.09,1.09,1.07,{"v":1.1,"d":"1.10"},1.12,1.13,1.12,1.14,1.11]
[1619," Riesa-Großenhain / Röderaue",1619,"1,02","0,99","0,99","1,03","1,02","1,01","1,01","1,01","1,03","1,02","1,04","1,02","1,01",1,1,"0,97","0,95","0,95","0,96","0,95","0,92","0,92","0,91","0,88","0,91","0,91","0,92","0,94","0,97","0,98","0,97","0,97",1,"1,02",1,"1,08","1,09","1,06","1,08","1,05","1,05","1,04","1,05","1,05","1,04","1,03","1,05","1,02",1,"1,03","0,97","0,97","0,96","0,96","0,96","0,96","0,95","0,97","0,97","0,99","0,99","1,03","1,1","1,12",1.11,1.12,1.11,{"v":1.1,"d":"1.10"},1.13,1.15,1.16,1.15,1.17,1.13]
[1623," Meißen / Lommatzsch",1623,"0,97","0,94","0,94","0,97","0,97","0,95","0,95","0,96","0,98","0,97","0,98","0,97","0,96","0,95","0,95","0,92","0,9","0,91","0,91","0,9","0,88","0,88","0,87","0,84","0,87","0,87","0,88","0,9","0,92","0,93","0,92","0,92","0,95","0,96","0,95","1,02","1,03",1,"1,02","0,99",1,"0,99",1,1,"0,99","0,98","0,99","0,97","0,95","0,98","0,93","0,93","0,91","0,91","0,91","0,91","0,9","0,92","0,92","0,94","0,94","0,97","1,04","1,06",1.05,1.05,1.05,1.04,1.06,1.08,1.09,1.08,{"v":1.1,"d":"1.10"},1.07]
[1640," Meißen / Coswig",1640,"1,04","1,01","1,01","1,05","1,04","1,03","1,03","1,03","1,06","1,05","1,06","1,05","1,04","1,03","1,03",1,"0,97","0,98","0,98","0,97","0,94","0,94","0,93","0,9","0,93","0,93","0,94","0,96",1,1,1,1,"1,03","1,05","1,03","1,11","1,12","1,09","1,11","1,08","1,08","1,07","1,08","1,08","1,07","1,06","1,07","1,04","1,03","1,06","0,99","0,99","0,98","0,98","0,98","0,98","0,97","0,99","0,98","1,01","1,01","1,05","1,13","1,15",1.14,1.15,1.15,1.13,1.16,1.18,{"v":1.2,"d":"1.20"},1.19,1.21,1.17]
[1662," Meißen / Meißen",1662,"1,03","1,01","1,01","1,04","1,04","1,03","1,03","1,03","1,05","1,04","1,06","1,05","1,03","1,03","1,03","0,99","0,97","0,97","0,97","0,97","0,94","0,94","0,92","0,89","0,93","0,93","0,93","0,96","0,99",1,"0,99","0,99","1,02","1,04","1,02","1,11","1,12","1,08","1,11","1,07","1,08","1,06","1,07","1,08","1,07","1,05","1,07","1,04","1,02","1,05","0,99","0,99","0,98","0,97","0,98","0,98","0,96","0,98","0,98",1,"1,01","1,05","1,12","1,15",1.14,1.14,1.14,1.13,1.16,1.18,1.19,1.18,{"v":1.2,"d":"1.20"},1.16]
[1665," Meißen / Triebischtal",1665,"0,97","0,94","0,94","0,97","0,97","0,95","0,95","0,96","0,98","0,97","0,98","0,97","0,96","0,95","0,95","0,93","0,9","0,91","0,91","0,91","0,88","0,88","0,87","0,84","0,87","0,87","0,88","0,9","0,93","0,93","0,92","0,92","0,95","0,97","0,95","1,02","1,03",1,"1,02",1,1,"0,99",1,1,"0,99","0,98","0,99","0,97","0,96","0,98","0,93","0,93","0,91","0,91","0,91","0,91","0,9","0,92","0,92","0,94","0,94","0,98","1,04","1,06",1.05,1.06,1.05,1.04,1.07,1.08,1.09,1.09,{"v":1.1,"d":"1.10"},1.07]
[1683," Meißen / Heynitz",1683,"0,93","0,91","0,91","0,94","0,94","0,92","0,92","0,93","0,95","0,94","0,95","0,94","0,93","0,92","0,92","0,9","0,87","0,88","0,88","0,88","0,85","0,85","0,84","0,82","0,85","0,85","0,85","0,87","0,9","0,9","0,89","0,89","0,92","0,93","0,93","0,99","0,99","0,97","0,98","0,96","0,96","0,95","0,96","0,97","0,96","0,95","0,96","0,93","0,92","0,95","0,89","0,89","0,88","0,88","0,88","0,88","0,87","0,89","0,88","0,9","0,91","0,94",1,"1,02",1.02,1.02,1.02,{"v":1,"d":"1.00"},1.03,1.04,1.05,1.05,1.06,1.03]
[1689," Meißen / Weinböhla",1689,"1,01","0,99","0,99","1,02","1,02",1,1,"1,01","1,03","1,02","1,04","1,02","1,01",1,1,"0,97","0,95","0,95","0,95","0,95","0,92","0,92","0,91","0,88","0,91","0,91","0,92","0,94","0,97","0,98","0,97","0,97",1,"1,02",1,"1,08","1,09","1,06","1,08","1,05","1,05","1,04","1,05","1,05","1,04","1,03","1,05","1,02",1,"1,03","0,97","0,97","0,96","0,95","0,96","0,96","0,94","0,96","0,96","0,98","0,99","1,03","1,1","1,12",1.11,1.12,1.11,{"v":1.1,"d":"1.10"},1.13,1.14,1.16,1.15,1.17,1.13]
[1705," Weißeritzkreis / Freital",1705,1,"0,97","0,97","1,01","1,01","0,99","0,99","0,99","1,02","1,01","1,02","1,01",1,"0,99","0,99","0,96","0,94","0,94","0,95","0,94","0,91","0,91","0,9","0,87","0,9","0,9","0,91","0,93","0,96","0,97","0,96","0,96","0,99","1,01","0,99","1,07","1,08","1,05","1,07","1,04","1,04","1,03","1,04","1,04","1,03","1,02","1,03",1,"0,99","1,02","0,96","0,96","0,95","0,94","0,95","0,95","0,93","0,95","0,95","0,97","0,98","1,01","1,08","1,1",1.1,1.1,1.1,1.09,1.12,1.13,1.15,1.14,1.16,1.12]
[1723," Weißeritzkreis / Wilsdruff",1723,"0,91","0,89","0,89","0,92","0,91","0,9","0,9","0,9","0,92","0,91","0,92","0,91","0,9","0,9","0,89","0,87","0,85","0,86","0,86","0,85","0,83","0,83","0,82","0,8","0,82","0,83","0,83","0,85","0,87","0,88","0,86","0,87","0,89","0,91","0,9","0,96","0,96","0,94","0,95","0,93","0,94","0,93","0,94","0,94","0,93","0,92","0,93","0,91","0,9","0,92","0,87","0,87","0,86","0,86","0,86","0,86","0,85","0,86","0,86","0,88","0,89","0,92","0,98","0,99",0.99,0.99,0.98,0.97,0.99,{"v":1,"d":"1.00"},1.02,1.01,1.02,{"v":1,"d":"1.00"}]
[1728," Weißeritzkreis / Bannewitz",1728,"0,93","0,91","0,91","0,94","0,93","0,92","0,92","0,92","0,94","0,93","0,94","0,93","0,92","0,91","0,91","0,89","0,87","0,88","0,88","0,87","0,85","0,85","0,84","0,81","0,84","0,84","0,84","0,86","0,89","0,89","0,88","0,88","0,91","0,93","0,91","0,98","0,98","0,96","0,97","0,95","0,96","0,95","0,96","0,96","0,95","0,94","0,95","0,93","0,92","0,94","0,89","0,89","0,88","0,87","0,88","0,88","0,87","0,88","0,88","0,9","0,91","0,94",1,"1,01",1.01,1.01,1.01,0.99,1.02,1.03,1.04,1.04,1.05,1.02]
[1731," Weißeritzkreis / Kreischa",1731,"0,96","0,94","0,93","0,97","0,96","0,95","0,95","0,95","0,97","0,96","0,98","0,96","0,95","0,95","0,94","0,92","0,9","0,9","0,91","0,9","0,88","0,87","0,86","0,84","0,87","0,87","0,87","0,89","0,92","0,92","0,91","0,91","0,94","0,96","0,94","1,01","1,02","0,99","1,01","0,98","0,99","0,98","0,99","0,99","0,98","0,97","0,99","0,96","0,95","0,97","0,92","0,92","0,91","0,9","0,91","0,91","0,9","0,91","0,91","0,93","0,94","0,97","1,03","1,05",1.04,1.04,1.04,1.03,1.05,1.07,1.08,1.07,1.09,1.06]
[1734," Weißeritzkreis / Rabenau",1734,"0,92","0,9","0,9","0,92","0,92","0,91","0,91","0,91","0,93","0,92","0,93","0,92","0,91","0,9","0,9","0,88","0,86","0,87","0,87","0,86","0,84","0,84","0,83","0,8","0,83","0,83","0,84","0,85","0,88","0,89","0,87","0,87","0,9","0,92","0,91","0,97","0,97","0,95","0,96","0,94","0,94","0,94","0,95","0,95","0,94","0,93","0,94","0,92","0,91","0,93","0,88","0,88","0,87","0,86","0,87","0,87","0,86","0,87","0,87","0,89","0,9","0,93","0,99",1,1,1,0.99,0.98,{"v":1,"d":"1.00"},1.01,1.03,1.02,1.03,1.01]
[1737," Weißeritzkreis / Tharandt",1737,"0,94","0,92","0,92","0,95","0,95","0,93","0,93","0,93","0,95","0,94","0,96","0,95","0,93","0,93","0,93","0,9","0,88","0,89","0,89","0,88","0,86","0,86","0,85","0,82","0,85","0,85","0,86","0,88","0,9","0,91","0,89","0,9","0,92","0,94","0,93","0,99",1,"0,97","0,99","0,97","0,97","0,96","0,97","0,98","0,97","0,96","0,97","0,94","0,93","0,96","0,9","0,9","0,89","0,89","0,89","0,89","0,88","0,9","0,89","0,91","0,92","0,95","1,01","1,03",1.02,1.03,1.02,1.01,1.03,1.04,1.06,1.05,1.07,1.04]
[1738," Weißeritzkreis / Dorfhain",1738,"0,91","0,89","0,89","0,91","0,91","0,9","0,9","0,9","0,92","0,91","0,92","0,91","0,9","0,89","0,89","0,87","0,85","0,86","0,86","0,85","0,83","0,83","0,82","0,8","0,82","0,82","0,83","0,85","0,87","0,88","0,86","0,87","0,89","0,91","0,9","0,95","0,96","0,93","0,95","0,93","0,93","0,93","0,93","0,94","0,93","0,92","0,93","0,91","0,9","0,92","0,87","0,87","0,86","0,85","0,86","0,86","0,85","0,86","0,86","0,88","0,89","0,92","0,97","0,99",0.98,0.99,0.98,0.97,0.99,{"v":1,"d":"1.00"},1.01,1.01,1.02,0.99]
[1744," Weißeritzkreis / Dippoldiswalde",1744,"0,9","0,88","0,88","0,9","0,9","0,89","0,89","0,89","0,91","0,9","0,91","0,9","0,89","0,89","0,88","0,86","0,84","0,85","0,85","0,84","0,82","0,82","0,81","0,79","0,82","0,82","0,82","0,84","0,86","0,87","0,86","0,86","0,88","0,9","0,89","0,95","0,95","0,93","0,94","0,92","0,93","0,92","0,93","0,93","0,92","0,91","0,92","0,9","0,89","0,91","0,86","0,86","0,85","0,85","0,85","0,85","0,84","0,85","0,85","0,87","0,88","0,91","0,96","0,98",0.97,0.98,0.97,0.96,0.98,0.99,1.01,{"v":1,"d":"1.00"},1.01,0.98]
[1762," Weißeritzkreis / Schmiedeberg",1762,"0,84","0,82","0,82","0,85","0,84","0,83","0,83","0,84","0,85","0,84","0,85","0,84","0,83","0,83","0,83","0,81","0,79","0,8","0,8","0,79","0,77","0,77","0,76","0,74","0,77","0,77","0,77","0,79","0,81","0,82","0,8","0,81","0,83","0,84","0,84","0,89","0,89","0,87","0,88","0,86","0,86","0,86","0,87","0,87","0,86","0,86","0,86","0,84","0,83","0,85","0,81","0,81","0,79","0,79","0,8","0,8","0,79","0,8","0,8","0,81","0,82","0,85","0,9","0,91",0.91,0.91,0.91,0.89,0.91,0.92,0.93,0.93,0.94,0.91]
[1768," Weißeritzkreis / Glashütte",1768,"0,88","0,86","0,86","0,89","0,88","0,87","0,87","0,87","0,89","0,88","0,89","0,88","0,87","0,87","0,86","0,84","0,83","0,83","0,84","0,83","0,81","0,81","0,79","0,77","0,8","0,8","0,8","0,82","0,84","0,85","0,84","0,84","0,86","0,88","0,87","0,92","0,93","0,9","0,92","0,9","0,9","0,9","0,91","0,91","0,9","0,89","0,9","0,88","0,87","0,89","0,85","0,84","0,83","0,83","0,84","0,83","0,82","0,84","0,83","0,85","0,86","0,89","0,94","0,96",0.95,0.95,0.95,0.93,0.96,0.97,0.98,0.97,0.99,0.96]
[1773," Weißeritzkreis / Altenberg",1773,"0,77","0,75","0,75","0,77","0,77","0,75","0,75","0,76","0,77","0,77","0,78","0,77","0,75","0,75","0,75","0,73","0,72","0,73","0,73","0,72","0,71","0,71","0,7","0,68","0,7","0,7","0,71","0,72","0,74","0,74","0,73","0,73","0,75","0,76","0,77","0,8","0,81","0,79","0,79","0,78","0,78","0,78","0,79","0,79","0,78","0,78","0,78","0,76","0,75","0,77","0,73","0,73","0,72","0,72","0,73","0,72","0,72","0,72","0,72","0,74","0,74","0,77","0,81","0,82",0.82,0.82,0.82,0.81,0.82,0.83,0.84,0.83,0.84,0.82]
[1774," Weißeritzkreis / Höckendorf",1774,"0,86","0,84","0,84","0,87","0,86","0,85","0,85","0,85","0,87","0,86","0,87","0,86","0,85","0,85","0,85","0,83","0,81","0,81","0,82","0,81","0,79","0,79","0,78","0,76","0,78","0,79","0,79","0,81","0,83","0,83","0,82","0,82","0,85","0,86","0,85","0,91","0,91","0,89","0,9","0,88","0,88","0,88","0,89","0,89","0,88","0,87","0,88","0,86","0,85","0,87","0,83","0,83","0,81","0,81","0,82","0,82","0,81","0,82","0,81","0,83","0,84","0,87","0,92","0,93",0.93,0.93,0.93,0.91,0.93,0.94,0.96,0.95,0.96,0.94]
[1776," Weißeritzkreis / Hermsdorf/Erzgebirge",1776,"0,77","0,75","0,75","0,77","0,77","0,76","0,76","0,76","0,78","0,77","0,78","0,77","0,76","0,75","0,75","0,74","0,72","0,73","0,73","0,72","0,71","0,71","0,7","0,68","0,7","0,71","0,71","0,72","0,74","0,75","0,73","0,74","0,76","0,77","0,77","0,81","0,81","0,79","0,8","0,78","0,79","0,78","0,79","0,79","0,79","0,78","0,78","0,76","0,76","0,77","0,74","0,73","0,72","0,72","0,73","0,73","0,72","0,73","0,72","0,74","0,75","0,77","0,82","0,83",0.82,0.82,0.82,0.81,0.82,0.83,0.85,0.84,0.84,0.82]
[1778," Weißeritzkreis / Geising",1778,"0,78","0,76","0,76","0,78","0,78","0,77","0,77","0,77","0,79","0,78","0,79","0,78","0,77","0,76","0,76","0,74","0,73","0,74","0,74","0,73","0,72","0,72","0,71","0,69","0,71","0,71","0,72","0,73","0,75","0,75","0,74","0,74","0,76","0,78","0,78","0,82","0,82","0,8","0,81","0,79","0,8","0,79","0,8","0,8","0,8","0,79","0,79","0,77","0,77","0,78","0,75","0,74","0,73","0,73","0,74","0,74","0,73","0,74","0,73","0,75","0,76","0,78","0,83","0,84",0.83,0.83,0.83,0.82,0.83,0.84,0.86,0.85,0.85,0.84]
[{"$f":"C71","v":1796}," Sächsische Schweiz / Pirna",1796,"0,98","0,95","0,95","0,98","0,98","0,97","0,97","0,97","0,99","0,98",1,"0,98","0,97","0,97","0,96","0,94","0,91","0,92","0,92","0,92","0,89","0,89","0,88","0,85","0,88","0,88","0,88","0,91","0,93","0,94","0,93","0,93","0,96","0,98","0,96","1,03","1,04","1,01","1,03","1,01","1,01",1,"1,01","1,01",1,"0,99","1,01","0,98","0,97","0,99","0,94","0,94","0,93","0,92","0,93","0,93","0,91","0,93","0,93","0,95","0,96","0,99","1,05","1,07",1.07,1.07,1.06,1.05,1.08,1.09,{"v":1.1,"d":"1.10"},{"v":1.1,"d":"1.10"},1.12,1.08]
[1809," Sächsische Schweiz / Müglitztal",1809,"0,98","0,96","0,96","0,99","0,99","0,97","0,97","0,97",1,"0,99",1,"0,99","0,98","0,97","0,97","0,94","0,92","0,93","0,93","0,92","0,9","0,89","0,88","0,85","0,89","0,89","0,89","0,91","0,94","0,95","0,93","0,93","0,96","0,98","0,96","1,03","1,04","1,01","1,03","1,01","1,01",1,"1,01","1,02","1,01",1,"1,01","0,99","0,97",1,"0,95","0,95","0,93","0,93","0,93","0,93","0,92","0,94","0,94","0,96","0,96","0,99","1,06","1,08",1.07,1.07,1.07,1.05,1.08,{"v":1.1,"d":"1.10"},1.11,{"v":1.1,"d":"1.10"},1.12,1.09]
[1814," Sächsische Schweiz / Bad Schandau",1814,"0,96","0,94","0,93","0,97","0,96","0,95","0,95","0,95","0,97","0,96","0,98","0,96","0,95","0,95","0,94","0,92","0,9","0,9","0,91","0,9","0,87","0,87","0,86","0,83","0,87","0,87","0,87","0,89","0,91","0,92","0,91","0,91","0,94","0,96","0,94","1,01","1,02","0,99",1,"0,98","0,99","0,98","0,99","0,99","0,98","0,97","0,99","0,96","0,95","0,98","0,92","0,92","0,91","0,91","0,91","0,91","0,9","0,91","0,91","0,93","0,94","0,97","1,03","1,05",1.04,1.04,1.04,1.02,1.05,1.06,1.08,1.07,1.09,1.06]
[1816," Sächsische Schweiz / Bad Gottleuba-Berggießhübel",1816,"0,87","0,85","0,85","0,88","0,88","0,86","0,86","0,87","0,88","0,88","0,89","0,88","0,86","0,86","0,86","0,84","0,82","0,83","0,83","0,82","0,8","0,8","0,79","0,77","0,79","0,8","0,8","0,82","0,84","0,84","0,83","0,83","0,86","0,87","0,86","0,92","0,92","0,9","0,91","0,89","0,9","0,89","0,9","0,9","0,9","0,89","0,9","0,87","0,86","0,89","0,84","0,84","0,83","0,82","0,83","0,83","0,82","0,83","0,83","0,85","0,85","0,88","0,94","0,95",0.94,0.94,0.94,0.93,0.95,0.96,0.97,0.97,0.98,0.95]
[1819," Sächsische Schweiz / Bahretal",1819,"0,91","0,89","0,89","0,91","0,91","0,9","0,9","0,9","0,92","0,91","0,92","0,91","0,9","0,89","0,89","0,87","0,85","0,86","0,86","0,85","0,83","0,83","0,82","0,8","0,82","0,82","0,83","0,85","0,87","0,88","0,86","0,87","0,89","0,91","0,9","0,95","0,96","0,93","0,95","0,93","0,93","0,93","0,94","0,94","0,93","0,92","0,93","0,91","0,9","0,92","0,87","0,87","0,86","0,86","0,86","0,86","0,85","0,86","0,86","0,88","0,89","0,92","0,97","0,99",0.98,0.98,0.98,0.97,0.99,{"v":1,"d":"1.00"},1.01,1.01,1.02,0.99]
[1824," Sächsische Schweiz / Gohrisch",1824,"0,93","0,9","0,9","0,93","0,93","0,91","0,91","0,92","0,94","0,93","0,94","0,93","0,92","0,91","0,91","0,89","0,87","0,87","0,88","0,87","0,84","0,84","0,83","0,81","0,84","0,84","0,84","0,86","0,88","0,89","0,88","0,88","0,9","0,92","0,91","0,97","0,98","0,95","0,97","0,95","0,95","0,94","0,95","0,96","0,95","0,94","0,95","0,93","0,91","0,94","0,89","0,89","0,87","0,87","0,88","0,88","0,87","0,88","0,88","0,9","0,9","0,93","0,99","1,01",1,1,1,0.99,1.01,1.02,1.03,1.03,1.04,1.01]
[1825," Sächsische Schweiz / Liebstadt",1825,"0,9","0,88","0,88","0,9","0,9","0,88","0,88","0,89","0,91","0,9","0,91","0,9","0,89","0,88","0,88","0,86","0,84","0,85","0,85","0,84","0,82","0,82","0,81","0,79","0,81","0,81","0,82","0,84","0,86","0,87","0,85","0,86","0,88","0,89","0,89","0,94","0,95","0,92","0,94","0,92","0,92","0,91","0,92","0,93","0,92","0,91","0,92","0,9","0,89","0,91","0,86","0,86","0,85","0,84","0,85","0,85","0,84","0,85","0,85","0,87","0,88","0,9","0,96","0,97",0.97,0.97,0.97,0.95,0.98,0.99,{"v":1,"d":"1.00"},{"v":1,"d":"1.00"},1.01,0.98]
[1829," Sächsische Schweiz / Stadt Wehlen",1829,"0,99","0,96","0,96","0,99","0,99","0,97","0,97","0,98",1,"0,99",1,"0,99","0,98","0,97","0,97","0,94","0,92","0,93","0,93","0,92","0,9","0,89","0,88","0,86","0,89","0,89","0,89","0,91","0,94","0,95","0,93","0,94","0,96","0,98","0,96","1,03","1,04","1,01","1,03","1,01","1,02","1,01","1,02","1,02","1,01",1,"1,02","0,99","0,98",1,"0,95","0,95","0,94","0,93","0,94","0,94","0,92","0,94","0,94","0,96","0,97","0,99","1,06","1,08",1.07,1.07,1.07,1.06,1.08,{"v":1.1,"d":"1.10"},1.11,1.11,1.13,1.09]
[1833," Sächsische Schweiz / Stolpen",1833,"0,92","0,9","0,9","0,92","0,92","0,91","0,91","0,91","0,93","0,92","0,93","0,92","0,91","0,9","0,9","0,88","0,86","0,86","0,87","0,86","0,84","0,84","0,82","0,8","0,83","0,83","0,83","0,85","0,88","0,88","0,87","0,87","0,9","0,91","0,9","0,96","0,97","0,94","0,96","0,94","0,94","0,93","0,94","0,95","0,94","0,93","0,94","0,92","0,91","0,93","0,88","0,88","0,87","0,86","0,87","0,87","0,86","0,87","0,87","0,89","0,9","0,92","0,98",1,0.99,0.99,0.99,0.98,{"v":1,"d":"1.00"},1.01,1.02,1.02,1.03,1.01]
[1844," Sächsische Schweiz / Hohwald",1844,"0,89","0,87","0,87","0,9","0,9","0,88","0,88","0,89","0,91","0,9","0,91","0,9","0,88","0,88","0,88","0,85","0,83","0,84","0,84","0,84","0,82","0,81","0,8","0,78","0,81","0,81","0,81","0,83","0,85","0,86","0,85","0,85","0,87","0,89","0,88","0,94","0,94","0,92","0,93","0,92","0,92","0,91","0,92","0,92","0,92","0,91","0,92","0,89","0,88","0,9","0,86","0,86","0,84","0,84","0,85","0,85","0,84","0,85","0,85","0,86","0,87","0,9","0,96","0,97",0.97,0.97,0.96,0.95,0.97,0.98,{"v":1,"d":"1.00"},0.99,{"v":1,"d":"1.00"},0.98]
[1847," Sächsische Schweiz / Lohmen",1847,"0,94","0,92","0,92","0,95","0,94","0,93","0,93","0,93","0,95","0,94","0,95","0,94","0,93","0,93","0,92","0,9","0,88","0,88","0,89","0,88","0,86","0,85","0,84","0,82","0,85","0,85","0,85","0,87","0,9","0,9","0,89","0,89","0,92","0,94","0,92","0,99","0,99","0,97","0,98","0,96","0,97","0,96","0,97","0,97","0,96","0,95","0,97","0,94","0,93","0,95","0,9","0,9","0,89","0,89","0,89","0,89","0,88","0,89","0,89","0,91","0,92","0,95","1,01","1,02",1.02,1.02,1.02,{"v":1,"d":"1.00"},1.03,1.04,1.05,1.05,1.06,1.03]
[1848," Sächsische Schweiz / Hohnstein",1848,"0,9","0,88","0,88","0,9","0,9","0,89","0,89","0,89","0,91","0,9","0,91","0,9","0,89","0,88","0,88","0,86","0,84","0,85","0,85","0,84","0,82","0,82","0,81","0,79","0,81","0,81","0,82","0,83","0,86","0,86","0,85","0,85","0,88","0,89","0,88","0,94","0,95","0,92","0,94","0,92","0,92","0,91","0,92","0,93","0,92","0,91","0,92","0,9","0,89","0,91","0,86","0,86","0,85","0,84","0,85","0,85","0,84","0,85","0,85","0,87","0,88","0,9","0,96","0,97",0.97,0.97,0.97,0.95,0.98,0.99,{"v":1,"d":"1.00"},0.99,1.01,0.98]
[1855," Sächsische Schweiz / Kirnitzschtal",1855,"0,92","0,9","0,89","0,92","0,92","0,9","0,9","0,91","0,93","0,92","0,93","0,92","0,91","0,9","0,9","0,88","0,86","0,86","0,87","0,86","0,84","0,83","0,82","0,8","0,83","0,83","0,83","0,85","0,87","0,88","0,87","0,87","0,9","0,91","0,9","0,96","0,97","0,94","0,96","0,94","0,94","0,93","0,94","0,95","0,94","0,93","0,94","0,92","0,91","0,93","0,88","0,88","0,87","0,86","0,87","0,87","0,86","0,87","0,87","0,89","0,89","0,92","0,98",1,0.99,0.99,0.99,0.98,{"v":1,"d":"1.00"},1.01,1.02,1.02,1.03,1.01]
[1877," Bautzen / Rammenau",1877,"0,92","0,9","0,9","0,93","0,92","0,91","0,91","0,91","0,93","0,92","0,93","0,92","0,91","0,9","0,9","0,88","0,86","0,86","0,87","0,86","0,84","0,84","0,82","0,8","0,83","0,83","0,83","0,85","0,88","0,88","0,87","0,87","0,9","0,91","0,9","0,96","0,97","0,95","0,96","0,94","0,95","0,94","0,95","0,95","0,94","0,93","0,94","0,92","0,91","0,93","0,88","0,88","0,87","0,86","0,87","0,87","0,86","0,87","0,87","0,89","0,9","0,93","0,99",1,1,1,0.99,0.98,{"v":1,"d":"1.00"},1.02,1.03,1.02,1.04,1.01]
[1896," Kamenz / Lichtenberg",1896,"0,91","0,89","0,89","0,92","0,91","0,9","0,9","0,9","0,92","0,91","0,92","0,91","0,9","0,89","0,89","0,87","0,85","0,86","0,86","0,85","0,83","0,83","0,82","0,79","0,82","0,82","0,83","0,84","0,87","0,87","0,86","0,86","0,89","0,91","0,9","0,95","0,96","0,94","0,95","0,93","0,94","0,93","0,94","0,94","0,93","0,92","0,93","0,91","0,9","0,92","0,87","0,87","0,86","0,85","0,86","0,86","0,85","0,86","0,86","0,88","0,89","0,92","0,98","0,99",0.99,0.99,0.98,0.97,0.99,{"v":1,"d":"1.00"},1.02,1.01,1.03,{"v":1,"d":"1.00"}]
[1900," Kamenz / Großröhrsdorf",1900,"0,92","0,9","0,9","0,93","0,92","0,91","0,91","0,91","0,93","0,92","0,93","0,92","0,91","0,9","0,9","0,88","0,86","0,87","0,87","0,86","0,84","0,84","0,83","0,8","0,83","0,83","0,83","0,85","0,88","0,88","0,87","0,87","0,9","0,92","0,9","0,97","0,97","0,95","0,96","0,94","0,95","0,94","0,95","0,95","0,94","0,93","0,94","0,92","0,91","0,93","0,88","0,88","0,87","0,87","0,87","0,87","0,86","0,87","0,87","0,89","0,9","0,93","0,99",1,1,1,0.99,0.98,{"v":1,"d":"1.00"},1.02,1.03,1.02,1.04,1.01]
[1904," Bautzen / Neukirch/Lausitz",1904,"0,88","0,86","0,86","0,89","0,89","0,87","0,87","0,88","0,89","0,88","0,9","0,88","0,87","0,87","0,86","0,84","0,82","0,83","0,83","0,83","0,81","0,8","0,79","0,77","0,8","0,8","0,8","0,82","0,84","0,85","0,84","0,84","0,86","0,88","0,87","0,92","0,93","0,91","0,92","0,9","0,91","0,9","0,91","0,91","0,9","0,9","0,9","0,88","0,87","0,89","0,85","0,84","0,83","0,83","0,84","0,84","0,83","0,84","0,83","0,85","0,86","0,89","0,95","0,96",0.95,0.95,0.95,0.94,0.96,0.97,0.98,0.98,0.99,0.96]
[1906," Bautzen / Burkau",1906,"0,94","0,91","0,91","0,94","0,94","0,92","0,92","0,93","0,95","0,94","0,95","0,93","0,92","0,92","0,91","0,89","0,87","0,88","0,88","0,87","0,85","0,85","0,84","0,81","0,84","0,84","0,84","0,86","0,89","0,89","0,88","0,88","0,91","0,93","0,91","0,98","0,98","0,96","0,98","0,96","0,96","0,95","0,96","0,96","0,96","0,95","0,96","0,93","0,92","0,95","0,89","0,89","0,88","0,88","0,89","0,88","0,87","0,89","0,89","0,91","0,91","0,94",1,"1,02",1.01,1.01,1.01,0.99,1.02,1.03,1.04,1.04,1.06,1.03]
[1909," Bautzen / Frankenthal",1909,"0,92","0,9","0,9","0,92","0,92","0,91","0,91","0,91","0,93","0,92","0,93","0,92","0,91","0,9","0,9","0,88","0,86","0,86","0,87","0,86","0,84","0,83","0,82","0,8","0,83","0,83","0,83","0,85","0,87","0,88","0,87","0,87","0,9","0,91","0,9","0,96","0,97","0,94","0,96","0,94","0,94","0,93","0,94","0,95","0,94","0,93","0,94","0,92","0,91","0,93","0,88","0,88","0,87","0,86","0,87","0,87","0,86","0,87","0,87","0,89","0,9","0,92","0,98",1,0.99,0.99,0.99,0.98,{"v":1,"d":"1.00"},1.01,1.03,1.02,1.03,1.01]
[1917," Kamenz / Kamenz",1917,"0,99","0,96","0,96",1,"0,99","0,98","0,98","0,98",1,"0,99","1,01","0,99","0,98","0,97","0,97","0,94","0,92","0,92","0,93","0,92","0,9","0,89","0,88","0,85","0,89","0,89","0,89","0,91","0,94","0,95","0,94","0,94","0,97","0,99","0,97","1,04","1,05","1,02","1,04","1,02","1,02","1,01","1,02","1,02","1,01",1,"1,02","0,99","0,97",1,"0,94","0,94","0,93","0,93","0,93","0,93","0,92","0,94","0,93","0,96","0,96",1,"1,07","1,08",1.08,1.08,1.08,1.06,1.09,1.11,1.12,1.11,1.13,{"v":1.1,"d":"1.10"}]
[1920," Kamenz / Crostwitz",1920,"0,96","0,93","0,93","0,96","0,96","0,94","0,94","0,95","0,97","0,96","0,97","0,96","0,94","0,94","0,93","0,91","0,89","0,9","0,9","0,89","0,87","0,87","0,85","0,83","0,86","0,86","0,86","0,88","0,91","0,91","0,9","0,9","0,93","0,95","0,93",1,"1,01","0,98",1,"0,98","0,98","0,97","0,98","0,99","0,98","0,97","0,98","0,95","0,94","0,97","0,92","0,92","0,9","0,9","0,91","0,9","0,89","0,91","0,91","0,93","0,93","0,96","1,03","1,04",1.04,1.04,1.03,1.02,1.05,1.06,1.07,1.07,1.08,1.05]
[1936," Kamenz / Schwepnitz",1936,"0,96","0,94","0,94","0,97","0,96","0,95","0,95","0,95","0,97","0,96","0,98","0,96","0,95","0,94","0,94","0,91","0,89","0,9","0,9","0,9","0,87","0,87","0,86","0,83","0,86","0,86","0,87","0,89","0,91","0,92","0,91","0,91","0,94","0,95","0,94","1,01","1,01","0,99","1,01","0,99","0,99","0,98","0,99","0,99","0,98","0,97","0,99","0,96","0,95","0,97","0,92","0,92","0,91","0,9","0,91","0,91","0,9","0,91","0,91","0,93","0,94","0,97","1,03","1,05",1.04,1.04,1.04,1.03,1.05,1.07,1.08,1.07,1.09,1.06]
[1945," Oberspreewald-Lausitz / Ruhland",1945,1,"0,97","0,97",1,1,"0,98","0,98","0,99","1,01",1,"1,01",1,"0,98","0,98","0,97","0,95","0,92","0,93","0,93","0,93","0,9","0,9","0,89","0,86","0,89","0,89","0,89","0,92","0,94","0,95","0,94","0,94","0,97","0,99","0,97","1,04","1,05","1,03","1,05","1,02","1,03","1,02","1,02","1,03","1,02","1,01","1,02",1,"0,98","1,01","0,95","0,95","0,94","0,94","0,94","0,94","0,93","0,95","0,95","0,97","0,97",1,"1,07","1,09",1.09,1.09,1.08,1.07,{"v":1.1,"d":"1.10"},1.11,1.12,1.12,1.14,{"v":1.1,"d":"1.10"}]
[1968," Oberspreewald-Lausitz / Schipkau",1968,"1,01","0,98","0,98","1,02","1,01",1,1,1,"1,02","1,01","1,03","1,01",1,"0,99","0,99","0,96","0,93","0,94","0,94","0,94","0,91","0,91","0,9","0,87","0,9","0,9","0,9","0,93","0,96","0,96","0,95","0,95","0,98",1,"0,98","1,06","1,07","1,04","1,06","1,04","1,04","1,03","1,04","1,04","1,03","1,02","1,04","1,01","0,99","1,02","0,96","0,96","0,95","0,95","0,95","0,95","0,94","0,96","0,96","0,98","0,98","1,02","1,09","1,11",1.1,1.1,1.1,1.09,1.12,1.13,1.14,1.14,1.16,1.12]
[1979," Oberspreewald-Lausitz / Lauchhammer",1979,"1,02",1,1,"1,03","1,03","1,01","1,01","1,02","1,04","1,03","1,04","1,03","1,01","1,01",1,"0,97","0,95","0,95","0,96","0,95","0,93","0,92","0,91","0,88","0,92","0,92","0,92","0,94","0,97","0,98","0,97","0,97",1,"1,02",1,"1,08","1,09","1,07","1,09","1,06","1,06","1,05","1,06","1,06","1,05","1,04","1,05","1,02","1,01","1,03","0,97","0,97","0,96","0,96","0,96","0,96","0,95","0,97","0,97","0,99",1,"1,03","1,11","1,13",1.12,1.12,1.12,1.11,1.14,1.16,1.17,1.16,1.18,1.15]
[1983," Oberspreewald-Lausitz / Neu-Seeland",1983,"1,02","0,99","0,99","1,03","1,02","1,01","1,01","1,01","1,03","1,02","1,04","1,02","1,01",1,1,"0,97","0,94","0,95","0,95","0,94","0,92","0,92","0,9","0,87","0,91","0,91","0,91","0,93","0,96","0,97","0,96","0,97","0,99","1,01",1,"1,08","1,09","1,06","1,08","1,05","1,05","1,04","1,05","1,05","1,04","1,03","1,04","1,01",1,"1,03","0,96","0,96","0,95","0,95","0,95","0,95","0,94","0,96","0,96","0,98","0,99","1,02","1,1","1,12",1.11,1.12,1.11,{"v":1.1,"d":"1.10"},1.13,1.15,1.16,1.15,1.18,1.14]
[1987," Oberspreewald-Lausitz / Schwarzheide",1987,"1,01","0,99","0,99","1,02","1,02",1,1,1,"1,03","1,02","1,03","1,02",1,1,"0,99","0,96","0,94","0,95","0,95","0,94","0,92","0,91","0,9","0,87","0,91","0,91","0,91","0,93","0,96","0,97","0,96","0,96","0,99","1,01","0,99","1,07","1,08","1,05","1,07","1,05","1,05","1,04","1,04","1,05","1,04","1,03","1,04","1,01",1,"1,03","0,97","0,97","0,95","0,95","0,95","0,95","0,94","0,96","0,96","0,98","0,99","1,02","1,1","1,12",1.11,1.11,1.11,1.09,1.12,1.14,1.15,1.15,1.17,1.13]
[1990," Oberspreewald-Lausitz / Ortrand",1990,1,"0,97","0,97","1,01",1,"0,99","0,99","0,99","1,01",1,"1,02",1,"0,99","0,98","0,98","0,95","0,93","0,93","0,94","0,93","0,91","0,9","0,89","0,86","0,89","0,9","0,9","0,92","0,95","0,96","0,94","0,95","0,97","0,99","0,97","1,05","1,06","1,03","1,05","1,03","1,03","1,02","1,03","1,03","1,02","1,01","1,03",1,"0,98","1,01","0,95","0,95","0,94","0,94","0,94","0,94","0,93","0,95","0,95","0,97","0,97","1,01","1,08","1,09",1.09,1.09,1.09,1.07,{"v":1.1,"d":"1.10"},1.12,1.13,1.12,1.14,1.11]
[1993," Oberspreewald-Lausitz / Schipkau",1993,"0,99","0,97","0,97",1,1,"0,98","0,98","0,98","1,01","0,99","1,01",1,"0,98","0,97","0,97","0,94","0,92","0,93","0,93","0,92","0,9","0,9","0,88","0,86","0,89","0,89","0,89","0,91","0,94","0,95","0,94","0,94","0,96","0,98","0,97","1,04","1,05","1,02","1,04","1,02","1,02","1,01","1,02","1,03","1,02",1,"1,02","0,99","0,98",1,"0,95","0,95","0,93","0,93","0,94","0,94","0,92","0,94","0,94","0,96","0,97",1,"1,07","1,09",1.08,1.08,1.08,1.07,1.09,1.11,1.12,1.11,1.14,{"v":1.1,"d":"1.10"}]
[1994," Oberspreewald-Lausitz / Schipkau",1994,"0,97","0,95","0,95","0,98","0,97","0,96","0,96","0,96","0,98","0,97","0,98","0,97","0,95","0,95","0,94","0,92","0,9","0,9","0,91","0,9","0,88","0,87","0,86","0,84","0,87","0,87","0,87","0,89","0,92","0,92","0,91","0,91","0,94","0,96","0,94","1,01","1,02",1,"1,02","0,99",1,"0,99","0,99",1,"0,99","0,98","0,99","0,96","0,95","0,98","0,92","0,92","0,91","0,91","0,91","0,91","0,9","0,92","0,92","0,94","0,94","0,97","1,04","1,06",1.05,1.05,1.05,1.03,1.06,1.08,1.09,1.08,{"v":1.1,"d":"1.10"},1.07]
[1996," Oberspreewald-Lausitz / Schipkau",1996,1,"0,97","0,97","1,01",1,"0,99","0,99","0,99","1,01",1,"1,01",1,"0,98","0,98","0,98","0,95","0,92","0,93","0,93","0,93","0,9","0,9","0,89","0,86","0,89","0,89","0,89","0,92","0,95","0,95","0,94","0,94","0,97","0,99","0,97","1,05","1,06","1,03","1,05","1,03","1,03","1,02","1,03","1,03","1,02","1,01","1,02",1,"0,98","1,01","0,95","0,95","0,94","0,94","0,94","0,94","0,93","0,95","0,95","0,97","0,97",1,"1,08","1,09",1.09,1.09,1.09,1.07,{"v":1.1,"d":"1.10"},1.12,1.13,1.12,1.14,1.11]
[1998," Oberspreewald-Lausitz / Schipkau",1998,"0,99","0,96","0,96",1,"0,99","0,98","0,97","0,98",1,"0,99",1,"0,99","0,97","0,97","0,96","0,94","0,91","0,92","0,92","0,92","0,89","0,89","0,88","0,85","0,88","0,88","0,89","0,91","0,93","0,94","0,93","0,93","0,96","0,98","0,96","1,03","1,04","1,02","1,04","1,01","1,02","1,01","1,01","1,02","1,01",1,"1,01","0,98","0,97",1,"0,94","0,94","0,93","0,93","0,93","0,93","0,92","0,94","0,93","0,96","0,96","0,99","1,06","1,08",1.07,1.08,1.07,1.06,1.09,{"v":1.1,"d":"1.10"},1.11,1.11,1.13,1.09]
[2625," Bautzen / Bautzen",2625,"0,99","0,96","0,96",1,1,"0,98","0,98","0,99","1,01",1,"1,01",1,"0,98","0,98","0,98","0,95","0,92","0,93","0,93","0,92","0,9","0,9","0,88","0,86","0,89","0,89","0,89","0,92","0,95","0,96","0,95","0,95","0,98",1,"0,98","1,06","1,06","1,04","1,06","1,03","1,03","1,02","1,02","1,03","1,02","1,01","1,02","0,99","0,98",1,"0,94","0,94","0,93","0,93","0,93","0,93","0,92","0,94","0,93","0,96","0,96",1,"1,07","1,09",1.08,1.09,1.08,1.07,{"v":1.1,"d":"1.10"},1.12,1.14,1.13,1.15,1.11]
[2627," Bautzen / Radibor",2627,"0,95","0,92","0,92","0,95","0,95","0,93","0,93","0,94","0,96","0,95","0,96","0,95","0,93","0,93","0,93","0,9","0,88","0,89","0,89","0,88","0,86","0,86","0,85","0,82","0,85","0,85","0,85","0,87","0,9","0,9","0,89","0,89","0,92","0,94","0,92","0,99",1,"0,97","0,99","0,97","0,97","0,96","0,97","0,98","0,97","0,96","0,97","0,94","0,93","0,96","0,91","0,91","0,89","0,89","0,9","0,9","0,88","0,9","0,9","0,92","0,92","0,95","1,02","1,03",1.02,1.02,1.02,1.01,1.03,1.05,1.06,1.05,1.07,1.04]
[2633," Bautzen / Göda",2633,"0,95","0,93","0,93","0,96","0,96","0,94","0,94","0,94","0,96","0,95","0,97","0,95","0,94","0,93","0,93","0,91","0,89","0,89","0,89","0,89","0,86","0,86","0,85","0,82","0,86","0,86","0,86","0,88","0,9","0,91","0,9","0,9","0,93","0,94","0,93","0,99",1,"0,98","0,99","0,97","0,98","0,97","0,98","0,98","0,97","0,96","0,98","0,95","0,94","0,96","0,91","0,91","0,9","0,9","0,9","0,9","0,89","0,9","0,9","0,92","0,93","0,96","1,02","1,04",1.03,1.03,1.03,1.01,1.04,1.05,1.06,1.06,1.08,1.05]
[2681," Bautzen / Kirschau",2681,"0,91","0,89","0,89","0,92","0,92","0,9","0,9","0,91","0,93","0,91","0,93","0,92","0,9","0,9","0,89","0,87","0,85","0,86","0,86","0,85","0,83","0,83","0,82","0,8","0,82","0,82","0,83","0,85","0,87","0,88","0,86","0,87","0,89","0,91","0,9","0,96","0,96","0,94","0,96","0,94","0,94","0,93","0,94","0,94","0,94","0,93","0,94","0,91","0,9","0,92","0,87","0,87","0,86","0,86","0,86","0,86","0,85","0,86","0,86","0,88","0,89","0,92","0,98","0,99",0.99,0.99,0.98,0.97,{"v":1,"d":"1.00"},1.01,1.02,1.01,1.03,{"v":1,"d":"1.00"}]
[2689," Bautzen / Sohland an der Spree",2689,"0,9","0,88","0,88","0,91","0,91","0,89","0,89","0,9","0,91","0,9","0,92","0,9","0,89","0,89","0,88","0,86","0,84","0,85","0,85","0,84","0,82","0,82","0,81","0,79","0,82","0,82","0,82","0,84","0,86","0,87","0,85","0,86","0,88","0,9","0,89","0,95","0,95","0,93","0,94","0,92","0,93","0,92","0,93","0,93","0,92","0,92","0,93","0,9","0,89","0,91","0,87","0,86","0,85","0,85","0,86","0,85","0,84","0,86","0,85","0,87","0,88","0,91","0,97","0,98",0.98,0.98,0.97,0.96,0.98,0.99,1.01,{"v":1,"d":"1.00"},1.02,0.99]
[2692," Bautzen / Obergurig",2692,"0,94","0,92","0,92","0,95","0,95","0,93","0,93","0,94","0,96","0,95","0,96","0,95","0,93","0,93","0,92","0,9","0,88","0,89","0,89","0,88","0,86","0,86","0,84","0,82","0,85","0,85","0,85","0,87","0,9","0,9","0,89","0,89","0,92","0,94","0,92","0,99",1,"0,97","0,99","0,97","0,97","0,96","0,97","0,97","0,97","0,96","0,97","0,94","0,93","0,96","0,9","0,9","0,89","0,89","0,89","0,89","0,88","0,9","0,89","0,92","0,92","0,95","1,01","1,03",1.02,1.02,1.02,1.01,1.03,1.05,1.06,1.05,1.07,1.04]
[2694," Bautzen / Großdubrau",2694,"0,97","0,95","0,95","0,98","0,97","0,96","0,96","0,96","0,98","0,97","0,98","0,97","0,95","0,95","0,95","0,92","0,9","0,91","0,91","0,9","0,88","0,88","0,86","0,84","0,87","0,87","0,87","0,89","0,92","0,92","0,91","0,91","0,94","0,96","0,94","1,01","1,02","0,99","1,01","0,99",1,"0,99",1,1,"0,99","0,98",1,"0,97","0,96","0,98","0,93","0,93","0,92","0,91","0,92","0,92","0,9","0,92","0,92","0,94","0,95","0,97","1,04","1,06",1.05,1.05,1.05,1.03,1.06,1.07,1.08,1.08,{"v":1.1,"d":"1.10"},1.07]
[2699," Bautzen / Neschwitz",2699,"0,97","0,95","0,95","0,98","0,98","0,96","0,96","0,96","0,99","0,97","0,99","0,97","0,96","0,95","0,95","0,92","0,9","0,91","0,91","0,91","0,88","0,88","0,87","0,84","0,87","0,87","0,87","0,89","0,92","0,93","0,92","0,92","0,94","0,96","0,95","1,02","1,03",1,"1,02",1,1,"0,99",1,1,1,"0,98",1,"0,97","0,96","0,99","0,93","0,93","0,92","0,92","0,92","0,92","0,91","0,93","0,92","0,95","0,95","0,98","1,05","1,06",1.06,1.06,1.05,1.04,1.07,1.08,1.09,1.09,1.11,1.07]
[2708," Löbau-Zittau / Kittlitz",2708,"0,91","0,88","0,88","0,91","0,91","0,89","0,89","0,9","0,92","0,91","0,92","0,91","0,89","0,89","0,89","0,86","0,84","0,85","0,85","0,85","0,82","0,82","0,81","0,79","0,82","0,82","0,82","0,84","0,86","0,87","0,85","0,86","0,88","0,9","0,89","0,95","0,95","0,93","0,94","0,93","0,93","0,92","0,93","0,93","0,93","0,92","0,93","0,9","0,89","0,92","0,87","0,87","0,85","0,85","0,86","0,86","0,85","0,86","0,86","0,88","0,88","0,91","0,97","0,98",0.98,0.98,0.97,0.96,0.98,{"v":1,"d":"1.00"},1.01,{"v":1,"d":"1.00"},1.02,0.99]
[2727," Löbau-Zittau / Neugersdorf",2727,"0,88","0,86","0,86","0,88","0,88","0,86","0,87","0,87","0,89","0,88","0,89","0,88","0,86","0,86","0,86","0,84","0,82","0,82","0,83","0,82","0,8","0,8","0,79","0,77","0,79","0,79","0,8","0,81","0,84","0,84","0,83","0,84","0,86","0,87","0,87","0,92","0,93","0,9","0,92","0,9","0,9","0,89","0,9","0,91","0,9","0,89","0,9","0,87","0,86","0,88","0,84","0,84","0,82","0,82","0,83","0,83","0,82","0,83","0,83","0,85","0,85","0,88","0,94","0,95",0.95,0.95,0.94,0.93,0.95,0.96,0.98,0.97,0.98,0.96]
[2730," Löbau-Zittau / Ebersbach/Sachsen",2730,"0,89","0,87","0,87","0,9","0,89","0,88","0,88","0,88","0,9","0,89","0,9","0,89","0,88","0,87","0,87","0,85","0,83","0,84","0,84","0,83","0,81","0,81","0,8","0,78","0,81","0,81","0,81","0,83","0,85","0,86","0,84","0,85","0,87","0,89","0,88","0,94","0,94","0,92","0,93","0,91","0,92","0,91","0,92","0,92","0,91","0,9","0,91","0,89","0,88","0,9","0,85","0,85","0,84","0,84","0,84","0,84","0,83","0,84","0,84","0,86","0,87","0,9","0,96","0,97",0.96,0.96,0.96,0.95,0.97,0.98,0.99,0.99,{"v":1,"d":"1.00"},0.98]
[2733," Bautzen / Cunewalde",2733,"0,92","0,89","0,89","0,92","0,92","0,9","0,9","0,91","0,93","0,92","0,93","0,91","0,9","0,9","0,89","0,87","0,85","0,86","0,86","0,85","0,83","0,83","0,82","0,8","0,82","0,82","0,83","0,85","0,87","0,88","0,86","0,87","0,89","0,91","0,9","0,96","0,96","0,94","0,95","0,94","0,94","0,93","0,94","0,94","0,94","0,93","0,94","0,91","0,9","0,92","0,88","0,87","0,86","0,86","0,87","0,86","0,85","0,87","0,86","0,88","0,89","0,92","0,98","0,99",0.99,0.99,0.98,0.97,{"v":1,"d":"1.00"},1.01,1.02,1.01,1.03,{"v":1,"d":"1.00"}]
[2736," Löbau-Zittau / Oppach",2736,"0,89","0,87","0,87","0,89","0,89","0,87","0,87","0,88","0,9","0,89","0,9","0,89","0,87","0,87","0,87","0,84","0,83","0,83","0,84","0,83","0,81","0,81","0,79","0,77","0,8","0,8","0,8","0,82","0,84","0,85","0,84","0,84","0,86","0,88","0,87","0,93","0,93","0,91","0,92","0,91","0,91","0,9","0,91","0,91","0,91","0,9","0,91","0,88","0,87","0,89","0,85","0,85","0,83","0,83","0,84","0,84","0,83","0,84","0,84","0,86","0,86","0,89","0,95","0,96",0.95,0.95,0.95,0.94,0.96,0.97,0.98,0.98,0.99,0.97]
[2739," Löbau-Zittau / Eibau",2739,"0,89","0,87","0,87","0,9","0,9","0,88","0,88","0,89","0,91","0,9","0,91","0,89","0,88","0,88","0,88","0,85","0,83","0,84","0,84","0,84","0,81","0,81","0,8","0,78","0,81","0,81","0,81","0,83","0,85","0,86","0,85","0,85","0,87","0,89","0,88","0,94","0,94","0,92","0,93","0,92","0,92","0,91","0,92","0,92","0,92","0,91","0,92","0,89","0,88","0,9","0,86","0,86","0,84","0,84","0,85","0,85","0,83","0,85","0,84","0,86","0,87","0,9","0,96","0,97",0.96,0.96,0.96,0.95,0.97,0.98,{"v":1,"d":"1.00"},0.99,{"v":1,"d":"1.00"},0.98]
[2742," Löbau-Zittau / Neusalza-Spremberg",2742,"0,9","0,88","0,88","0,91","0,9","0,89","0,89","0,89","0,91","0,9","0,91","0,9","0,89","0,88","0,88","0,86","0,84","0,85","0,85","0,84","0,82","0,82","0,81","0,79","0,81","0,81","0,82","0,83","0,86","0,86","0,85","0,85","0,88","0,9","0,89","0,94","0,95","0,92","0,94","0,92","0,93","0,92","0,93","0,93","0,92","0,91","0,92","0,9","0,89","0,91","0,86","0,86","0,85","0,85","0,85","0,85","0,84","0,85","0,85","0,87","0,88","0,91","0,97","0,98",0.97,0.97,0.97,0.96,0.98,0.99,{"v":1,"d":"1.00"},{"v":1,"d":"1.00"},1.01,0.99]
[2747," Löbau-Zittau / Strahwalde",2747,"0,9","0,88","0,88","0,91","0,9","0,89","0,89","0,89","0,91","0,9","0,91","0,9","0,89","0,88","0,88","0,86","0,84","0,85","0,85","0,84","0,82","0,82","0,81","0,79","0,81","0,81","0,82","0,83","0,86","0,86","0,85","0,85","0,88","0,89","0,88","0,94","0,95","0,92","0,94","0,92","0,92","0,92","0,93","0,93","0,92","0,91","0,92","0,9","0,89","0,91","0,86","0,86","0,85","0,85","0,86","0,85","0,84","0,86","0,85","0,87","0,88","0,91","0,97","0,98",0.97,0.97,0.97,0.95,0.98,0.99,{"v":1,"d":"1.00"},{"v":1,"d":"1.00"},1.01,0.98]
[2748," Löbau-Zittau / Bernstadt auf dem Eigen",2748,"0,94","0,92","0,92","0,95","0,95","0,93","0,93","0,93","0,96","0,94","0,96","0,94","0,93","0,92","0,92","0,9","0,88","0,88","0,89","0,88","0,86","0,85","0,84","0,82","0,85","0,85","0,85","0,87","0,89","0,9","0,89","0,89","0,92","0,94","0,92","0,98","0,99","0,97","0,98","0,96","0,97","0,96","0,97","0,97","0,97","0,95","0,97","0,94","0,93","0,96","0,9","0,9","0,89","0,89","0,89","0,89","0,88","0,9","0,89","0,92","0,92","0,95","1,01","1,03",1.02,1.02,1.01,{"v":1,"d":"1.00"},1.03,1.04,1.05,1.05,1.07,1.04]
[2763," Löbau-Zittau / Zittau",2763,"0,93","0,91","0,91","0,94","0,94","0,92","0,92","0,93","0,95","0,93","0,95","0,93","0,92","0,92","0,92","0,89","0,87","0,88","0,88","0,87","0,85","0,85","0,84","0,81","0,84","0,84","0,84","0,86","0,89","0,89","0,88","0,89","0,91","0,93","0,92","0,98","0,98","0,96","0,97","0,96","0,96","0,95","0,96","0,96","0,96","0,95","0,96","0,93","0,92","0,95","0,9","0,9","0,88","0,88","0,89","0,88","0,87","0,89","0,88","0,9","0,91","0,94",1,"1,02",1.01,1.01,1.01,0.99,1.02,1.03,1.04,1.04,1.06,1.03]
[2779," Löbau-Zittau / Großschönau",2779,"0,91","0,89","0,89","0,92","0,92","0,9","0,9","0,9","0,93","0,91","0,93","0,91","0,9","0,9","0,89","0,87","0,85","0,86","0,86","0,85","0,83","0,83","0,82","0,8","0,82","0,82","0,83","0,85","0,87","0,88","0,86","0,87","0,89","0,91","0,9","0,96","0,96","0,94","0,95","0,93","0,94","0,93","0,94","0,94","0,94","0,93","0,94","0,91","0,9","0,93","0,88","0,88","0,86","0,86","0,87","0,86","0,85","0,87","0,86","0,88","0,89","0,92","0,98","0,99",0.99,0.99,0.98,0.97,0.99,{"v":1,"d":"1.00"},1.02,1.01,1.03,{"v":1,"d":"1.00"}]
[2782," Löbau-Zittau / Seifhennersdorf",2782,"0,9","0,87","0,87","0,9","0,9","0,88","0,88","0,89","0,91","0,9","0,91","0,9","0,88","0,88","0,88","0,86","0,84","0,84","0,85","0,84","0,82","0,81","0,8","0,78","0,81","0,81","0,81","0,83","0,85","0,86","0,85","0,85","0,88","0,89","0,88","0,94","0,95","0,92","0,93","0,92","0,92","0,91","0,92","0,93","0,92","0,91","0,92","0,89","0,88","0,91","0,86","0,86","0,84","0,84","0,85","0,85","0,84","0,85","0,85","0,87","0,87","0,9","0,96","0,97",0.97,0.97,0.96,0.95,0.97,0.99,{"v":1,"d":"1.00"},0.99,1.01,0.98]
[2785," Löbau-Zittau / Olbersdorf",2785,"0,93","0,9","0,9","0,93","0,93","0,92","0,92","0,92","0,94","0,93","0,94","0,93","0,92","0,91","0,91","0,89","0,87","0,87","0,87","0,87","0,84","0,84","0,83","0,81","0,84","0,84","0,84","0,86","0,88","0,89","0,88","0,88","0,91","0,92","0,91","0,97","0,98","0,95","0,97","0,95","0,95","0,94","0,95","0,96","0,95","0,94","0,95","0,93","0,92","0,94","0,89","0,89","0,88","0,87","0,88","0,88","0,87","0,88","0,88","0,9","0,9","0,93",1,"1,01",1,1,1,0.99,1.01,1.02,1.04,1.03,1.05,1.02]
[2788," Löbau-Zittau / Schlegel",2788,"0,96","0,93","0,93","0,96","0,96","0,95","0,95","0,95","0,97","0,96","0,97","0,96","0,95","0,94","0,94","0,91","0,89","0,9","0,9","0,89","0,87","0,87","0,86","0,83","0,86","0,86","0,86","0,88","0,91","0,92","0,91","0,91","0,93","0,95","0,94",1,"1,01","0,98",1,"0,98","0,99","0,98","0,99","0,99","0,98","0,97","0,99","0,96","0,95","0,97","0,92","0,92","0,91","0,9","0,91","0,91","0,89","0,91","0,91","0,93","0,93","0,96","1,03","1,04",1.04,1.04,1.03,1.02,1.05,1.06,1.07,1.07,1.09,1.06]
[2791," Löbau-Zittau / Oderwitz",2791,"0,91","0,89","0,89","0,92","0,92","0,9","0,9","0,91","0,93","0,91","0,93","0,91","0,9","0,9","0,89","0,87","0,85","0,86","0,86","0,85","0,83","0,83","0,82","0,8","0,82","0,82","0,83","0,84","0,87","0,88","0,86","0,87","0,89","0,91","0,9","0,96","0,96","0,94","0,95","0,93","0,94","0,93","0,94","0,94","0,93","0,93","0,94","0,91","0,9","0,93","0,88","0,88","0,86","0,86","0,87","0,86","0,85","0,87","0,86","0,88","0,89","0,92","0,98","0,99",0.99,0.99,0.98,0.97,0.99,{"v":1,"d":"1.00"},1.02,1.01,1.03,{"v":1,"d":"1.00"}]
[2794," Löbau-Zittau / Leutersdorf",2794,"0,89","0,86","0,86","0,89","0,89","0,87","0,87","0,88","0,9","0,89","0,9","0,89","0,87","0,87","0,87","0,84","0,83","0,83","0,84","0,83","0,81","0,81","0,8","0,77","0,8","0,8","0,8","0,82","0,84","0,85","0,84","0,84","0,86","0,88","0,87","0,93","0,93","0,91","0,92","0,91","0,91","0,9","0,91","0,91","0,91","0,9","0,91","0,88","0,87","0,9","0,85","0,85","0,83","0,83","0,84","0,84","0,83","0,84","0,84","0,86","0,86","0,89","0,95","0,96",0.95,0.95,0.95,0.94,0.96,0.97,0.98,0.98,0.99,0.97]
[2796," Löbau-Zittau / Jonsdorf",2796,"0,85","0,83","0,83","0,86","0,85","0,84","0,84","0,84","0,86","0,85","0,86","0,85","0,84","0,83","0,83","0,81","0,8","0,8","0,81","0,8","0,78","0,78","0,77","0,75","0,77","0,77","0,78","0,79","0,81","0,82","0,8","0,81","0,83","0,85","0,84","0,89","0,89","0,87","0,88","0,87","0,87","0,86","0,87","0,88","0,87","0,86","0,87","0,85","0,84","0,86","0,82","0,82","0,8","0,8","0,81","0,81","0,8","0,81","0,8","0,82","0,83","0,86","0,91","0,92",0.91,0.91,0.91,{"v":0.9,"d":"0.90"},0.92,0.93,0.94,0.93,0.95,0.92]
[2797," Löbau-Zittau / Oybin",2797,"0,87","0,85","0,85","0,87","0,87","0,85","0,85","0,86","0,88","0,87","0,88","0,87","0,85","0,85","0,85","0,83","0,81","0,82","0,82","0,81","0,79","0,79","0,78","0,76","0,78","0,79","0,79","0,8","0,83","0,83","0,82","0,82","0,85","0,86","0,85","0,9","0,91","0,89","0,9","0,88","0,89","0,88","0,89","0,89","0,89","0,88","0,89","0,86","0,86","0,88","0,83","0,83","0,82","0,82","0,82","0,82","0,81","0,82","0,82","0,84","0,84","0,87","0,93","0,94",0.93,0.93,0.93,0.92,0.94,0.95,0.96,0.95,0.97,0.94]
[2799," Löbau-Zittau / Waltersdorf",2799,"0,86","0,84","0,84","0,86","0,86","0,85","0,85","0,85","0,87","0,86","0,87","0,86","0,84","0,84","0,84","0,82","0,8","0,81","0,81","0,8","0,78","0,78","0,77","0,75","0,78","0,78","0,78","0,8","0,82","0,82","0,81","0,81","0,84","0,85","0,84","0,9","0,9","0,88","0,89","0,88","0,88","0,87","0,88","0,89","0,88","0,87","0,88","0,85","0,85","0,87","0,82","0,82","0,81","0,81","0,82","0,81","0,8","0,81","0,81","0,83","0,84","0,86","0,92","0,93",0.92,0.92,0.92,0.91,0.93,0.94,0.95,0.94,0.96,0.93]
[2826," Görlitz, Stadt / Görlitz",2826,"0,98","0,96","0,96","0,99","0,99","0,98","0,98","0,98","1,01","0,99","1,01","0,99","0,98","0,97","0,97","0,94","0,92","0,92","0,92","0,92","0,89","0,89","0,88","0,85","0,89","0,88","0,89","0,91","0,94","0,95","0,94","0,94","0,97","0,99","0,98","1,05","1,06","1,03","1,05","1,02","1,02","1,01","1,02","1,02","1,01",1,"1,02","0,98","0,97",1,"0,94","0,94","0,93","0,92","0,93","0,93","0,91","0,93","0,93","0,95","0,96","0,99","1,07","1,09",1.07,1.08,1.07,1.07,{"v":1.1,"d":"1.10"},1.11,1.13,1.12,1.14,1.11]
[2827," Görlitz, Stadt / Görlitz",2827,"0,95","0,93","0,93","0,96","0,95","0,94","0,94","0,94","0,96","0,95","0,97","0,95","0,94","0,93","0,93","0,9","0,88","0,89","0,89","0,88","0,86","0,86","0,85","0,82","0,85","0,85","0,85","0,87","0,9","0,91","0,9","0,9","0,93","0,95","0,93",1,1,"0,98",1,"0,97","0,98","0,97","0,98","0,98","0,97","0,96","0,98","0,95","0,94","0,96","0,91","0,91","0,9","0,89","0,9","0,9","0,88","0,9","0,9","0,92","0,92","0,96","1,02","1,04",1.03,1.03,1.03,1.01,1.04,1.05,1.07,1.06,1.08,1.05]
[2828," Görlitz, Stadt / Görlitz",2828,"0,97","0,94","0,94","0,98","0,97","0,96","0,96","0,96","0,99","0,97","0,99","0,97","0,96","0,95","0,95","0,92","0,9","0,91","0,91","0,9","0,88","0,87","0,86","0,84","0,87","0,87","0,87","0,89","0,92","0,93","0,92","0,92","0,95","0,97","0,95","1,02","1,03",1,"1,02",1,1,"0,99",1,1,"0,99","0,98",1,"0,97","0,95","0,98","0,92","0,92","0,91","0,91","0,91","0,91","0,9","0,92","0,91","0,94","0,94","0,98","1,04","1,06",1.05,1.05,1.05,1.04,1.07,1.08,{"v":1.1,"d":"1.10"},1.09,1.11,1.08]
[2829," Niederschlesischer Oberlausitzkreis / Markersdorf",2829,"0,94","0,92","0,92","0,95","0,94","0,93","0,93","0,93","0,95","0,94","0,95","0,94","0,92","0,92","0,92","0,89","0,87","0,88","0,88","0,87","0,85","0,85","0,84","0,81","0,84","0,84","0,84","0,86","0,89","0,89","0,88","0,89","0,91","0,93","0,91","0,98","0,98","0,96","0,98","0,96","0,96","0,95","0,96","0,97","0,96","0,95","0,96","0,94","0,93","0,95","0,9","0,9","0,89","0,88","0,89","0,89","0,88","0,89","0,89","0,91","0,92","0,94","1,01","1,02",1.01,1.01,1.01,{"v":1,"d":"1.00"},1.02,1.03,1.05,1.04,1.06,1.03]
[2894," Niederschlesischer Oberlausitzkreis / Vierkirchen",2894,"0,94","0,91","0,91","0,94","0,94","0,93","0,92","0,93","0,95","0,94","0,95","0,94","0,92","0,92","0,92","0,89","0,87","0,88","0,88","0,87","0,85","0,85","0,84","0,81","0,84","0,84","0,84","0,86","0,89","0,89","0,88","0,89","0,91","0,93","0,91","0,98","0,98","0,96","0,98","0,96","0,96","0,95","0,96","0,97","0,96","0,95","0,96","0,93","0,92","0,95","0,9","0,9","0,88","0,88","0,89","0,89","0,87","0,89","0,89","0,91","0,91","0,94","1,01","1,02",1.01,1.01,1.01,{"v":1,"d":"1.00"},1.02,1.03,1.05,1.04,1.06,1.03]
[{"$f":"C135","v":2899}," Löbau-Zittau / Ostritz",2899,"0,95","0,92","0,92","0,95","0,95","0,93","0,93","0,94","0,96","0,95","0,96","0,94","0,93","0,93","0,92","0,9","0,88","0,89","0,89","0,88","0,86","0,85","0,84","0,82","0,85","0,85","0,85","0,87","0,89","0,9","0,89","0,89","0,92","0,94","0,92","0,98","0,99","0,97","0,98","0,97","0,97","0,96","0,97","0,97","0,97","0,96","0,97","0,94","0,93","0,96","0,91","0,91","0,89","0,89","0,9","0,89","0,88","0,9","0,9","0,92","0,92","0,95","1,01","1,03",1.02,1.02,1.02,{"v":1,"d":"1.00"},1.03,1.04,1.05,1.05,1.07,1.04]
[2906," Niederschlesischer Oberlausitzkreis / Niesky",2906,"0,97","0,95","0,94","0,97","0,97","0,96","0,96","0,96","0,98","0,97","0,98","0,97","0,95","0,95","0,94","0,92","0,9","0,9","0,91","0,9","0,88","0,87","0,86","0,83","0,87","0,87","0,87","0,89","0,91","0,92","0,91","0,91","0,94","0,96","0,94","1,01","1,02","0,99","1,01","0,99",1,"0,98","0,99",1,"0,99","0,98","0,99","0,97","0,95","0,98","0,93","0,93","0,91","0,91","0,92","0,92","0,9","0,92","0,92","0,94","0,94","0,97","1,04","1,06",1.05,1.05,1.04,1.03,1.06,1.07,1.08,1.08,{"v":1.1,"d":"1.10"},1.07]
[2923," Niederschlesischer Oberlausitzkreis / Neißeaue",2923,"0,96","0,94","0,94","0,97","0,97","0,95","0,95","0,95","0,97","0,96","0,98","0,96","0,95","0,94","0,94","0,91","0,89","0,9","0,9","0,89","0,87","0,87","0,86","0,83","0,86","0,86","0,86","0,88","0,91","0,92","0,9","0,91","0,93","0,95","0,93",1,"1,01","0,98",1,"0,98","0,99","0,98","0,99","0,99","0,98","0,97","0,99","0,96","0,95","0,98","0,92","0,92","0,91","0,91","0,91","0,91","0,9","0,91","0,91","0,94","0,94","0,97","1,03","1,05",1.04,1.04,1.04,1.02,1.05,1.06,1.07,1.07,1.09,1.06]
[2929," Niederschlesischer Oberlausitzkreis / Rothenburg/Oberlausitz",2929,"0,97","0,94","0,94","0,97","0,97","0,96","0,95","0,96","0,98","0,97","0,98","0,96","0,95","0,94","0,94","0,92","0,9","0,9","0,9","0,9","0,87","0,87","0,86","0,83","0,87","0,86","0,87","0,88","0,91","0,92","0,91","0,91","0,94","0,95","0,94","1,01","1,01","0,99","1,01","0,99","0,99","0,98","0,99",1,"0,99","0,98","0,99","0,96","0,95","0,98","0,92","0,92","0,91","0,91","0,92","0,91","0,9","0,92","0,92","0,94","0,94","0,97","1,04","1,05",1.05,1.04,1.04,1.03,1.06,1.07,1.08,1.08,{"v":1.1,"d":"1.10"},1.07]
[2943," Niederschlesischer Oberlausitzkreis / Boxberg/Oberlausitz",2943,"0,98","0,95","0,95","0,98","0,98","0,96","0,96","0,97","0,99","0,98","0,99","0,97","0,96","0,95","0,95","0,92","0,9","0,91","0,91","0,91","0,88","0,88","0,87","0,84","0,87","0,87","0,87","0,89","0,92","0,93","0,92","0,92","0,94","0,96","0,95","1,02","1,02",1,"1,02",1,1,"0,99",1,"1,01",1,"0,99",1,"0,97","0,96","0,99","0,93","0,93","0,92","0,92","0,92","0,92","0,91","0,93","0,93","0,95","0,95","0,98","1,05","1,07",1.06,1.06,1.05,1.04,1.07,1.08,1.09,1.09,1.11,1.08]
[2953," Niederschlesischer Oberlausitzkreis / Gablenz",2953,"0,97","0,95","0,95","0,98","0,98","0,96","0,96","0,96","0,98","0,97","0,98","0,97","0,95","0,95","0,94","0,92","0,9","0,9","0,91","0,9","0,88","0,87","0,86","0,84","0,87","0,87","0,87","0,89","0,91","0,92","0,91","0,91","0,94","0,96","0,94","1,01","1,02",1,"1,01",1,1,"0,99",1,1,"0,99","0,98",1,"0,97","0,96","0,98","0,93","0,93","0,91","0,91","0,92","0,92","0,9","0,92","0,92","0,94","0,95","0,98","1,04","1,06",1.05,1.05,1.05,1.03,1.06,1.08,1.09,1.08,1.11,1.07]
[2956," Niederschlesischer Oberlausitzkreis / Rietschen",2956,"0,98","0,95","0,95","0,98","0,98","0,96","0,96","0,96","0,99","0,97","0,99","0,97","0,96","0,95","0,95","0,92","0,9","0,91","0,91","0,9","0,88","0,88","0,87","0,84","0,87","0,87","0,87","0,89","0,92","0,93","0,91","0,92","0,94","0,96","0,94","1,01","1,02",1,"1,02",1,1,"0,99",1,1,1,"0,98",1,"0,97","0,96","0,99","0,93","0,93","0,92","0,92","0,92","0,92","0,91","0,92","0,92","0,95","0,95","0,98","1,05","1,06",1.05,1.05,1.05,1.04,1.07,1.08,1.09,1.09,1.11,1.08]
[2957," Niederschlesischer Oberlausitzkreis / Weißkeißel",2957,"0,99","0,96","0,96","0,99","0,99","0,97","0,97","0,97",1,"0,98",1,"0,98","0,97","0,96","0,96","0,93","0,91","0,91","0,92","0,91","0,89","0,88","0,87","0,84","0,88","0,88","0,88","0,9","0,92","0,93","0,92","0,92","0,95","0,97","0,95","1,02","1,03","1,01","1,03","1,01","1,01",1,"1,01","1,01",1,"0,99","1,01","0,98","0,97","0,99","0,94","0,94","0,93","0,92","0,93","0,93","0,91","0,93","0,93","0,96","0,96","0,99","1,06","1,07",1.07,1.07,1.06,1.05,1.08,1.09,{"v":1.1,"d":"1.10"},{"v":1.1,"d":"1.10"},1.12,1.09]
[2959," Niederschlesischer Oberlausitzkreis / Schleife",2959,"0,98","0,95","0,95","0,98","0,98","0,96","0,96","0,97","0,99","0,98","0,99","0,97","0,96","0,95","0,95","0,92","0,9","0,91","0,91","0,9","0,88","0,88","0,87","0,84","0,87","0,87","0,87","0,89","0,92","0,93","0,92","0,92","0,94","0,96","0,95","1,02","1,02",1,"1,02",1,1,"0,99",1,1,1,"0,98",1,"0,97","0,96","0,99","0,93","0,93","0,92","0,92","0,92","0,92","0,91","0,92","0,92","0,95","0,95","0,98","1,05","1,07",1.06,1.06,1.05,1.04,1.07,1.08,1.09,1.09,1.11,1.08]
[2977," Hoyerswerda, Stadt / Hoyerswerda",2977,"1,02","0,99","0,99","1,03","1,03","1,01","1,01","1,01","1,04","1,02","1,04","1,03","1,01",1,1,"0,97","0,94","0,95","0,95","0,95","0,92","0,92","0,91","0,88","0,91","0,91","0,91","0,94","0,97","0,98","0,97","0,97",1,"1,02",1,"1,08","1,09","1,06","1,08","1,06","1,06","1,04","1,05","1,06","1,05","1,03","1,05","1,02",1,"1,03","0,97","0,97","0,96","0,96","0,96","0,96","0,94","0,96","0,96","0,99","0,99","1,03","1,1","1,13",1.12,1.12,1.12,{"v":1.1,"d":"1.10"},1.14,1.15,1.17,1.16,1.18,1.15]
[2979," Kamenz / Elsterheide",2979,"1,01","0,98","0,98","1,02","1,01",1,1,1,"1,02","1,01","1,03","1,01",1,"0,99","0,99","0,96","0,93","0,94","0,94","0,94","0,91","0,91","0,89","0,87","0,9","0,9","0,9","0,92","0,95","0,96","0,95","0,95","0,98",1,"0,99","1,06","1,07","1,04","1,07","1,04","1,04","1,03","1,04","1,04","1,03","1,02","1,04","1,01","0,99","1,02","0,96","0,96","0,95","0,95","0,95","0,95","0,94","0,95","0,95","0,98","0,98","1,02","1,09","1,11",1.1,1.1,1.1,1.09,1.12,1.13,1.15,1.14,1.16,1.13]
[2991," Kamenz / Leippe-Torno",2991,1,"0,98","0,98","1,01","1,01","0,99","0,99","0,99","1,02",1,"1,02",1,"0,99","0,98","0,98","0,95","0,93","0,93","0,94","0,93","0,91","0,9","0,89","0,86","0,9","0,9","0,9","0,92","0,95","0,96","0,95","0,95","0,97",1,"0,98","1,05","1,06","1,04","1,06","1,03","1,03","1,02","1,03","1,03","1,03","1,01","1,03",1,"0,99","1,01","0,95","0,95","0,94","0,94","0,94","0,94","0,93","0,95","0,95","0,97","0,98","1,01","1,08","1,1",1.09,1.09,1.09,1.08,1.11,1.12,1.14,1.13,1.15,1.12]
[2994," Kamenz / Bernsdorf",2994,"0,98","0,96","0,96","0,99","0,99","0,97","0,97","0,97","0,99","0,98",1,"0,98","0,97","0,96","0,96","0,93","0,91","0,92","0,92","0,91","0,89","0,89","0,87","0,85","0,88","0,88","0,88","0,9","0,93","0,94","0,93","0,93","0,95","0,97","0,96","1,03","1,04","1,01","1,03","1,01","1,01",1,"1,01","1,01",1,"0,99","1,01","0,98","0,97","0,99","0,94","0,94","0,92","0,92","0,93","0,93","0,91","0,93","0,93","0,95","0,96","0,99","1,06","1,07",1.07,1.07,1.06,1.05,1.08,1.09,1.11,{"v":1.1,"d":"1.10"},1.12,1.09]
[2997," Kamenz / Wittichenau",2997,"0,99","0,96","0,96","0,99","0,99","0,97","0,97","0,98",1,"0,99",1,"0,99","0,97","0,97","0,96","0,94","0,91","0,92","0,92","0,92","0,89","0,89","0,88","0,85","0,88","0,88","0,88","0,91","0,93","0,94","0,93","0,93","0,96","0,98","0,96","1,03","1,04","1,01","1,03","1,01","1,02",1,"1,01","1,02","1,01",1,"1,01","0,98","0,97",1,"0,94","0,94","0,93","0,93","0,93","0,93","0,92","0,94","0,94","0,96","0,96","0,99","1,06","1,08",1.07,1.07,1.07,1.05,1.08,{"v":1.1,"d":"1.10"},1.11,{"v":1.1,"d":"1.10"},1.13,1.09]
[2999," Kamenz / Knappensee",2999,"0,98","0,96","0,96","0,99","0,99","0,97","0,97","0,97",1,"0,98",1,"0,98","0,97","0,96","0,96","0,93","0,91","0,92","0,92","0,91","0,89","0,89","0,87","0,85","0,88","0,88","0,88","0,9","0,93","0,94","0,92","0,93","0,95","0,97","0,95","1,03","1,03","1,01","1,03","1,01","1,01",1,"1,01","1,01","1,01","0,99","1,01","0,98","0,97",1,"0,94","0,94","0,93","0,93","0,93","0,93","0,92","0,93","0,93","0,96","0,96","0,99","1,06","1,07",1.07,1.07,1.06,1.05,1.08,1.09,{"v":1.1,"d":"1.10"},{"v":1.1,"d":"1.10"},1.12,1.09]
[3042," Cottbus, Stadt / Cottbus",3042,"1,05","1,03","1,03","1,07","1,06","1,05","1,05","1,05","1,08","1,06","1,08","1,06","1,04","1,04","1,03",1,"0,97","0,98","0,98","0,97","0,95","0,95","0,93","0,9","0,94","0,94","0,94","0,96",1,"1,01",1,1,"1,03","1,05","1,04","1,12","1,13","1,11","1,13","1,1","1,1","1,08","1,09","1,09","1,08","1,07","1,09","1,05","1,03","1,06",1,1,"0,98","0,98","0,99","0,99","0,97","0,99","0,99","1,02","1,02","1,06","1,15","1,17",1.16,1.16,1.16,1.15,1.19,{"v":1.2,"d":"1.20"},1.22,1.21,1.24,{"v":1.2,"d":"1.20"}]
[3044," Cottbus, Stadt / Cottbus",3044,"1,05","1,02","1,02","1,06","1,06","1,04","1,04","1,04","1,07","1,06","1,07","1,06","1,04","1,03","1,03","0,99","0,97","0,97","0,97","0,97","0,94","0,94","0,93","0,9","0,94","0,93","0,93","0,96","0,99",1,1,1,"1,03","1,05","1,03","1,12","1,13","1,1","1,12","1,09","1,09","1,08","1,08","1,09","1,08","1,06","1,08","1,04","1,03","1,06","0,99","0,99","0,98","0,98","0,98","0,98","0,97","0,99","0,99","1,01","1,02","1,06","1,14","1,16",1.15,1.16,1.15,1.14,1.18,{"v":1.2,"d":"1.20"},1.21,{"v":1.2,"d":"1.20"},1.23,1.19]
[3046," Cottbus, Stadt / Cottbus",3046,"1,04","1,02","1,02","1,06","1,05","1,04","1,04","1,04","1,06","1,05","1,07","1,05","1,03","1,02","1,02","0,99","0,96","0,97","0,97","0,96","0,94","0,94","0,92","0,89","0,93","0,93","0,93","0,95","0,99",1,"0,99","0,99","1,02","1,04","1,02","1,11","1,12","1,09","1,11","1,08","1,09","1,07","1,08","1,08","1,07","1,06","1,07","1,04","1,02","1,05","0,99","0,99","0,97","0,97","0,98","0,98","0,96","0,98","0,98","1,01","1,01","1,05","1,13","1,16",1.15,1.15,1.15,1.13,1.17,1.19,{"v":1.2,"d":"1.20"},1.19,1.22,1.18]
[3048," Cottbus, Stadt / Cottbus",3048,"1,03","1,01","1,01","1,04","1,04","1,02","1,02","1,03","1,05","1,04","1,05","1,04","1,02","1,01","1,01","0,98","0,95","0,96","0,96","0,95","0,93","0,93","0,91","0,88","0,92","0,92","0,92","0,94","0,97","0,99","0,98","0,98",1,"1,03","1,01","1,09","1,1","1,07","1,1","1,07","1,07","1,06","1,06","1,07","1,06","1,04","1,06","1,03","1,01","1,04","0,98","0,98","0,97","0,97","0,97","0,97","0,95","0,97","0,97",1,1,"1,04","1,12","1,14",1.13,1.13,1.13,1.12,1.15,1.17,1.18,1.17,{"v":1.2,"d":"1.20"},1.16]
[3050," Cottbus, Stadt / Cottbus",3050,"1,05","1,02","1,02","1,06","1,06","1,04","1,04","1,05","1,07","1,06","1,07","1,06","1,04","1,03","1,03",1,"0,97","0,97","0,97","0,97","0,94","0,94","0,93","0,9","0,94","0,94","0,94","0,96","0,99","1,01",1,1,"1,03","1,05","1,03","1,12","1,13","1,1","1,13","1,09","1,09","1,08","1,08","1,09","1,08","1,06","1,08","1,04","1,03","1,06","0,99","0,99","0,98","0,98","0,98","0,98","0,97","0,99","0,99","1,01","1,02","1,06","1,14","1,17",1.15,1.16,1.16,1.15,1.18,{"v":1.2,"d":"1.20"},1.22,{"v":1.2,"d":"1.20"},1.23,1.19]
[3051," Cottbus, Stadt / Cottbus",3051,"1,01","0,98","0,98","1,01","1,01","0,99","0,99","0,99","1,02",1,"1,02",1,"0,98","0,98","0,97","0,95","0,92","0,93","0,93","0,93","0,9","0,9","0,89","0,86","0,89","0,89","0,89","0,91","0,94","0,95","0,94","0,94","0,97","0,99","0,97","1,05","1,05","1,03","1,05","1,03","1,03","1,02","1,03","1,03","1,02","1,01","1,03",1,"0,99","1,01","0,95","0,95","0,94","0,94","0,95","0,94","0,93","0,95","0,95","0,97","0,98","1,01","1,08","1,1",1.09,1.09,1.09,1.07,{"v":1.1,"d":"1.10"},1.12,1.13,1.12,1.15,1.11]
[3052," Cottbus, Stadt / Cottbus",3052,"1,01","0,98","0,98","1,01","1,01","0,99","0,99","0,99","1,02",1,"1,02",1,"0,98","0,98","0,97","0,95","0,92","0,93","0,93","0,93","0,9","0,9","0,89","0,86","0,89","0,89","0,89","0,91","0,94","0,95","0,94","0,94","0,97","0,99","0,97","1,04","1,05","1,03","1,05","1,03","1,03","1,02","1,03","1,03","1,02","1,01","1,03",1,"0,99","1,01","0,95","0,95","0,94","0,94","0,95","0,95","0,93","0,95","0,95","0,98","0,98","1,01","1,08","1,1",1.09,1.09,1.09,1.07,{"v":1.1,"d":"1.10"},1.12,1.13,1.12,1.15,1.11]
[3053," Cottbus, Stadt / Cottbus",3053,"1,01","0,99","0,99","1,02","1,02",1,1,1,"1,02","1,01","1,03","1,01","0,99","0,98","0,98","0,95","0,93","0,94","0,94","0,93","0,91","0,91","0,89","0,86","0,9","0,9","0,9","0,92","0,95","0,96","0,95","0,95","0,97","0,99","0,98","1,05","1,06","1,04","1,06","1,04","1,04","1,03","1,04","1,04","1,03","1,02","1,04",1,"0,99","1,02","0,96","0,96","0,95","0,95","0,95","0,95","0,94","0,96","0,96","0,98","0,98","1,01","1,09","1,11",1.1,1.1,1.1,1.08,1.11,1.13,1.14,1.13,1.16,1.12]
[3054," Cottbus, Stadt / Cottbus",3054,"1,02","0,99","0,99","1,03","1,02","1,01","1,01","1,01","1,03","1,02","1,03","1,02",1,"0,99","0,99","0,96","0,93","0,94","0,94","0,94","0,91","0,91","0,9","0,87","0,9","0,9","0,9","0,93","0,96","0,97","0,96","0,96","0,98",1,"0,98","1,06","1,07","1,05","1,07","1,05","1,05","1,04","1,04","1,05","1,04","1,03","1,04","1,01",1,"1,02","0,96","0,96","0,95","0,95","0,96","0,96","0,94","0,96","0,96","0,99","0,99","1,02","1,1","1,12",1.11,1.11,1.11,1.09,1.12,1.14,1.15,1.14,1.17,1.13]
[3055," Cottbus, Stadt / Cottbus",3055,"1,03","1,01","1,01","1,04","1,04","1,02","1,02","1,02","1,05","1,03","1,05","1,04","1,02","1,01","1,01","0,97","0,95","0,96","0,96","0,95","0,93","0,92","0,91","0,88","0,92","0,92","0,92","0,94","0,97","0,98","0,97","0,98",1,"1,02","1,01","1,09","1,1","1,07","1,1","1,07","1,07","1,05","1,06","1,06","1,06","1,04","1,06","1,03","1,01","1,04","0,98","0,98","0,96","0,96","0,97","0,97","0,95","0,97","0,97",1,1,"1,04","1,12","1,14",1.13,1.13,1.13,1.12,1.15,1.17,1.18,1.17,{"v":1.2,"d":"1.20"},1.16]
[3058," Spree-Neiße / Frauendorf",3058,1,"0,97","0,97","1,01",1,"0,99","0,98","0,99","1,01",1,"1,01",1,"0,98","0,97","0,97","0,94","0,92","0,93","0,93","0,92","0,9","0,9","0,88","0,85","0,89","0,89","0,89","0,91","0,94","0,95","0,93","0,94","0,96","0,98","0,96","1,04","1,05","1,02","1,04","1,02","1,03","1,01","1,02","1,03","1,02","1,01","1,02","0,99","0,98","1,01","0,95","0,95","0,94","0,94","0,94","0,94","0,93","0,95","0,95","0,97","0,97",1,"1,07","1,09",1.08,1.08,1.08,1.06,1.09,1.11,1.12,1.11,1.14,{"v":1.1,"d":"1.10"}]
[3096," Spree-Neiße / Schmogrow-Fehrow",3096,"1,01","0,99","0,99","1,02","1,02",1,1,1,"1,02","1,01","1,02","1,01","0,99","0,98","0,98","0,95","0,93","0,94","0,94","0,93","0,91","0,91","0,89","0,86","0,9","0,9","0,9","0,92","0,95","0,96","0,95","0,95","0,97","0,99","0,98","1,05","1,06","1,04","1,06","1,04","1,04","1,03","1,04","1,04","1,03","1,02","1,03",1,"0,99","1,02","0,96","0,96","0,95","0,95","0,95","0,95","0,94","0,96","0,96","0,98","0,98","1,01","1,09","1,11",1.1,1.1,1.1,1.08,1.11,1.13,1.14,1.13,1.16,1.12]
[3099," Spree-Neiße / Kolkwitz",3099,"1,02","0,99","0,99","1,03","1,02",1,1,"1,01","1,03","1,02","1,03","1,02",1,"0,99","0,99","0,96","0,93","0,94","0,94","0,94","0,91","0,91","0,9","0,87","0,9","0,9","0,9","0,93","0,95","0,96","0,95","0,96","0,98",1,"0,98","1,06","1,07","1,05","1,07","1,04","1,05","1,03","1,04","1,05","1,04","1,02","1,04","1,01",1,"1,02","0,96","0,96","0,95","0,95","0,95","0,95","0,94","0,96","0,96","0,98","0,99","1,02","1,09","1,11",1.11,1.11,1.1,1.09,1.12,1.14,1.15,1.14,1.17,1.13]
[3103," Oberspreewald-Lausitz / Neupetershain",3103,1,"0,97","0,97","1,01",1,"0,98","0,98","0,99","1,01",1,"1,01",1,"0,98","0,97","0,97","0,94","0,92","0,93","0,93","0,92","0,9","0,9","0,88","0,86","0,89","0,89","0,89","0,91","0,94","0,95","0,94","0,94","0,97","0,99","0,97","1,05","1,05","1,03","1,05","1,02","1,03","1,02","1,02","1,03","1,02","1,01","1,02","0,99","0,98",1,"0,95","0,95","0,93","0,93","0,94","0,94","0,92","0,94","0,94","0,96","0,97",1,"1,07","1,09",1.08,1.09,1.08,1.07,{"v":1.1,"d":"1.10"},1.11,1.13,1.12,1.14,1.11]
[3116," Spree-Neiße / Drebkau",3116,"1,01","0,98","0,98","1,02","1,01","0,99","0,99",1,"1,02","1,01","1,02","1,01","0,99","0,98","0,98","0,95","0,93","0,93","0,94","0,93","0,91","0,9","0,89","0,86","0,9","0,9","0,9","0,92","0,95","0,96","0,95","0,95","0,97","0,99","0,98","1,05","1,06","1,04","1,06","1,03","1,04","1,02","1,03","1,04","1,03","1,02","1,03",1,"0,99","1,01","0,96","0,96","0,94","0,94","0,95","0,95","0,93","0,95","0,95","0,98","0,98","1,01","1,08","1,1",1.09,1.1,1.09,1.08,1.11,1.12,1.14,1.13,1.15,1.12]
[3119," Spree-Neiße / Welzow",3119,1,"0,97","0,97","1,01",1,"0,99","0,99","0,99","1,01",1,"1,02",1,"0,98","0,98","0,98","0,95","0,92","0,93","0,93","0,93","0,9","0,9","0,89","0,86","0,89","0,89","0,89","0,92","0,95","0,95","0,94","0,95","0,97","0,99","0,98","1,05","1,06","1,03","1,05","1,03","1,03","1,02","1,03","1,03","1,02","1,01","1,02","0,99","0,98","1,01","0,95","0,95","0,94","0,94","0,94","0,94","0,93","0,94","0,94","0,97","0,97","1,01","1,08","1,1",1.09,1.09,1.09,1.07,{"v":1.1,"d":"1.10"},1.12,1.13,1.12,1.15,1.11]
[3130," Spree-Neiße / Bagenz",3130,"0,98","0,96","0,96","0,99","0,99","0,97","0,97","0,97","0,99","0,98","0,99","0,98","0,96","0,95","0,95","0,93","0,9","0,91","0,91","0,91","0,88","0,88","0,87","0,84","0,87","0,87","0,87","0,89","0,92","0,93","0,92","0,92","0,95","0,96","0,95","1,02","1,03",1,"1,02",1,"1,01",1,1,"1,01",1,"0,99",1,"0,98","0,96","0,99","0,93","0,93","0,92","0,92","0,93","0,92","0,91","0,93","0,93","0,95","0,95","0,98","1,05","1,07",1.06,1.06,1.06,1.04,1.07,1.09,{"v":1.1,"d":"1.10"},1.09,1.12,1.08]
[3149," Spree-Neiße / Groß Schacksdorf-Simmersdorf",3149,1,"0,98","0,98","1,01","1,01","0,99","0,99","0,99","1,02",1,"1,02",1,"0,98","0,98","0,97","0,94","0,92","0,93","0,93","0,93","0,9","0,9","0,89","0,86","0,89","0,89","0,89","0,91","0,94","0,95","0,94","0,94","0,97","0,99","0,97","1,04","1,05","1,03","1,05","1,03","1,03","1,02","1,03","1,03","1,02","1,01","1,03",1,"0,98","1,01","0,95","0,95","0,94","0,94","0,94","0,94","0,93","0,95","0,95","0,97","0,98","1,01","1,08","1,1",1.09,1.09,1.08,1.07,{"v":1.1,"d":"1.10"},1.12,1.13,1.12,1.15,1.11]
[3159," Spree-Neiße / Wiesengrund",3159,"0,99","0,96","0,96","0,99","0,99","0,97","0,97","0,97",1,"0,98",1,"0,98","0,97","0,96","0,96","0,93","0,91","0,91","0,92","0,91","0,89","0,88","0,87","0,84","0,88","0,88","0,88","0,9","0,93","0,93","0,92","0,93","0,95","0,97","0,95","1,03","1,03","1,01","1,03","1,01","1,01",1,"1,01","1,01","1,01","0,99","1,01","0,98","0,97","0,99","0,94","0,94","0,92","0,92","0,93","0,93","0,91","0,93","0,93","0,95","0,96","0,99","1,06","1,08",1.07,1.07,1.06,1.05,1.08,1.09,1.11,{"v":1.1,"d":"1.10"},1.12,1.09]
[3172," Spree-Neiße / Gastrose-Kerkwitz",3172,"1,02",1,1,"1,03","1,03","1,01","1,01","1,01","1,03","1,02","1,03","1,02",1,"0,99","0,99","0,96","0,93","0,94","0,94","0,94","0,91","0,91","0,9","0,87","0,9","0,9","0,9","0,92","0,95","0,96","0,95","0,96","0,98",1,"0,98","1,06","1,07","1,05","1,07","1,05","1,05","1,04","1,04","1,05","1,04","1,03","1,04","1,01",1,"1,03","0,96","0,96","0,95","0,95","0,96","0,96","0,94","0,96","0,96","0,99","0,99","1,02","1,1","1,12",1.11,1.11,1.11,1.09,1.13,1.14,1.15,1.14,1.17,1.14]
[3185," Spree-Neiße / Peitz",3185,"1,02",1,1,"1,03","1,03","1,01","1,01","1,01","1,04","1,02","1,04","1,02",1,"0,99","0,99","0,96","0,94","0,94","0,95","0,94","0,92","0,91","0,9","0,87","0,91","0,91","0,91","0,93","0,96","0,97","0,96","0,96","0,99","1,01","0,99","1,07","1,08","1,05","1,08","1,05","1,05","1,04","1,05","1,05","1,04","1,03","1,05","1,01",1,"1,03","0,97","0,97","0,95","0,95","0,96","0,96","0,94","0,96","0,96","0,99","0,99","1,02","1,1","1,12",1.11,1.11,1.11,{"v":1.1,"d":"1.10"},1.13,1.15,1.16,1.15,1.18,1.14]
[3197," Spree-Neiße / Jänschwalde",3197,1,"0,97","0,97","1,01",1,"0,99","0,98","0,99","1,01",1,"1,01","0,99","0,98","0,97","0,96","0,94","0,92","0,92","0,92","0,92","0,89","0,89","0,88","0,85","0,89","0,89","0,89","0,91","0,93","0,94","0,93","0,93","0,96","0,98","0,96","1,04","1,05","1,02","1,04","1,02","1,03","1,01","1,02","1,02","1,02",1,"1,02","0,99","0,98",1,"0,94","0,94","0,93","0,93","0,94","0,94","0,92","0,94","0,94","0,97","0,97",1,"1,07","1,09",1.08,1.08,1.08,1.06,{"v":1.1,"d":"1.10"},1.11,1.12,1.11,1.14,1.11]
[3205," Oberspreewald-Lausitz / Bronkow",3205,"0,99","0,96","0,96","0,99","0,99","0,97","0,97","0,97",1,"0,98",1,"0,98","0,97","0,96","0,96","0,93","0,91","0,92","0,92","0,91","0,89","0,89","0,87","0,85","0,88","0,88","0,88","0,9","0,93","0,94","0,92","0,93","0,95","0,97","0,95","1,03","1,04","1,01","1,03","1,01","1,01",1,"1,01","1,01",1,"0,99","1,01","0,98","0,97","0,99","0,94","0,94","0,92","0,92","0,93","0,93","0,91","0,93","0,93","0,95","0,96","0,99","1,06","1,08",1.07,1.07,1.07,1.05,1.08,{"v":1.1,"d":"1.10"},1.11,{"v":1.1,"d":"1.10"},1.12,1.09]
[3222," Oberspreewald-Lausitz / Hindenberg",3222,"1,04","1,02","1,02","1,06","1,05","1,03","1,04","1,04","1,06","1,05","1,06","1,05","1,03","1,02","1,02","0,99","0,96","0,97","0,97","0,96","0,94","0,94","0,92","0,89","0,93","0,93","0,93","0,95","0,99",1,"0,99","0,99","1,02","1,04","1,02","1,1","1,11","1,09","1,11","1,08","1,08","1,07","1,07","1,08","1,07","1,06","1,07","1,04","1,02","1,05","0,99","0,99","0,97","0,97","0,98","0,98","0,96","0,98","0,98","1,01","1,01","1,05","1,13","1,15",1.14,1.15,1.15,1.13,1.17,1.18,{"v":1.2,"d":"1.20"},1.19,1.21,1.18]
[3226," Oberspreewald-Lausitz / Vetschau",3226,"1,03",1,1,"1,04","1,04","1,02","1,02","1,02","1,04","1,03","1,05","1,03","1,01","1,01",1,"0,97","0,95","0,95","0,96","0,95","0,93","0,92","0,91","0,88","0,92","0,92","0,92","0,94","0,97","0,98","0,97","0,97",1,"1,02",1,"1,08","1,09","1,07","1,09","1,06","1,07","1,05","1,06","1,06","1,05","1,04","1,06","1,02","1,01","1,04","0,97","0,97","0,96","0,96","0,97","0,97","0,95","0,97","0,97",1,1,"1,03","1,11","1,13",1.12,1.13,1.12,1.11,1.14,1.16,1.17,1.16,1.19,1.15]
[3229," Oberspreewald-Lausitz / Altdöbern",3229,1,"0,98","0,98","1,01","1,01","0,99","0,99","0,99","1,02",1,"1,02",1,"0,99","0,98","0,98","0,95","0,93","0,93","0,94","0,93","0,9","0,9","0,89","0,86","0,9","0,9","0,9","0,92","0,95","0,96","0,94","0,95","0,97","0,99","0,97","1,05","1,06","1,03","1,05","1,03","1,03","1,02","1,03","1,03","1,03","1,01","1,03",1,"0,99","1,01","0,95","0,95","0,94","0,94","0,94","0,94","0,93","0,95","0,95","0,97","0,98","1,01","1,08","1,1",1.09,1.09,1.09,1.07,1.11,1.12,1.13,1.13,1.15,1.11]
[3238," Elbe-Elster / Staupitz",3238,"0,99","0,97","0,97",1,1,"0,98","0,98","0,98",1,"0,99","1,01","0,99","0,98","0,97","0,97","0,94","0,92","0,93","0,93","0,92","0,9","0,9","0,88","0,85","0,89","0,89","0,89","0,91","0,94","0,95","0,94","0,94","0,96","0,98","0,97","1,04","1,05","1,02","1,04","1,02","1,02","1,01","1,02","1,02","1,01",1,"1,02","0,99","0,98",1,"0,94","0,94","0,93","0,93","0,94","0,93","0,92","0,94","0,94","0,96","0,97",1,"1,07","1,09",1.08,1.08,1.08,1.06,1.09,1.11,1.12,1.11,1.13,{"v":1.1,"d":"1.10"}]
[3246," Elbe-Elster / Babben",3246,1,"0,97","0,97","1,01",1,"0,98","0,98","0,99","1,01",1,"1,01",1,"0,98","0,97","0,97","0,94","0,92","0,93","0,93","0,92","0,9","0,9","0,88","0,86","0,89","0,89","0,89","0,91","0,94","0,95","0,94","0,94","0,96","0,98","0,97","1,04","1,05","1,03","1,05","1,02","1,03","1,02","1,02","1,03","1,02","1,01","1,02","0,99","0,98",1,"0,95","0,95","0,93","0,93","0,94","0,94","0,93","0,94","0,94","0,97","0,97",1,"1,07","1,09",1.09,1.09,1.08,1.07,{"v":1.1,"d":"1.10"},1.11,1.13,1.12,1.14,1.11]
[3249," Elbe-Elster / Breitenau",3249,1,"0,98","0,98","1,01",1,"0,99","0,99","0,99","1,01",1,"1,01",1,"0,98","0,98","0,97","0,95","0,92","0,93","0,93","0,93","0,9","0,9","0,89","0,86","0,89","0,89","0,89","0,92","0,95","0,95","0,94","0,94","0,97","0,99","0,97","1,05","1,06","1,03","1,05","1,03","1,03","1,02","1,03","1,03","1,02","1,01","1,02","0,99","0,98","1,01","0,95","0,95","0,94","0,93","0,94","0,94","0,93","0,95","0,94","0,97","0,97",1,"1,08","1,1",1.09,1.09,1.09,1.07,{"v":1.1,"d":"1.10"},1.12,1.13,1.12,1.14,1.11]
[3253," Elbe-Elster / Schilda",3253,1,"0,97","0,97","1,01",1,"0,99","0,99","0,99","1,01",1,"1,01",1,"0,98","0,98","0,97","0,95","0,92","0,93","0,93","0,93","0,9","0,9","0,89","0,86","0,89","0,9","0,9","0,92","0,95","0,95","0,94","0,94","0,97","0,99","0,97","1,05","1,06","1,03","1,05","1,03","1,03","1,02","1,03","1,03","1,02","1,01","1,02",1,"0,98","1,01","0,95","0,95","0,94","0,94","0,94","0,94","0,93","0,95","0,95","0,97","0,97",1,"1,08","1,09",1.09,1.09,1.09,1.07,{"v":1.1,"d":"1.10"},1.12,1.13,1.12,1.14,1.11]
[4103," Leipzig, Stadt / Leipzig",4103,"1,06","1,03","1,03","1,08","1,07","1,06","1,06","1,06","1,09","1,08","1,1","1,09","1,07","1,07","1,07","1,03",1,1,1,1,"0,97","0,97","0,95","0,92","0,96","0,97","0,97",1,"1,04","1,04","1,04","1,04","1,07","1,09","1,08","1,16","1,18","1,14","1,16","1,12","1,12","1,11","1,11","1,12","1,1","1,09","1,1","1,07","1,05","1,08","1,01","1,01","0,99","0,99",1,1,"0,98",1,1,"1,02","1,04","1,08","1,16","1,19",1.19,1.2,1.2,1.18,1.22,1.24,1.26,1.24,1.26,1.22]
[4105," Leipzig, Stadt / Leipzig",4105,"1,05","1,02","1,02","1,06","1,06","1,04","1,04","1,05","1,07","1,06","1,08","1,07","1,06","1,05","1,05","1,01","0,98","0,99","0,99","0,98","0,96","0,96","0,94","0,91","0,95","0,95","0,95","0,98","1,02","1,03","1,02","1,02","1,05","1,07","1,06","1,14","1,15","1,12","1,14","1,1","1,1","1,09","1,09","1,1","1,08","1,07","1,08","1,05","1,04","1,06",1,1,"0,98","0,98","0,98","0,98","0,97","0,99","0,99","1,01","1,02","1,07","1,14","1,17",1.17,1.18,1.17,1.16,1.19,1.21,1.23,1.22,1.23,1.19]
[4107," Leipzig, Stadt / Leipzig",4107,"1,05","1,02","1,02","1,06","1,06","1,04","1,04","1,05","1,07","1,06","1,08","1,07","1,06","1,05","1,05","1,01","0,98","0,99","0,99","0,98","0,96","0,96","0,94","0,91","0,95","0,95","0,95","0,98","1,02","1,03","1,02","1,02","1,05","1,07","1,06","1,14","1,15","1,12","1,14","1,1","1,1","1,09","1,09","1,1","1,08","1,07","1,08","1,05","1,04","1,06",1,1,"0,98","0,98","0,99","0,99","0,97","0,99","0,99","1,01","1,03","1,07","1,14","1,17",1.17,1.18,1.17,1.16,1.19,1.21,1.23,1.22,1.23,1.19]
[4109," Leipzig, Stadt / Leipzig",4109,"1,05","1,02","1,02","1,06","1,06","1,04","1,04","1,04","1,07","1,06","1,08","1,07","1,06","1,05","1,05","1,01","0,98","0,99","0,99","0,98","0,96","0,96","0,94","0,91","0,95","0,95","0,95","0,98","1,02","1,03","1,02","1,02","1,05","1,07","1,05","1,14","1,15","1,11","1,14","1,1","1,1","1,09","1,09","1,1","1,08","1,07","1,08","1,05","1,04","1,06",1,1,"0,98","0,98","0,98","0,98","0,97","0,99","0,99","1,01","1,02","1,07","1,14","1,17",1.17,1.18,1.17,1.16,1.19,1.21,1.23,1.22,1.23,1.19]
[4129," Leipzig, Stadt / Leipzig",4129,"1,06","1,04","1,04","1,08","1,07","1,06","1,06","1,06","1,09","1,08","1,1","1,09","1,07","1,07","1,07","1,03",1,1,1,1,"0,97","0,97","0,95","0,92","0,96","0,97","0,97",1,"1,04","1,05","1,04","1,04","1,07","1,09","1,08","1,17","1,18","1,14","1,16","1,12","1,12","1,11","1,11","1,12","1,1","1,09","1,1","1,07","1,05","1,08","1,01","1,01",1,1,1,1,"0,99","1,01",1,"1,03","1,04","1,08","1,17","1,2",1.19,1.2,1.2,1.19,1.22,1.24,1.26,1.25,1.26,1.22]
[4155," Leipzig, Stadt / Leipzig",4155,"1,05","1,02","1,02","1,07","1,06","1,04","1,05","1,05","1,07","1,06","1,08","1,07","1,06","1,05","1,05","1,01","0,98","0,99","0,99","0,98","0,96","0,96","0,94","0,91","0,95","0,95","0,95","0,98","1,02","1,03","1,02","1,02","1,05","1,07","1,06","1,14","1,15","1,12","1,14","1,1","1,1","1,09","1,09","1,1","1,09","1,07","1,08","1,05","1,04","1,06",1,1,"0,98","0,98","0,99","0,99","0,97",1,"0,99","1,01","1,03","1,07","1,15","1,17",1.17,1.18,1.18,1.16,{"v":1.2,"d":"1.20"},1.21,1.23,1.22,1.23,{"v":1.2,"d":"1.20"}]
[4157," Leipzig, Stadt / Leipzig",4157,"1,04","1,01","1,01","1,05","1,05","1,03","1,03","1,04","1,06","1,05","1,07","1,06","1,04","1,04","1,04",1,"0,97","0,98","0,98","0,97","0,95","0,95","0,93","0,9","0,94","0,94","0,95","0,97","1,01","1,02","1,01","1,01","1,04","1,06","1,04","1,13","1,14","1,1","1,12","1,09","1,09","1,08","1,08","1,09","1,07","1,06","1,07","1,04","1,03","1,05","0,99","0,99","0,97","0,97","0,98","0,98","0,96","0,98","0,98",1,"1,01","1,06","1,13","1,16",1.16,1.16,1.16,1.15,1.18,{"v":1.2,"d":"1.20"},1.21,{"v":1.2,"d":"1.20"},1.22,1.18]
[4158," Leipzig, Stadt / Leipzig",4158,1,"0,97","0,97","1,01",1,"0,98","0,98","0,99","1,01",1,"1,02","1,01","0,99","0,98","0,98","0,96","0,93","0,94","0,94","0,93","0,91","0,91","0,89","0,87","0,9","0,9","0,9","0,93","0,96","0,96","0,95","0,95","0,98",1,"0,98","1,06","1,07","1,04","1,06","1,03","1,03","1,02","1,03","1,04","1,02","1,01","1,02",1,"0,98","1,01","0,95","0,95","0,94","0,93","0,94","0,94","0,93","0,95","0,95","0,97","0,97","1,01","1,08","1,1",1.1,1.1,1.1,1.08,1.11,1.12,1.14,1.13,1.14,1.11]
[4159," Leipzig, Stadt / Leipzig",4159,"1,03","1,01","1,01","1,05","1,04","1,02","1,02","1,03","1,05","1,04","1,06","1,05","1,03","1,03","1,02","0,99","0,96","0,97","0,97","0,97","0,94","0,94","0,93","0,9","0,93","0,94","0,94","0,96",1,1,"0,99","0,99","1,02","1,04","1,03","1,11","1,12","1,09","1,11","1,07","1,08","1,06","1,07","1,08","1,06","1,05","1,06","1,04","1,02","1,05","0,98","0,99","0,97","0,97","0,97","0,97","0,96","0,98","0,98",1,"1,01","1,05","1,12","1,15",1.14,1.15,1.15,1.13,1.16,1.18,{"v":1.2,"d":"1.20"},1.19,{"v":1.2,"d":"1.20"},1.16]
[4177," Leipzig, Stadt / Leipzig",4177,"1,05","1,03","1,03","1,07","1,07","1,05","1,06","1,06","1,08","1,07","1,09","1,08","1,07","1,06","1,06","1,02","0,99",1,1,"0,99","0,97","0,97","0,95","0,92","0,96","0,96","0,96","0,99","1,03","1,04","1,03","1,03","1,06","1,08","1,07","1,15","1,17","1,13","1,15","1,11","1,11","1,1","1,1","1,11","1,1","1,08","1,09","1,06","1,05","1,07","1,01","1,01","0,99","0,99","0,99","0,99","0,98",1,1,"1,02","1,03","1,08","1,16","1,19",1.18,1.19,1.19,1.18,1.21,1.23,1.25,1.24,1.25,1.21]
[4178," Leipzig, Stadt / Leipzig",4178,"1,04","1,02","1,02","1,06","1,05","1,04","1,04","1,04","1,07","1,06","1,08","1,07","1,06","1,05","1,05","1,01","0,98","0,99","0,99","0,98","0,96","0,96","0,94","0,91","0,95","0,95","0,95","0,98","1,02","1,03","1,02","1,02","1,05","1,07","1,05","1,14","1,15","1,12","1,14","1,1","1,1","1,09","1,09","1,1","1,08","1,07","1,08","1,05","1,04","1,06",1,1,"0,98","0,98","0,98","0,98","0,97","0,99","0,99","1,01","1,02","1,07","1,14","1,17",1.17,1.18,1.17,1.16,1.19,1.21,1.23,1.22,1.23,1.19]
[4179," Leipzig, Stadt / Leipzig",4179,"1,05","1,03","1,03","1,07","1,06","1,05","1,05","1,05","1,08","1,07","1,09","1,08","1,06","1,05","1,05","1,02","0,99","0,99","0,99","0,99","0,96","0,96","0,95","0,91","0,95","0,96","0,96","0,99","1,02","1,03","1,02","1,02","1,05","1,07","1,06","1,15","1,16","1,12","1,15","1,11","1,11","1,09","1,1","1,1","1,09","1,08","1,09","1,06","1,04","1,07",1,1,"0,99","0,99","0,99","0,99","0,98",1,1,"1,02","1,03","1,07","1,15","1,18",1.18,1.19,1.18,1.17,{"v":1.2,"d":"1.20"},1.22,1.24,1.23,1.24,{"v":1.2,"d":"1.20"}]
[4205," Leipzig, Stadt / Leipzig",4205,"1,02","0,99","0,99","1,03","1,03","1,01","1,01","1,01","1,04","1,03","1,05","1,04","1,02","1,01","1,01","0,98","0,95","0,96","0,96","0,96","0,93","0,93","0,92","0,89","0,92","0,93","0,93","0,95","0,99","0,99","0,98","0,98","1,01","1,03","1,02","1,09","1,1","1,07","1,09","1,06","1,06","1,05","1,06","1,06","1,05","1,04","1,05","1,02","1,01","1,03","0,97","0,97","0,96","0,96","0,96","0,96","0,95","0,97","0,97","0,99",1,"1,03","1,11","1,13",1.13,1.13,1.13,1.11,1.14,1.16,1.18,1.17,1.18,1.14]
[4207," Leipzig, Stadt / Leipzig",4207,"1,03",1,1,"1,04","1,03","1,02","1,02","1,02","1,05","1,04","1,06","1,05","1,03","1,02","1,02","0,99","0,96","0,97","0,97","0,97","0,94","0,94","0,92","0,89","0,93","0,93","0,94","0,96",1,1,"0,99","0,99","1,02","1,04","1,03","1,11","1,12","1,08","1,11","1,07","1,07","1,06","1,07","1,07","1,06","1,05","1,06","1,03","1,02","1,04","0,98","0,98","0,97","0,96","0,97","0,97","0,96","0,98","0,97","0,99","1,01","1,04","1,12","1,14",1.14,1.15,1.14,1.13,1.16,1.18,1.19,1.18,{"v":1.2,"d":"1.20"},1.16]
[4209," Leipzig, Stadt / Leipzig",4209,"1,03","1,01","1,01","1,05","1,04","1,03","1,03","1,03","1,06","1,05","1,07","1,06","1,04","1,03","1,03",1,"0,97","0,98","0,98","0,97","0,95","0,95","0,93","0,9","0,94","0,94","0,94","0,97","1,01","1,01",1,1,"1,03","1,05","1,04","1,12","1,13","1,1","1,12","1,08","1,08","1,07","1,08","1,08","1,07","1,06","1,07","1,04","1,03","1,05","0,99","0,99","0,97","0,97","0,97","0,97","0,96","0,98","0,98",1,"1,01","1,05","1,13","1,15",1.15,1.16,1.16,1.14,1.17,1.19,1.21,{"v":1.2,"d":"1.20"},1.21,1.17]
[4229," Leipzig, Stadt / Leipzig",4229,"1,05","1,02","1,02","1,06","1,06","1,04","1,04","1,05","1,07","1,06","1,08","1,07","1,06","1,05","1,05","1,01","0,98","0,99","0,99","0,98","0,96","0,96","0,94","0,91","0,95","0,95","0,95","0,98","1,02","1,03","1,02","1,02","1,05","1,07","1,06","1,14","1,15","1,12","1,14","1,1","1,1","1,09","1,09","1,1","1,08","1,07","1,08","1,05","1,04","1,06",1,1,"0,98","0,98","0,99","0,99","0,97",1,"0,99","1,01","1,03","1,07","1,14","1,17",1.17,1.18,1.17,1.16,1.19,1.21,1.23,1.22,1.23,1.19]
[4249," Leipzig, Stadt / Leipzig",4249,"1,01","0,99","0,99","1,02","1,02",1,1,1,"1,03","1,02","1,04","1,03","1,01","1,01",1,"0,98","0,95","0,96","0,96","0,95","0,93","0,93","0,91","0,88","0,92","0,92","0,92","0,95","0,98","0,98","0,97","0,97",1,"1,02",1,"1,08","1,09","1,06","1,08","1,05","1,05","1,04","1,05","1,06","1,04","1,03","1,04","1,02",1,"1,03","0,97","0,97","0,95","0,95","0,96","0,96","0,95","0,97","0,96","0,98","0,99","1,03","1,1","1,12",1.12,1.12,1.12,{"v":1.1,"d":"1.10"},1.13,1.15,1.16,1.16,1.17,1.13]
[4275," Leipzig, Stadt / Leipzig",4275,"1,05","1,03","1,03","1,07","1,06","1,05","1,05","1,05","1,08","1,07","1,09","1,08","1,06","1,06","1,06","1,02","0,99","0,99","0,99","0,99","0,96","0,96","0,95","0,92","0,95","0,96","0,96","0,99","1,03","1,03","1,03","1,03","1,06","1,08","1,07","1,15","1,16","1,13","1,15","1,11","1,11","1,09","1,1","1,11","1,09","1,08","1,09","1,06","1,04","1,07",1,1,"0,99","0,99","0,99","0,99","0,98",1,"0,99","1,02","1,03","1,07","1,15","1,18",1.18,1.19,1.18,1.17,1.21,1.22,1.24,1.23,1.24,{"v":1.2,"d":"1.20"}]
[4277," Leipzig, Stadt / Leipzig",4277,"1,03","1,01","1,01","1,05","1,04","1,02","1,03","1,03","1,05","1,04","1,06","1,05","1,04","1,03","1,03",1,"0,97","0,97","0,98","0,97","0,94","0,94","0,93","0,9","0,93","0,94","0,94","0,96",1,"1,01",1,1,"1,03","1,05","1,03","1,11","1,12","1,09","1,11","1,08","1,08","1,07","1,07","1,08","1,06","1,05","1,06","1,04","1,02","1,05","0,98","0,99","0,97","0,97","0,97","0,97","0,96","0,98","0,98",1,"1,01","1,05","1,12","1,15",1.15,1.15,1.15,1.13,1.17,1.18,{"v":1.2,"d":"1.20"},1.19,{"v":1.2,"d":"1.20"},1.17]
[{"$f":"C199","v":4279}," Leipzig, Stadt / Leipzig",4279,"1,02",1,1,"1,04","1,03","1,01","1,02","1,02","1,04","1,03","1,05","1,04","1,03","1,02","1,02","0,99","0,96","0,97","0,97","0,96","0,94","0,93","0,92","0,89","0,93","0,93","0,93","0,96","0,99",1,"0,99","0,99","1,02","1,04","1,02","1,1","1,11","1,08","1,1","1,07","1,07","1,06","1,06","1,07","1,06","1,04","1,05","1,03","1,01","1,04","0,98","0,98","0,96","0,96","0,96","0,96","0,95","0,97","0,97","0,99",1,"1,04","1,11","1,14",1.13,1.14,1.14,1.12,1.15,1.17,1.19,1.18,1.19,1.15]
[4288," Leipzig, Stadt / Leipzig",4288,"0,98","0,96","0,96",1,"0,99","0,97","0,97","0,98",1,"0,99","1,01","0,99","0,98","0,97","0,97","0,95","0,92","0,93","0,93","0,93","0,9","0,9","0,89","0,86","0,89","0,89","0,9","0,92","0,95","0,95","0,94","0,94","0,97","0,99","0,97","1,05","1,05","1,02","1,04","1,02","1,02","1,01","1,02","1,02","1,01",1,"1,01","0,99","0,97",1,"0,94","0,94","0,93","0,93","0,93","0,93","0,92","0,94","0,94","0,96","0,96",1,"1,06","1,08",1.08,1.09,1.08,1.06,1.09,1.11,1.12,1.11,1.13,1.09]
[4289," Leipzig, Stadt / Leipzig",4289,1,"0,98","0,98","1,02","1,01",1,1,1,"1,02","1,01","1,03","1,02","1,01",1,1,"0,97","0,94","0,95","0,95","0,94","0,92","0,92","0,9","0,88","0,91","0,91","0,91","0,94","0,97","0,98","0,97","0,97","0,99","1,01",1,"1,08","1,09","1,05","1,07","1,04","1,05","1,03","1,04","1,05","1,03","1,02","1,03","1,01","0,99","1,02","0,96","0,96","0,94","0,94","0,95","0,95","0,94","0,96","0,95","0,97","0,98","1,02","1,09","1,11",1.11,1.11,1.11,{"v":1.1,"d":"1.10"},1.13,1.14,1.16,1.15,1.16,1.13]
[4299," Leipzig, Stadt / Leipzig",4299,"1,02",1,1,"1,04","1,03","1,02","1,02","1,02","1,05","1,04","1,06","1,05","1,03","1,02","1,02","0,99","0,96","0,97","0,97","0,96","0,94","0,94","0,92","0,89","0,93","0,93","0,93","0,96",1,1,"0,99","0,99","1,02","1,04","1,03","1,11","1,12","1,09","1,11","1,07","1,07","1,06","1,07","1,07","1,06","1,05","1,06","1,03","1,02","1,04","0,98","0,98","0,96","0,96","0,97","0,96","0,95","0,97","0,97","0,99",1,"1,04","1,12","1,14",1.14,1.15,1.14,1.13,1.16,1.18,{"v":1.2,"d":"1.20"},1.19,{"v":1.2,"d":"1.20"},1.16]
[4315," Leipzig, Stadt / Leipzig",4315,"1,06","1,04","1,04","1,08","1,07","1,06","1,07","1,07","1,1","1,08","1,1","1,1","1,08","1,07","1,07","1,03",1,"1,01","1,01",1,"0,98","0,97","0,96","0,93","0,97","0,97","0,97",1,"1,04","1,05","1,04","1,04","1,07","1,09","1,08","1,17","1,18","1,15","1,17","1,13","1,12","1,11","1,12","1,12","1,11","1,09","1,1","1,07","1,06","1,08","1,01","1,02",1,1,1,1,"0,99","1,01","1,01","1,03","1,04","1,09","1,17","1,2",1.19,1.21,1.2,1.19,1.23,1.24,1.26,1.25,1.27,1.23]
[4316," Leipzig, Stadt / Leipzig",4316,"1,01","0,99","0,99","1,02","1,02",1,1,1,"1,03","1,02","1,04","1,03","1,01",1,1,"0,97","0,95","0,95","0,96","0,95","0,93","0,92","0,91","0,88","0,91","0,92","0,92","0,94","0,98","0,98","0,97","0,97",1,"1,02","1,01","1,08","1,09","1,06","1,08","1,05","1,05","1,04","1,05","1,05","1,04","1,03","1,04","1,02",1,"1,03","0,97","0,97","0,95","0,95","0,95","0,95","0,94","0,96","0,96","0,98","0,99","1,03","1,1","1,12",1.12,1.12,1.12,{"v":1.1,"d":"1.10"},1.13,1.15,1.16,1.16,1.17,1.13]
[4317," Leipzig, Stadt / Leipzig",4317,"1,05","1,03","1,03","1,07","1,06","1,05","1,05","1,05","1,08","1,07","1,09","1,08","1,07","1,06","1,06","1,02","0,99",1,1,"0,99","0,97","0,96","0,95","0,92","0,96","0,96","0,96","0,99","1,03","1,04","1,03","1,03","1,06","1,08","1,07","1,15","1,16","1,13","1,15","1,11","1,11","1,1","1,1","1,11","1,09","1,08","1,09","1,06","1,04","1,07",1,"1,01","0,99","0,99","0,99","0,99","0,98",1,1,"1,02","1,03","1,07","1,15","1,18",1.18,1.19,1.19,1.17,1.21,1.23,1.25,1.23,1.25,1.21]
[4318," Leipzig, Stadt / Leipzig",4318,"1,04","1,01","1,01","1,05","1,05","1,03","1,04","1,04","1,06","1,05","1,07","1,06","1,05","1,04","1,04",1,"0,97","0,98","0,98","0,98","0,95","0,95","0,93","0,9","0,94","0,94","0,95","0,97","1,01","1,02","1,01","1,01","1,04","1,06","1,05","1,13","1,14","1,11","1,13","1,09","1,09","1,08","1,08","1,09","1,07","1,06","1,07","1,04","1,03","1,05","0,99","0,99","0,98","0,97","0,98","0,98","0,97","0,99","0,98",1,"1,02","1,06","1,13","1,16",1.16,1.17,1.16,1.15,1.18,{"v":1.2,"d":"1.20"},1.22,1.21,1.22,1.18]
[4319," Leipzig, Stadt / Leipzig",4319,"1,01","0,99","0,99","1,02","1,02",1,1,1,"1,03","1,02","1,04","1,03","1,01",1,1,"0,97","0,95","0,95","0,96","0,95","0,93","0,92","0,91","0,88","0,91","0,92","0,92","0,94","0,98","0,98","0,97","0,97",1,"1,02","1,01","1,08","1,09","1,06","1,08","1,05","1,05","1,04","1,05","1,05","1,04","1,03","1,04","1,02",1,"1,02","0,97","0,97","0,95","0,95","0,95","0,95","0,94","0,96","0,96","0,98","0,99","1,03","1,1","1,12",1.12,1.12,1.12,{"v":1.1,"d":"1.10"},1.13,1.15,1.16,1.16,1.17,1.13]
[4328," Leipzig, Stadt / Leipzig",4328,"1,03",1,1,"1,04","1,04","1,02","1,02","1,02","1,05","1,04","1,06","1,05","1,03","1,03","1,02","0,99","0,96","0,97","0,97","0,97","0,94","0,94","0,92","0,89","0,93","0,93","0,94","0,96",1,1,"0,99","0,99","1,02","1,04","1,03","1,11","1,12","1,09","1,11","1,07","1,08","1,06","1,07","1,07","1,06","1,05","1,06","1,03","1,02","1,04","0,98","0,98","0,97","0,96","0,97","0,97","0,96","0,98","0,97","0,99","1,01","1,04","1,12","1,14",1.14,1.15,1.15,1.13,1.16,1.18,{"v":1.2,"d":"1.20"},1.19,{"v":1.2,"d":"1.20"},1.16]
[4329," Leipzig, Stadt / Leipzig",4329,"1,02","0,99","0,99","1,03","1,02","1,01","1,01","1,01","1,04","1,03","1,04","1,03","1,02","1,01","1,01","0,98","0,95","0,96","0,96","0,95","0,93","0,93","0,91","0,88","0,92","0,92","0,93","0,95","0,98","0,99","0,98","0,98","1,01","1,03","1,01","1,09","1,1","1,07","1,09","1,06","1,06","1,05","1,06","1,06","1,05","1,04","1,05","1,02","1,01","1,03","0,97","0,97","0,96","0,95","0,96","0,96","0,95","0,97","0,96","0,99",1,"1,03","1,1","1,13",1.13,1.13,1.13,1.11,1.14,1.16,1.18,1.17,1.18,1.14]
[4347," Leipzig, Stadt / Leipzig",4347,"1,04","1,02","1,02","1,06","1,05","1,04","1,04","1,04","1,07","1,06","1,08","1,07","1,05","1,04","1,04","1,01","0,98","0,98","0,99","0,98","0,95","0,95","0,94","0,91","0,95","0,95","0,95","0,98","1,01","1,02","1,01","1,01","1,04","1,06","1,05","1,13","1,14","1,11","1,13","1,1","1,1","1,08","1,09","1,09","1,08","1,07","1,08","1,05","1,03","1,06","0,99",1,"0,98","0,98","0,98","0,98","0,97","0,99","0,99","1,01","1,02","1,06","1,14","1,17",1.16,1.17,1.17,1.15,1.19,1.21,1.22,1.21,1.23,1.19]
[4349," Leipzig, Stadt / Leipzig",4349,"1,04","1,01","1,01","1,05","1,05","1,03","1,03","1,04","1,06","1,05","1,07","1,06","1,04","1,04","1,04",1,"0,97","0,98","0,98","0,97","0,95","0,95","0,93","0,9","0,94","0,94","0,94","0,97","1,01","1,02","1,01","1,01","1,03","1,06","1,04","1,13","1,14","1,1","1,12","1,09","1,09","1,07","1,08","1,09","1,07","1,06","1,07","1,04","1,03","1,05","0,99","0,99","0,97","0,97","0,98","0,98","0,96","0,98","0,98",1,"1,01","1,06","1,13","1,16",1.16,1.16,1.16,1.15,1.18,{"v":1.2,"d":"1.20"},1.21,{"v":1.2,"d":"1.20"},1.22,1.18]
[4356," Leipzig, Stadt / Leipzig",4356,"1,02",1,1,"1,04","1,03","1,01","1,01","1,02","1,04","1,03","1,05","1,04","1,02","1,02","1,01","0,98","0,96","0,96","0,96","0,96","0,93","0,93","0,92","0,89","0,92","0,93","0,93","0,95","0,99",1,"0,98","0,99","1,01","1,03","1,02","1,1","1,11","1,08","1,1","1,07","1,07","1,05","1,06","1,07","1,05","1,04","1,05","1,02","1,01","1,03","0,97","0,97","0,96","0,96","0,96","0,96","0,95","0,97","0,97","0,99",1,"1,04","1,11","1,13",1.13,1.14,1.14,1.12,1.15,1.17,1.18,1.17,1.19,1.15]
[4357," Leipzig, Stadt / Leipzig",4357,"1,06","1,03","1,03","1,08","1,07","1,05","1,06","1,06","1,09","1,07","1,09","1,09","1,07","1,06","1,06","1,02","0,99",1,1,"0,99","0,97","0,97","0,95","0,92","0,96","0,96","0,96","0,99","1,03","1,04","1,03","1,03","1,06","1,08","1,07","1,16","1,17","1,13","1,16","1,11","1,11","1,1","1,11","1,11","1,1","1,08","1,09","1,06","1,05","1,07","1,01","1,01","0,99","0,99","0,99","0,99","0,98",1,1,"1,02","1,03","1,08","1,16","1,19",1.18,1.19,1.19,1.18,1.21,1.23,1.25,1.24,1.25,1.21]
[4416," Leipziger Land / Markkleeberg",4416,"1,02",1,1,"1,04","1,03","1,01","1,02","1,02","1,04","1,03","1,05","1,04","1,03","1,02","1,02","0,99","0,96","0,97","0,97","0,96","0,94","0,94","0,92","0,89","0,93","0,93","0,93","0,96","0,99",1,"0,99","0,99","1,01","1,03","1,02","1,1","1,11","1,08","1,1","1,07","1,07","1,06","1,06","1,07","1,06","1,04","1,06","1,03","1,01","1,04","0,98","0,98","0,96","0,96","0,97","0,97","0,96","0,97","0,97","0,99",1,"1,04","1,11","1,14",1.13,1.14,1.14,1.12,1.15,1.17,1.18,1.17,1.19,1.15]
[4420," Leipziger Land / Großlehna",4420,"1,01","0,98","0,98","1,02","1,01",1,1,1,"1,02","1,01","1,03","1,02","1,01",1,1,"0,97","0,94","0,95","0,95","0,95","0,92","0,92","0,91","0,88","0,91","0,91","0,92","0,94","0,97","0,98","0,96","0,97","0,99","1,01",1,"1,07","1,08","1,05","1,07","1,04","1,05","1,04","1,04","1,05","1,04","1,02","1,04","1,01",1,"1,02","0,96","0,96","0,95","0,95","0,95","0,95","0,94","0,96","0,96","0,98","0,99","1,02","1,09","1,11",1.11,1.12,1.11,1.09,1.12,1.14,1.15,1.15,1.16,1.12]
[4425," Delitzsch / Taucha",4425,"1,01","0,98","0,98","1,02","1,01",1,1,1,"1,02","1,01","1,03","1,02",1,1,"0,99","0,97","0,94","0,95","0,95","0,94","0,92","0,92","0,9","0,87","0,91","0,91","0,91","0,94","0,97","0,98","0,96","0,96","0,99","1,01",1,"1,07","1,08","1,05","1,07","1,04","1,05","1,03","1,04","1,05","1,03","1,02","1,03","1,01","0,99","1,02","0,96","0,96","0,95","0,94","0,95","0,95","0,94","0,96","0,95","0,97","0,98","1,02","1,09","1,11",1.11,1.11,1.11,1.09,1.12,1.14,1.15,1.15,1.16,1.12]
[4435," Delitzsch / Schkeuditz",4435,"1,01","0,99","0,99","1,02","1,02",1,1,1,"1,03","1,02","1,04","1,03","1,01",1,1,"0,97","0,95","0,95","0,96","0,95","0,93","0,92","0,91","0,88","0,91","0,92","0,92","0,94","0,98","0,98","0,97","0,97",1,"1,02",1,"1,08","1,09","1,06","1,08","1,05","1,05","1,04","1,05","1,05","1,04","1,03","1,04","1,02",1,"1,02","0,97","0,97","0,95","0,95","0,95","0,95","0,94","0,96","0,96","0,98","0,99","1,02","1,1","1,12",1.12,1.12,1.12,{"v":1.1,"d":"1.10"},1.13,1.15,1.16,1.15,1.17,1.13]
[4442," Leipziger Land / Zwenkau",4442,1,"0,98","0,98","1,02","1,01","0,99","0,99",1,"1,02","1,01","1,03","1,02",1,1,1,"0,97","0,94","0,95","0,95","0,95","0,92","0,92","0,9","0,88","0,91","0,91","0,92","0,94","0,97","0,98","0,96","0,96","0,99","1,01",1,"1,07","1,08","1,05","1,07","1,04","1,04","1,03","1,04","1,05","1,03","1,02","1,03","1,01",1,"1,02","0,96","0,96","0,95","0,95","0,95","0,95","0,94","0,96","0,96","0,98","0,98","1,02","1,09","1,11",1.11,1.11,1.11,1.09,1.12,1.14,1.15,1.14,1.16,1.12]
[4451," Muldentalkreis / Borsdorf",4451,1,"0,98","0,98","1,01",1,"0,99","0,99","0,99","1,01",1,"1,02","1,01",1,"0,99","0,99","0,96","0,93","0,94","0,94","0,94","0,91","0,91","0,9","0,87","0,9","0,91","0,91","0,93","0,96","0,97","0,95","0,96","0,98",1,"0,99","1,06","1,07","1,04","1,06","1,03","1,04","1,03","1,03","1,04","1,03","1,01","1,03",1,"0,99","1,01","0,96","0,96","0,94","0,94","0,94","0,94","0,93","0,95","0,95","0,97","0,98","1,01","1,08","1,1",1.1,1.1,1.1,1.08,1.11,1.13,1.14,1.13,1.15,1.11]
[4460," Leipziger Land / Kitzen",4460,"0,99","0,97","0,97",1,1,"0,98","0,98","0,98",1,1,"1,01",1,"0,99","0,98","0,98","0,95","0,93","0,94","0,94","0,93","0,91","0,91","0,89","0,86","0,9","0,9","0,9","0,93","0,96","0,96","0,95","0,95","0,98","0,99","0,98","1,05","1,06","1,03","1,05","1,02","1,03","1,02","1,03","1,03","1,02","1,01","1,02",1,"0,98",1,"0,95","0,95","0,93","0,93","0,94","0,94","0,93","0,95","0,94","0,96","0,97",1,"1,07","1,09",1.09,1.09,1.09,1.07,{"v":1.1,"d":"1.10"},1.12,1.13,1.12,1.14,{"v":1.1,"d":"1.10"}]
[4463," Leipziger Land / Großpösna",4463,"0,98","0,96","0,96",1,"0,99","0,97","0,97","0,98",1,"0,99","1,01",1,"0,98","0,97","0,97","0,95","0,92","0,93","0,93","0,93","0,9","0,9","0,89","0,86","0,89","0,89","0,9","0,92","0,95","0,95","0,94","0,94","0,97","0,99","0,97","1,05","1,06","1,03","1,04","1,02","1,02","1,01","1,02","1,02","1,01",1,"1,01","0,99","0,97",1,"0,94","0,94","0,93","0,93","0,93","0,93","0,92","0,94","0,94","0,96","0,96",1,"1,06","1,08",1.08,1.09,1.08,1.07,1.09,1.11,1.12,1.11,1.13,1.09]
[4509," Delitzsch / Wiedemar",4509,"1,01","0,98","0,98","1,02","1,01","0,99","0,99",1,"1,02","1,01","1,03","1,01",1,"0,99","0,99","0,96","0,94","0,95","0,95","0,94","0,92","0,92","0,9","0,87","0,91","0,91","0,91","0,93","0,97","0,97","0,96","0,96","0,99",1,"0,99","1,07","1,08","1,05","1,07","1,04","1,04","1,03","1,04","1,04","1,03","1,02","1,03","1,01","0,99","1,02","0,96","0,96","0,94","0,94","0,95","0,95","0,94","0,96","0,96","0,98","0,98","1,02","1,09","1,11",1.11,1.11,1.11,1.09,1.12,1.13,1.15,1.14,1.15,1.12]
[4519," Delitzsch / Rackwitz",4519,1,"0,98","0,98","1,01","1,01","0,99","0,99","0,99","1,01",1,"1,02","1,01",1,"0,99","0,99","0,96","0,93","0,94","0,94","0,94","0,91","0,91","0,9","0,87","0,9","0,91","0,91","0,93","0,96","0,97","0,95","0,96","0,98",1,"0,99","1,06","1,07","1,04","1,06","1,03","1,04","1,03","1,03","1,04","1,03","1,01","1,03",1,"0,99","1,01","0,95","0,96","0,94","0,94","0,94","0,94","0,93","0,95","0,95","0,97","0,98","1,01","1,08","1,1",1.1,1.1,1.1,1.08,1.11,1.13,1.14,1.13,1.15,1.11]
[4523," Leipziger Land / Elstertrebnitz",4523,"1,01","0,99","0,99","1,02","1,01",1,1,1,"1,03","1,02","1,03","1,02","1,01",1,1,"0,97","0,95","0,95","0,96","0,95","0,93","0,92","0,91","0,88","0,91","0,92","0,92","0,94","0,98","0,98","0,97","0,97",1,"1,02",1,"1,08","1,09","1,06","1,08","1,05","1,05","1,04","1,05","1,05","1,04","1,03","1,04","1,02",1,"1,03","0,97","0,97","0,95","0,95","0,95","0,95","0,94","0,96","0,96","0,98","0,99","1,02","1,09","1,12",1.12,1.12,1.12,{"v":1.1,"d":"1.10"},1.13,1.14,1.16,1.15,1.16,1.13]
[4539," Leipziger Land / Groitzsch",4539,"1,01","0,98","0,98","1,02","1,01",1,1,1,"1,03","1,02","1,03","1,02","1,01",1,1,"0,97","0,95","0,95","0,96","0,95","0,93","0,92","0,91","0,88","0,91","0,92","0,92","0,94","0,98","0,98","0,97","0,97",1,"1,02","1,01","1,08","1,09","1,06","1,08","1,05","1,05","1,04","1,05","1,05","1,04","1,03","1,04","1,01",1,"1,02","0,97","0,97","0,95","0,95","0,95","0,95","0,94","0,96","0,96","0,98","0,99","1,02","1,09","1,12",1.12,1.12,1.12,{"v":1.1,"d":"1.10"},1.13,1.15,1.16,1.15,1.17,1.13]
[4552," Leipziger Land / Wyhratal",4552,1,"0,98","0,98","1,02","1,01",1,1,1,"1,02","1,01","1,03","1,02","1,01",1,1,"0,97","0,94","0,95","0,95","0,95","0,92","0,92","0,91","0,88","0,91","0,91","0,92","0,94","0,97","0,98","0,97","0,97",1,"1,01",1,"1,07","1,08","1,05","1,07","1,04","1,05","1,04","1,04","1,05","1,04","1,02","1,04","1,01",1,"1,02","0,96","0,97","0,95","0,95","0,95","0,95","0,94","0,96","0,96","0,98","0,99","1,02","1,09","1,11",1.11,1.11,1.11,1.09,1.12,1.14,1.15,1.15,1.16,1.12]
[4564," Leipziger Land / Böhlen",4564,"1,02","0,99","0,99","1,03","1,02","1,01","1,01","1,01","1,04","1,03","1,04","1,03","1,02","1,01","1,01","0,98","0,95","0,96","0,96","0,96","0,93","0,93","0,92","0,89","0,92","0,93","0,93","0,95","0,99","0,99","0,98","0,98","1,01","1,03","1,02","1,09","1,1","1,07","1,09","1,06","1,06","1,05","1,06","1,06","1,05","1,04","1,05","1,02","1,01","1,03","0,97","0,98","0,96","0,96","0,96","0,96","0,95","0,97","0,97","0,99",1,"1,03","1,11","1,13",1.13,1.13,1.13,1.11,1.14,1.16,1.18,1.17,1.18,1.14]
[4565," Leipziger Land / Regis-Breitingen",4565,1,"0,98","0,98","1,02","1,01",1,1,1,"1,02","1,01","1,03","1,02","1,01",1,1,"0,97","0,94","0,95","0,95","0,95","0,92","0,92","0,91","0,88","0,91","0,91","0,92","0,94","0,97","0,98","0,97","0,97",1,"1,01",1,"1,08","1,09","1,05","1,07","1,04","1,05","1,04","1,04","1,05","1,04","1,02","1,04","1,01",1,"1,02","0,97","0,97","0,95","0,95","0,95","0,95","0,94","0,96","0,96","0,98","0,99","1,02","1,09","1,11",1.11,1.11,1.11,1.09,1.12,1.14,1.15,1.15,1.16,1.12]
[4567," Leipziger Land / Kitzscher",4567,"0,99","0,97","0,97",1,1,"0,98","0,98","0,98","1,01",1,"1,01",1,"0,99","0,98","0,98","0,96","0,93","0,94","0,94","0,93","0,91","0,91","0,89","0,87","0,9","0,9","0,9","0,93","0,96","0,96","0,95","0,95","0,98",1,"0,98","1,06","1,07","1,03","1,05","1,03","1,03","1,02","1,03","1,03","1,02","1,01","1,02",1,"0,98","1,01","0,95","0,95","0,94","0,93","0,94","0,94","0,93","0,95","0,94","0,96","0,97",1,"1,07","1,09",1.09,1.09,1.09,1.07,{"v":1.1,"d":"1.10"},1.12,1.13,1.13,1.14,{"v":1.1,"d":"1.10"}]
[4571," Leipziger Land / Rötha",4571,1,"0,97","0,97","1,01",1,"0,99","0,99","0,99","1,01",1,"1,02","1,01",1,"0,99","0,99","0,96","0,94","0,94","0,95","0,94","0,91","0,91","0,9","0,87","0,9","0,91","0,91","0,93","0,96","0,97","0,96","0,96","0,99",1,"0,99","1,06","1,07","1,04","1,06","1,03","1,04","1,03","1,03","1,04","1,03","1,01","1,03",1,"0,99","1,01","0,96","0,96","0,94","0,94","0,94","0,94","0,93","0,95","0,95","0,97","0,98","1,01","1,08","1,1",1.1,1.1,1.1,1.08,1.11,1.13,1.14,1.13,1.15,1.11]
[4574," Leipziger Land / Heuersdorf",4574,1,"0,98","0,98","1,02","1,01",1,1,1,"1,02","1,01","1,03","1,02","1,01",1,1,"0,97","0,94","0,95","0,95","0,95","0,92","0,92","0,91","0,88","0,91","0,91","0,92","0,94","0,97","0,98","0,97","0,97",1,"1,01",1,"1,08","1,09","1,05","1,07","1,04","1,05","1,04","1,04","1,05","1,04","1,02","1,04","1,01",1,"1,02","0,96","0,97","0,95","0,95","0,95","0,95","0,94","0,96","0,96","0,98","0,99","1,02","1,09","1,11",1.11,1.11,1.11,1.09,1.12,1.14,1.15,1.15,1.16,1.12]
[4575," Leipziger Land / Neukieritzsch",4575,1,"0,98","0,98","1,01",1,"0,99","0,99","0,99","1,02","1,01","1,02","1,01",1,"0,99","0,99","0,96","0,94","0,95","0,95","0,94","0,92","0,91","0,9","0,87","0,9","0,91","0,91","0,93","0,97","0,97","0,96","0,96","0,99","1,01","0,99","1,07","1,08","1,04","1,06","1,04","1,04","1,03","1,04","1,04","1,03","1,02","1,03",1,"0,99","1,02","0,96","0,96","0,94","0,94","0,95","0,94","0,94","0,95","0,95","0,97","0,98","1,01","1,08","1,1",1.1,1.11,1.1,1.08,1.11,1.13,1.14,1.14,1.15,1.11]
[4579," Leipziger Land / Espenhain",4579,"0,99","0,97","0,97",1,1,"0,98","0,98","0,98","1,01",1,"1,01",1,"0,99","0,98","0,98","0,96","0,93","0,94","0,94","0,93","0,91","0,91","0,89","0,87","0,9","0,9","0,9","0,93","0,96","0,96","0,95","0,95","0,98",1,"0,98","1,06","1,07","1,03","1,05","1,03","1,03","1,02","1,03","1,03","1,02","1,01","1,02",1,"0,98","1,01","0,95","0,95","0,94","0,93","0,94","0,94","0,93","0,95","0,94","0,96","0,97",1,"1,07","1,09",1.09,1.1,1.09,1.08,{"v":1.1,"d":"1.10"},1.12,1.13,1.13,1.14,{"v":1.1,"d":"1.10"}]
[4600," Altenburger Land / Altenburg",4600,"0,99","0,97","0,97",1,1,"0,98","0,98","0,99","1,01",1,"1,02","1,01",1,"0,99","0,99","0,96","0,93","0,94","0,94","0,94","0,91","0,91","0,9","0,87","0,9","0,91","0,91","0,93","0,97","0,97","0,96","0,96","0,99","1,01",1,"1,07","1,08","1,05","1,07","1,03","1,03","1,02","1,03","1,04","1,02","1,01","1,02",1,"0,98","1,01","0,95","0,95","0,93","0,93","0,94","0,94","0,93","0,94","0,94","0,96","0,97","1,01","1,08","1,1",1.1,1.1,1.1,1.09,1.11,1.13,1.15,1.14,1.15,1.11]
[4603," Altenburger Land / Nobitz",4603,"0,98","0,95","0,95","0,99","0,98","0,97","0,97","0,97","0,99","0,98",1,"0,99","0,98","0,97","0,97","0,94","0,92","0,93","0,93","0,92","0,9","0,9","0,88","0,86","0,89","0,89","0,89","0,92","0,95","0,95","0,94","0,94","0,97","0,99","0,97","1,04","1,05","1,02","1,04","1,01","1,01",1,"1,01","1,02","1,01",1,"1,01","0,98","0,97","0,99","0,94","0,94","0,92","0,92","0,93","0,93","0,92","0,93","0,93","0,95","0,96","0,99","1,06","1,08",1.08,1.08,1.08,1.06,1.09,{"v":1.1,"d":"1.10"},1.12,1.11,1.12,1.09]
[4610," Altenburger Land / Meuselwitz",4610,"0,98","0,96","0,96","0,99","0,99","0,97","0,97","0,97",1,"0,99","1,01",1,"0,98","0,98","0,98","0,95","0,92","0,93","0,93","0,93","0,9","0,9","0,89","0,86","0,89","0,9","0,9","0,92","0,95","0,96","0,94","0,95","0,97","0,99","0,98","1,05","1,06","1,03","1,05","1,02","1,02","1,01","1,02","1,03","1,01",1,"1,01","0,99","0,98",1,"0,94","0,95","0,93","0,93","0,93","0,93","0,92","0,94","0,94","0,95","0,96",1,"1,06","1,08",1.08,1.09,1.08,1.07,1.09,1.11,1.12,1.12,1.13,1.09]
[4613," Altenburger Land / Lucka",4613,"0,99","0,97","0,97","1,01",1,"0,98","0,99","0,99","1,01",1,"1,02","1,01",1,"0,99","0,99","0,96","0,94","0,94","0,95","0,94","0,91","0,91","0,9","0,87","0,9","0,91","0,91","0,93","0,96","0,97","0,96","0,96","0,98",1,"0,99","1,06","1,07","1,04","1,06","1,03","1,03","1,02","1,03","1,04","1,02","1,01","1,03",1,"0,99","1,01","0,96","0,96","0,94","0,94","0,94","0,94","0,93","0,95","0,95","0,97","0,98","1,01","1,08","1,1",1.1,1.1,1.1,1.08,1.11,1.12,1.14,1.13,1.14,1.11]
[4617," Altenburger Land / Starkenberg",4617,"0,97","0,95","0,95","0,99","0,98","0,96","0,96","0,97","0,99","0,98",1,"0,99","0,98","0,97","0,97","0,94","0,92","0,92","0,93","0,92","0,9","0,89","0,88","0,85","0,89","0,89","0,89","0,91","0,94","0,95","0,94","0,94","0,97","0,98","0,97","1,04","1,05","1,02","1,04","1,01","1,01",1,"1,01","1,02",1,"0,99",1,"0,98","0,97","0,99","0,94","0,94","0,92","0,92","0,93","0,92","0,91","0,93","0,93","0,95","0,96","0,99","1,05","1,07",1.07,1.08,1.07,1.06,1.08,{"v":1.1,"d":"1.10"},1.11,1.11,1.12,1.08]
[4618," Altenburger Land / Ziegelheim",4618,"0,95","0,93","0,92","0,96","0,95","0,94","0,94","0,94","0,96","0,95","0,97","0,96","0,95","0,94","0,94","0,91","0,89","0,9","0,9","0,89","0,87","0,87","0,86","0,83","0,86","0,86","0,87","0,89","0,92","0,92","0,91","0,91","0,94","0,95","0,94","1,01","1,01","0,98",1,"0,98","0,98","0,97","0,98","0,99","0,97","0,96","0,97","0,95","0,94","0,96","0,91","0,91","0,9","0,89","0,9","0,9","0,89","0,9","0,9","0,92","0,93","0,96","1,02","1,04",1.04,1.04,1.04,1.02,1.04,1.06,1.07,1.07,1.08,1.04]
[4626," Altenburger Land / Lumpzig",4626,"0,94","0,92","0,92","0,95","0,95","0,93","0,93","0,94","0,96","0,95","0,96","0,95","0,94","0,94","0,94","0,91","0,89","0,9","0,9","0,89","0,87","0,87","0,85","0,83","0,86","0,86","0,87","0,89","0,92","0,92","0,91","0,91","0,93","0,95","0,94",1,"1,01","0,98",1,"0,97","0,98","0,97","0,98","0,98","0,97","0,96","0,97","0,95","0,94","0,96","0,91","0,91","0,89","0,89","0,9","0,89","0,89","0,9","0,9","0,91","0,92","0,96","1,02","1,03",1.03,1.04,1.03,1.02,1.04,1.05,1.07,1.06,1.07,1.04]
[4639," Altenburger Land / Gößnitz",4639,"0,96","0,94","0,94","0,97","0,97","0,95","0,95","0,96","0,98","0,97","0,99","0,98","0,97","0,96","0,96","0,93","0,91","0,92","0,92","0,91","0,89","0,89","0,87","0,85","0,88","0,88","0,88","0,91","0,94","0,94","0,93","0,93","0,96","0,97","0,96","1,03","1,04","1,01","1,02",1,1,"0,99",1,"1,01","0,99","0,98","0,99","0,97","0,96","0,98","0,93","0,93","0,91","0,91","0,92","0,91","0,91","0,92","0,92","0,94","0,95","0,98","1,04","1,06",1.06,1.06,1.06,1.04,1.07,1.08,{"v":1.1,"d":"1.10"},1.09,{"v":1.1,"d":"1.10"},1.07]
[4643," Leipziger Land / Geithain",4643,"0,95","0,93","0,93","0,96","0,96","0,94","0,94","0,95","0,97","0,96","0,97","0,96","0,95","0,95","0,94","0,92","0,9","0,9","0,91","0,9","0,88","0,87","0,86","0,84","0,87","0,87","0,87","0,89","0,92","0,93","0,91","0,92","0,94","0,96","0,95","1,01","1,02","0,99","1,01","0,99","0,99","0,98","0,99","0,99","0,98","0,97","0,98","0,96","0,94","0,97","0,92","0,92","0,9","0,9","0,9","0,9","0,89","0,91","0,91","0,92","0,93","0,97","1,03","1,05",1.05,1.05,1.04,1.03,1.05,1.07,1.08,1.08,1.09,1.06]
[4651," Leipziger Land / Eulatal",4651,"0,98","0,96","0,96","0,99","0,99","0,97","0,97","0,97","0,99","0,99",1,"0,99","0,98","0,97","0,97","0,94","0,92","0,93","0,93","0,92","0,9","0,9","0,88","0,86","0,89","0,89","0,89","0,92","0,95","0,95","0,94","0,94","0,97","0,98","0,97","1,04","1,05","1,02","1,04","1,01","1,02","1,01","1,01","1,02","1,01",1,"1,01","0,98","0,97",1,"0,94","0,94","0,93","0,92","0,93","0,93","0,92","0,94","0,93","0,95","0,96","0,99","1,06","1,08",1.08,1.08,1.08,1.06,1.09,{"v":1.1,"d":"1.10"},1.11,1.11,1.12,1.09]
[4654," Leipziger Land / Frohburg",4654,"0,99","0,97","0,97",1,1,"0,98","0,98","0,98","1,01",1,"1,01",1,"0,99","0,99","0,98","0,96","0,93","0,94","0,94","0,93","0,91","0,91","0,89","0,87","0,9","0,9","0,9","0,93","0,96","0,96","0,95","0,95","0,98",1,"0,98","1,06","1,07","1,03","1,05","1,03","1,03","1,02","1,03","1,03","1,02","1,01","1,02",1,"0,98","1,01","0,95","0,95","0,94","0,93","0,94","0,94","0,93","0,95","0,94","0,96","0,97",1,"1,07","1,09",1.09,1.09,1.09,1.07,{"v":1.1,"d":"1.10"},1.12,1.13,1.13,1.14,{"v":1.1,"d":"1.10"}]
[4655," Leipziger Land / Kohren-Sahlis",4655,"0,96","0,94","0,94","0,97","0,96","0,95","0,95","0,95","0,97","0,96","0,98","0,97","0,96","0,95","0,95","0,93","0,9","0,91","0,91","0,9","0,88","0,88","0,87","0,84","0,87","0,87","0,88","0,9","0,93","0,93","0,92","0,92","0,95","0,96","0,95","1,02","1,03",1,"1,02","0,99","0,99","0,98","0,99",1,"0,99","0,98","0,99","0,96","0,95","0,97","0,92","0,92","0,91","0,9","0,91","0,91","0,9","0,92","0,91","0,93","0,94","0,97","1,04","1,05",1.05,1.06,1.05,1.04,1.06,1.07,1.09,1.08,1.09,1.06]
[4657," Leipziger Land / Narsdorf",4657,"0,93","0,91","0,91","0,94","0,94","0,92","0,92","0,93","0,95","0,94","0,95","0,94","0,93","0,93","0,92","0,9","0,88","0,89","0,89","0,88","0,86","0,86","0,84","0,82","0,85","0,85","0,86","0,88","0,9","0,91","0,89","0,9","0,92","0,94","0,93","0,99",1,"0,97","0,99","0,96","0,97","0,96","0,97","0,97","0,96","0,95","0,96","0,94","0,93","0,95","0,9","0,9","0,88","0,88","0,89","0,88","0,88","0,89","0,89","0,91","0,91","0,95","1,01","1,02",1.02,1.02,1.02,{"v":1,"d":"1.00"},1.03,1.04,1.06,1.05,1.06,1.03]
[4668," Muldentalkreis / Grimma",4668,"0,99","0,97","0,97",1,1,"0,98","0,98","0,98","1,01",1,"1,01",1,"0,99","0,98","0,98","0,95","0,93","0,94","0,94","0,93","0,91","0,91","0,89","0,86","0,9","0,9","0,9","0,93","0,96","0,96","0,95","0,95","0,98",1,"0,98","1,06","1,07","1,03","1,05","1,03","1,03","1,02","1,03","1,03","1,02","1,01","1,02",1,"0,98","1,01","0,95","0,95","0,93","0,93","0,94","0,94","0,93","0,94","0,94","0,96","0,97",1,"1,07","1,09",1.09,1.09,1.09,1.07,{"v":1.1,"d":"1.10"},1.12,1.13,1.13,1.14,1.11]
[4680," Muldentalkreis / Colditz",4680,"0,97","0,95","0,95","0,98","0,98","0,96","0,96","0,97","0,99","0,98",1,"0,99","0,97","0,97","0,97","0,94","0,91","0,92","0,92","0,92","0,89","0,89","0,88","0,85","0,88","0,89","0,89","0,91","0,94","0,95","0,93","0,94","0,96","0,98","0,97","1,04","1,05","1,02","1,04","1,01","1,01",1,"1,01","1,01",1,"0,99",1,"0,98","0,96","0,99","0,93","0,93","0,92","0,92","0,92","0,92","0,91","0,93","0,93","0,94","0,95","0,99","1,05","1,07",1.07,1.07,1.07,1.06,1.08,{"v":1.1,"d":"1.10"},1.11,{"v":1.1,"d":"1.10"},1.12,1.08]
[4683," Muldentalkreis / Belgershain",4683,"0,99","0,97","0,97",1,"0,99","0,98","0,98","0,98",1,"0,99","1,01",1,"0,99","0,98","0,98","0,95","0,93","0,93","0,94","0,93","0,91","0,9","0,89","0,86","0,89","0,9","0,9","0,92","0,95","0,96","0,94","0,95","0,97","0,99","0,98","1,05","1,06","1,03","1,05","1,02","1,02","1,01","1,02","1,03","1,02",1,"1,02","0,99","0,98",1,"0,95","0,95","0,93","0,93","0,94","0,93","0,93","0,94","0,94","0,96","0,97",1,"1,07","1,09",1.09,1.09,1.09,1.07,{"v":1.1,"d":"1.10"},1.11,1.13,1.12,1.13,{"v":1.1,"d":"1.10"}]
[4685," Muldentalkreis / Nerchau",4685,"0,99","0,97","0,97",1,1,"0,98","0,98","0,98","1,01",1,"1,01",1,"0,99","0,98","0,98","0,95","0,93","0,93","0,94","0,93","0,91","0,9","0,89","0,86","0,89","0,9","0,9","0,92","0,95","0,96","0,95","0,95","0,97","0,99","0,98","1,05","1,06","1,03","1,05","1,02","1,03","1,02","1,02","1,03","1,02","1,01","1,02","0,99","0,98","1,01","0,95","0,95","0,93","0,93","0,94","0,94","0,93","0,94","0,94","0,96","0,97",1,"1,07","1,09",1.09,1.09,1.09,1.07,{"v":1.1,"d":"1.10"},1.11,1.13,1.12,1.14,{"v":1.1,"d":"1.10"}]
[4687," Muldentalkreis / Trebsen/Mulde",4687,1,"0,98","0,98","1,01","1,01","0,99","0,99","0,99","1,02","1,01","1,02","1,01",1,"0,99","0,99","0,96","0,94","0,94","0,95","0,94","0,91","0,91","0,9","0,87","0,9","0,91","0,91","0,93","0,96","0,97","0,96","0,96","0,98",1,"0,99","1,06","1,07","1,04","1,06","1,03","1,04","1,03","1,04","1,04","1,03","1,02","1,03",1,"0,99","1,02","0,96","0,96","0,94","0,94","0,95","0,95","0,94","0,95","0,95","0,97","0,98","1,01","1,08","1,1",1.1,1.1,1.1,1.08,1.11,1.13,1.14,1.14,1.15,1.11]
[4688," Muldentalkreis / Mutzschen",4688,"0,97","0,95","0,95","0,98","0,97","0,96","0,96","0,96","0,98","0,97","0,99","0,98","0,96","0,96","0,95","0,93","0,91","0,91","0,92","0,91","0,89","0,88","0,87","0,84","0,88","0,88","0,88","0,9","0,93","0,94","0,92","0,93","0,95","0,97","0,96","1,03","1,03",1,"1,02",1,1,"0,99",1,"1,01",1,"0,98",1,"0,97","0,96","0,98","0,93","0,93","0,91","0,91","0,92","0,92","0,91","0,92","0,92","0,94","0,95","0,98","1,05","1,06",1.06,1.06,1.06,1.04,1.07,1.08,{"v":1.1,"d":"1.10"},1.09,1.11,1.07]
[4703," Döbeln / Leisnig",4703,"0,97","0,94","0,94","0,97","0,97","0,95","0,95","0,96","0,98","0,97","0,99","0,97","0,96","0,95","0,95","0,93","0,9","0,91","0,91","0,91","0,88","0,88","0,87","0,84","0,87","0,88","0,88","0,9","0,93","0,93","0,92","0,92","0,95","0,97","0,95","1,02","1,03",1,"1,02",1,1,"0,99",1,1,"0,99","0,98","0,99","0,97","0,96","0,98","0,92","0,93","0,91","0,91","0,91","0,91","0,9","0,92","0,92","0,94","0,94","0,98","1,04","1,06",1.06,1.06,1.06,1.04,1.07,1.08,{"v":1.1,"d":"1.10"},1.09,{"v":1.1,"d":"1.10"},1.07]
[4720," Döbeln / Döbeln",4720,"0,97","0,95","0,95","0,98","0,98","0,96","0,96","0,97","0,99","0,98",1,"0,99","0,97","0,97","0,96","0,94","0,91","0,92","0,92","0,91","0,89","0,89","0,88","0,85","0,88","0,88","0,89","0,91","0,94","0,95","0,93","0,94","0,96","0,98","0,97","1,04","1,05","1,02","1,04","1,01","1,01",1,"1,01","1,01",1,"0,99",1,"0,98","0,96","0,99","0,93","0,93","0,92","0,91","0,92","0,92","0,91","0,92","0,92","0,94","0,95","0,99","1,05","1,07",1.07,1.07,1.07,1.05,1.08,{"v":1.1,"d":"1.10"},1.11,{"v":1.1,"d":"1.10"},1.12,1.09]
[4736," Döbeln / Waldheim",4736,"0,96","0,94","0,94","0,97","0,97","0,95","0,95","0,95","0,98","0,97","0,98","0,97","0,96","0,95","0,95","0,92","0,9","0,91","0,91","0,9","0,88","0,88","0,87","0,84","0,87","0,87","0,88","0,9","0,93","0,93","0,92","0,92","0,95","0,97","0,95","1,02","1,03",1,"1,02","0,99",1,"0,99","0,99",1,"0,99","0,98","0,99","0,96","0,95","0,98","0,92","0,92","0,91","0,9","0,91","0,91","0,9","0,92","0,91","0,93","0,94","0,97","1,04","1,06",1.05,1.06,1.05,1.04,1.06,1.08,1.09,1.09,{"v":1.1,"d":"1.10"},1.07]
[4741," Döbeln / Niederstriegis",4741,"0,97","0,95","0,95","0,98","0,98","0,96","0,96","0,96","0,99","0,98","0,99","0,98","0,97","0,96","0,96","0,93","0,91","0,92","0,92","0,91","0,89","0,89","0,87","0,85","0,88","0,88","0,88","0,91","0,93","0,94","0,93","0,93","0,96","0,97","0,96","1,03","1,04","1,01","1,03",1,"1,01",1,"1,01","1,01",1,"0,99",1,"0,98","0,96","0,99","0,93","0,93","0,92","0,92","0,92","0,92","0,91","0,93","0,93","0,94","0,95","0,98","1,05","1,07",1.06,1.07,1.06,1.05,1.07,1.09,{"v":1.1,"d":"1.10"},{"v":1.1,"d":"1.10"},1.11,1.08]
[4746," Döbeln / Hartha",4746,"0,94","0,92","0,92","0,95","0,94","0,93","0,93","0,93","0,95","0,94","0,96","0,95","0,93","0,93","0,92","0,9","0,88","0,89","0,89","0,88","0,86","0,86","0,84","0,82","0,85","0,85","0,86","0,88","0,9","0,91","0,9","0,9","0,92","0,94","0,93","0,99",1,"0,97","0,99","0,97","0,97","0,96","0,97","0,97","0,96","0,95","0,96","0,94","0,93","0,95","0,9","0,9","0,88","0,88","0,89","0,89","0,88","0,89","0,89","0,91","0,92","0,95","1,01","1,03",1.02,1.03,1.02,1.01,1.03,1.05,1.06,1.05,1.06,1.03]
[4749," Döbeln / Ostrau",4749,"0,99","0,96","0,96",1,"0,99","0,97","0,97","0,98",1,"0,99","1,01","0,99","0,98","0,97","0,97","0,95","0,92","0,93","0,93","0,93","0,9","0,9","0,89","0,86","0,89","0,89","0,89","0,92","0,94","0,95","0,94","0,94","0,97","0,99","0,97","1,04","1,05","1,02","1,04","1,02","1,02","1,01","1,02","1,02","1,01",1,"1,01","0,99","0,98",1,"0,95","0,95","0,93","0,93","0,93","0,93","0,92","0,94","0,94","0,96","0,97",1,"1,06","1,08",1.08,1.08,1.08,1.06,1.09,{"v":1.1,"d":"1.10"},1.12,1.11,1.13,1.09]
[4758," Torgau-Oschatz / Oschatz",4758,1,"0,97","0,97","1,01",1,"0,99","0,99","0,99","1,01",1,"1,02",1,"0,99","0,98","0,98","0,95","0,93","0,94","0,94","0,93","0,91","0,91","0,89","0,86","0,9","0,9","0,9","0,92","0,95","0,96","0,95","0,95","0,98",1,"0,98","1,05","1,06","1,03","1,06","1,03","1,03","1,02","1,03","1,03","1,02","1,01","1,02",1,"0,98","1,01","0,95","0,95","0,94","0,94","0,94","0,94","0,93","0,95","0,95","0,97","0,97","1,01","1,08","1,1",1.09,1.1,1.09,1.08,1.11,1.12,1.13,1.13,1.14,1.11]
[4769," Torgau-Oschatz / Sornzig-Ablaß",4769,"0,96","0,94","0,94","0,97","0,97","0,95","0,95","0,95","0,98","0,97","0,98","0,97","0,96","0,95","0,95","0,92","0,9","0,91","0,91","0,9","0,88","0,88","0,87","0,84","0,87","0,87","0,88","0,9","0,92","0,93","0,92","0,92","0,94","0,96","0,95","1,02","1,03",1,"1,02","0,99",1,"0,99","0,99",1,"0,99","0,98","0,99","0,96","0,95","0,98","0,92","0,92","0,91","0,91","0,91","0,91","0,9","0,92","0,92","0,93","0,94","0,97","1,04","1,06",1.05,1.05,1.05,1.04,1.06,1.08,1.09,1.08,{"v":1.1,"d":"1.10"},1.06]
[4774," Torgau-Oschatz / Dahlen",4774,"0,99","0,96","0,96",1,"0,99","0,98","0,98","0,98",1,"0,99","1,01","0,99","0,98","0,97","0,97","0,94","0,92","0,93","0,93","0,92","0,9","0,9","0,88","0,86","0,89","0,89","0,89","0,92","0,94","0,95","0,94","0,94","0,97","0,98","0,97","1,04","1,05","1,02","1,04","1,02","1,02","1,01","1,02","1,02","1,01",1,"1,01","0,99","0,97",1,"0,94","0,94","0,93","0,93","0,93","0,93","0,92","0,94","0,94","0,96","0,96",1,"1,07","1,08",1.08,1.08,1.08,1.06,1.09,1.11,1.12,1.11,1.13,{"v":1.1,"d":"1.10"}]
[4779," Torgau-Oschatz / Wermsdorf",4779,"0,97","0,95","0,95","0,98","0,97","0,96","0,96","0,96","0,98","0,97","0,99","0,98","0,96","0,96","0,95","0,93","0,9","0,91","0,92","0,91","0,88","0,88","0,87","0,84","0,87","0,88","0,88","0,9","0,93","0,94","0,92","0,92","0,95","0,97","0,95","1,02","1,03",1,"1,02",1,1,"0,99",1,1,"0,99","0,98","0,99","0,97","0,96","0,98","0,93","0,93","0,91","0,91","0,92","0,91","0,91","0,92","0,92","0,94","0,95","0,98","1,04","1,06",1.06,1.06,1.06,1.04,1.07,1.08,{"v":1.1,"d":"1.10"},1.09,{"v":1.1,"d":"1.10"},1.07]
[{"$f":"C263","v":4808}," Muldentalkreis / Hohburg",4808,"1,01","0,99","0,99","1,03","1,02",1,"1,01","1,01","1,03","1,02","1,04","1,03","1,01",1,1,"0,97","0,95","0,95","0,96","0,95","0,92","0,92","0,91","0,88","0,91","0,92","0,92","0,94","0,98","0,98","0,97","0,97",1,"1,02","1,01","1,08","1,09","1,06","1,08","1,05","1,05","1,04","1,05","1,05","1,04","1,03","1,04","1,02",1,"1,03","0,97","0,97","0,95","0,95","0,95","0,95","0,94","0,96","0,96","0,98","0,99","1,03","1,1","1,12",1.12,1.12,1.12,{"v":1.1,"d":"1.10"},1.14,1.15,1.17,1.16,1.17,1.14]
[4821," Muldentalkreis / Brandis",4821,"0,99","0,96","0,96",1,"0,99","0,98","0,98","0,98",1,"0,99","1,01",1,"0,98","0,97","0,97","0,95","0,92","0,93","0,93","0,93","0,9","0,9","0,89","0,86","0,89","0,89","0,9","0,92","0,95","0,95","0,94","0,94","0,97","0,99","0,97","1,05","1,06","1,03","1,05","1,02","1,02","1,01","1,02","1,02","1,01",1,"1,01","0,99","0,97",1,"0,94","0,94","0,93","0,93","0,93","0,93","0,92","0,94","0,94","0,96","0,96",1,"1,07","1,09",1.08,1.09,1.08,1.07,1.09,1.11,1.12,1.12,1.13,{"v":1.1,"d":"1.10"}]
[4824," Muldentalkreis / Brandis",4824,1,"0,97","0,97","1,01",1,"0,98","0,98","0,99","1,01",1,"1,02","1,01","0,99","0,98","0,98","0,96","0,93","0,94","0,94","0,93","0,91","0,91","0,89","0,87","0,9","0,9","0,9","0,93","0,96","0,96","0,95","0,95","0,98",1,"0,98","1,06","1,07","1,04","1,06","1,03","1,03","1,02","1,03","1,03","1,02","1,01","1,02",1,"0,98","1,01","0,95","0,95","0,94","0,94","0,94","0,94","0,93","0,95","0,95","0,97","0,98","1,01","1,08","1,1",1.09,1.1,1.09,1.08,1.11,1.12,1.13,1.13,1.14,1.11]
[4827," Muldentalkreis / Machern",4827,"0,98","0,96","0,96","0,99","0,99","0,97","0,97","0,97",1,"0,99",1,"0,99","0,98","0,97","0,97","0,94","0,92","0,92","0,93","0,92","0,9","0,9","0,88","0,85","0,89","0,89","0,89","0,91","0,94","0,95","0,94","0,94","0,96","0,98","0,97","1,04","1,05","1,02","1,04","1,01","1,02","1,01","1,01","1,02","1,01",1,"1,01","0,98","0,97","0,99","0,94","0,94","0,92","0,92","0,93","0,93","0,92","0,93","0,93","0,95","0,96","0,99","1,06","1,08",1.08,1.08,1.08,1.06,1.09,{"v":1.1,"d":"1.10"},1.12,1.11,1.12,1.09]
[4828," Muldentalkreis / Bennewitz",4828,"1,01","0,98","0,98","1,02","1,01","0,99","0,99",1,"1,02","1,01","1,03","1,02",1,"0,99","0,99","0,96","0,94","0,95","0,95","0,94","0,92","0,92","0,9","0,87","0,91","0,91","0,91","0,93","0,97","0,97","0,96","0,96","0,99","1,01","0,99","1,07","1,08","1,05","1,07","1,04","1,04","1,03","1,04","1,04","1,03","1,02","1,03","1,01","0,99","1,02","0,96","0,96","0,95","0,95","0,95","0,95","0,94","0,96","0,96","0,98","0,98","1,02","1,09","1,11",1.11,1.11,1.11,1.09,1.12,1.13,1.15,1.14,1.16,1.12]
[4838," Delitzsch / Eilenburg",4838,"1,01","0,99","0,99","1,03","1,02",1,"1,01","1,01","1,03","1,02","1,04","1,03","1,01",1,1,"0,97","0,95","0,95","0,96","0,95","0,93","0,92","0,91","0,88","0,91","0,92","0,92","0,94","0,97","0,98","0,97","0,97",1,"1,02",1,"1,08","1,09","1,06","1,08","1,05","1,05","1,04","1,05","1,05","1,04","1,03","1,04","1,02",1,"1,03","0,97","0,97","0,95","0,95","0,96","0,96","0,95","0,96","0,96","0,98","0,99","1,03","1,1","1,12",1.12,1.12,1.12,{"v":1.1,"d":"1.10"},1.13,1.15,1.16,1.16,1.17,1.14]
[4849," Delitzsch / Kossa",4849,1,"0,97","0,97","1,01",1,"0,98","0,98","0,99","1,01",1,"1,01",1,"0,99","0,98","0,98","0,95","0,93","0,93","0,94","0,93","0,91","0,91","0,89","0,86","0,9","0,9","0,9","0,92","0,95","0,96","0,95","0,95","0,97","0,99","0,98","1,05","1,06","1,03","1,05","1,03","1,03","1,02","1,03","1,03","1,02","1,01","1,02",1,"0,98",1,"0,95","0,95","0,93","0,93","0,94","0,94","0,93","0,95","0,95","0,97","0,97",1,"1,07","1,1",1.09,1.09,1.09,1.07,{"v":1.1,"d":"1.10"},1.12,1.13,1.12,1.14,1.11]
[4860," Torgau-Oschatz / Pflückuff",4860,1,"0,98","0,98","1,01","1,01","0,99","0,99","0,99","1,02",1,"1,02","1,01","0,99","0,98","0,98","0,96","0,93","0,94","0,94","0,94","0,91","0,91","0,9","0,87","0,9","0,9","0,9","0,93","0,96","0,96","0,95","0,95","0,98",1,"0,98","1,06","1,07","1,04","1,06","1,03","1,04","1,02","1,03","1,04","1,03","1,01","1,03",1,"0,99","1,01","0,95","0,96","0,94","0,94","0,95","0,94","0,93","0,95","0,95","0,97","0,98","1,01","1,08","1,1",1.1,1.1,1.1,1.08,1.11,1.13,1.14,1.13,1.15,1.11]
[4862," Torgau-Oschatz / Zinna",4862,1,"0,98","0,98","1,01","1,01","0,99","0,99","0,99","1,01",1,"1,02","1,01","0,99","0,99","0,98","0,96","0,93","0,94","0,94","0,94","0,91","0,91","0,9","0,87","0,9","0,9","0,9","0,93","0,96","0,96","0,95","0,95","0,98",1,"0,98","1,06","1,07","1,04","1,06","1,03","1,04","1,02","1,03","1,04","1,03","1,01","1,03",1,"0,99","1,01","0,96","0,96","0,94","0,94","0,94","0,94","0,93","0,95","0,95","0,97","0,98","1,01","1,08","1,1",1.1,1.1,1.1,1.08,1.11,1.13,1.14,1.13,1.15,1.11]
[4874," Torgau-Oschatz / Belgern",4874,1,"0,98","0,98","1,01","1,01","0,99","0,99","0,99","1,01",1,"1,02","1,01","0,99","0,98","0,98","0,95","0,93","0,94","0,94","0,93","0,91","0,91","0,89","0,87","0,9","0,9","0,9","0,92","0,95","0,96","0,95","0,95","0,98",1,"0,98","1,06","1,07","1,04","1,06","1,03","1,03","1,02","1,03","1,04","1,03","1,01","1,03",1,"0,99","1,01","0,95","0,95","0,94","0,94","0,94","0,94","0,93","0,95","0,95","0,97","0,98","1,01","1,08","1,1",1.1,1.1,1.09,1.08,1.11,1.12,1.14,1.13,1.15,1.11]
[4880," Torgau-Oschatz / Dommitzsch",4880,1,"0,98","0,98","1,01","1,01","0,99","0,99","0,99","1,02","1,01","1,02","1,01","0,99","0,99","0,98","0,96","0,93","0,94","0,94","0,94","0,91","0,91","0,9","0,87","0,9","0,9","0,9","0,93","0,96","0,96","0,95","0,95","0,98",1,"0,98","1,06","1,07","1,04","1,06","1,03","1,04","1,03","1,03","1,04","1,03","1,01","1,03",1,"0,99","1,01","0,96","0,96","0,94","0,94","0,95","0,94","0,93","0,95","0,95","0,97","0,98","1,01","1,08","1,1",1.1,1.1,1.1,1.08,1.11,1.13,1.14,1.13,1.15,1.11]
[4886," Torgau-Oschatz / Arzberg",4886,"1,01","0,99","0,99","1,02","1,01",1,1,1,"1,02","1,01","1,03","1,01",1,"0,99","0,99","0,96","0,94","0,94","0,95","0,94","0,92","0,91","0,9","0,87","0,9","0,91","0,91","0,93","0,96","0,97","0,96","0,96","0,98",1,"0,99","1,06","1,07","1,04","1,07","1,04","1,04","1,03","1,04","1,04","1,03","1,02","1,03","1,01","0,99","1,02","0,96","0,96","0,95","0,95","0,95","0,95","0,94","0,96","0,96","0,98","0,99","1,02","1,09","1,11",1.1,1.11,1.1,1.09,1.12,1.13,1.15,1.14,1.16,1.12]
[4889," Torgau-Oschatz / Schildau",4889,1,"0,97","0,97","1,01",1,"0,99","0,98","0,99","1,01",1,"1,02",1,"0,99","0,98","0,98","0,95","0,93","0,93","0,94","0,93","0,91","0,91","0,89","0,86","0,9","0,9","0,9","0,92","0,95","0,96","0,95","0,95","0,97","0,99","0,98","1,05","1,06","1,03","1,05","1,03","1,03","1,02","1,03","1,03","1,02","1,01","1,02",1,"0,98","1,01","0,95","0,95","0,94","0,94","0,94","0,94","0,93","0,95","0,95","0,97","0,97","1,01","1,08","1,09",1.09,1.09,1.09,1.07,{"v":1.1,"d":"1.10"},1.12,1.13,1.12,1.14,1.11]
[4895," Elbe-Elster / Falkenberg/Elster",4895,"1,02",1,1,"1,04","1,03","1,01","1,01","1,02","1,04","1,03","1,05","1,03","1,02","1,01","1,01","0,98","0,95","0,96","0,96","0,95","0,93","0,93","0,91","0,88","0,92","0,92","0,92","0,95","0,98","0,99","0,97","0,98",1,"1,02","1,01","1,09","1,1","1,07","1,09","1,06","1,06","1,05","1,06","1,06","1,05","1,04","1,05","1,02","1,01","1,03","0,97","0,97","0,96","0,96","0,96","0,96","0,95","0,97","0,97","0,99",1,"1,03","1,11","1,13",1.13,1.13,1.13,1.11,1.14,1.16,1.17,1.16,1.19,1.15]
[4910," Elbe-Elster / Elsterwerda",4910,"1,03",1,1,"1,04","1,04","1,02","1,02","1,02","1,05","1,04","1,05","1,04","1,02","1,02","1,01","0,98","0,96","0,96","0,96","0,96","0,93","0,93","0,92","0,89","0,92","0,92","0,93","0,95","0,98","0,99","0,98","0,98","1,01","1,03","1,01","1,09","1,1","1,08","1,1","1,07","1,07","1,06","1,06","1,07","1,06","1,04","1,06","1,03","1,02","1,04","0,98","0,98","0,97","0,97","0,97","0,97","0,96","0,98","0,97",1,1,"1,04","1,12","1,14",1.13,1.14,1.13,1.12,1.15,1.17,1.18,1.17,1.19,1.16]
[4916," Elbe-Elster / Stolzenhain",4916,1,"0,98","0,98","1,01","1,01","0,99","0,99","0,99","1,01",1,"1,02",1,"0,99","0,98","0,98","0,95","0,93","0,93","0,94","0,93","0,91","0,91","0,89","0,86","0,9","0,9","0,9","0,92","0,95","0,96","0,95","0,95","0,97","0,99","0,98","1,05","1,06","1,03","1,06","1,03","1,03","1,02","1,03","1,03","1,02","1,01","1,03",1,"0,98","1,01","0,95","0,95","0,94","0,94","0,94","0,94","0,93","0,95","0,95","0,97","0,98","1,01","1,08","1,1",1.09,1.1,1.09,1.08,1.11,1.12,1.13,1.13,1.15,1.11]
[4924," Elbe-Elster / Uebigau-Wahrenbrück",4924,"1,02",1,1,"1,04","1,03","1,01","1,01","1,02","1,04","1,03","1,05","1,03","1,02","1,01","1,01","0,98","0,95","0,96","0,96","0,95","0,93","0,93","0,91","0,88","0,92","0,92","0,92","0,94","0,98","0,98","0,97","0,97",1,"1,02","1,01","1,09","1,1","1,07","1,09","1,06","1,06","1,05","1,06","1,06","1,05","1,04","1,05","1,02","1,01","1,04","0,97","0,98","0,96","0,96","0,96","0,96","0,95","0,97","0,97","0,99",1,"1,03","1,11","1,13",1.12,1.13,1.12,1.11,1.14,1.16,1.17,1.16,1.18,1.15]
[4928," Elbe-Elster / Döllingen",4928,"1,01","0,99","0,99","1,02","1,02",1,1,1,"1,02","1,01","1,03","1,01",1,"0,99","0,99","0,96","0,94","0,94","0,95","0,94","0,92","0,91","0,9","0,87","0,91","0,91","0,91","0,93","0,96","0,97","0,96","0,96","0,98",1,"0,99","1,06","1,07","1,04","1,07","1,04","1,04","1,03","1,04","1,04","1,03","1,02","1,04","1,01",1,"1,02","0,96","0,96","0,95","0,95","0,95","0,95","0,94","0,96","0,96","0,98","0,99","1,02","1,09","1,11",1.1,1.11,1.1,1.09,1.12,1.13,1.15,1.14,1.16,1.12]
[4931," Elbe-Elster / Mühlberg (Elbe)",4931,"1,02","0,99","0,99","1,03","1,02",1,1,"1,01","1,03","1,02","1,04","1,02","1,01",1,1,"0,97","0,94","0,95","0,95","0,95","0,92","0,92","0,91","0,88","0,91","0,91","0,91","0,94","0,97","0,98","0,96","0,97","0,99","1,01",1,"1,07","1,08","1,05","1,08","1,05","1,05","1,04","1,05","1,05","1,04","1,03","1,04","1,02",1,"1,03","0,97","0,97","0,96","0,95","0,96","0,96","0,95","0,97","0,96","0,99","0,99","1,02","1,1","1,12",1.11,1.12,1.11,{"v":1.1,"d":"1.10"},1.13,1.14,1.16,1.15,1.17,1.13]
[4932," Elbe-Elster / Wainsdorf",4932,"1,01","0,98","0,98","1,02","1,01",1,1,1,"1,02","1,01","1,03","1,01",1,"0,99","0,99","0,96","0,94","0,94","0,94","0,94","0,91","0,91","0,9","0,87","0,9","0,9","0,91","0,93","0,96","0,97","0,95","0,96","0,98",1,"0,99","1,06","1,07","1,04","1,06","1,04","1,04","1,03","1,04","1,04","1,03","1,02","1,03","1,01","0,99","1,02","0,96","0,96","0,95","0,95","0,95","0,95","0,94","0,96","0,96","0,98","0,98","1,02","1,09","1,11",1.1,1.1,1.1,1.08,1.12,1.13,1.14,1.14,1.16,1.12]
[4934," Elbe-Elster / Dreska",4934,"0,99","0,97","0,97",1,1,"0,98","0,98","0,98",1,"0,99","1,01","0,99","0,98","0,97","0,97","0,94","0,92","0,93","0,93","0,92","0,9","0,9","0,88","0,85","0,89","0,89","0,89","0,91","0,94","0,95","0,94","0,94","0,96","0,98","0,97","1,04","1,05","1,02","1,04","1,02","1,02","1,01","1,02","1,02","1,01",1,"1,02","0,99","0,98",1,"0,94","0,94","0,93","0,93","0,93","0,93","0,92","0,94","0,94","0,96","0,97",1,"1,07","1,09",1.08,1.08,1.08,1.06,1.09,1.11,1.12,1.11,1.13,{"v":1.1,"d":"1.10"}]
[4936," Elbe-Elster / Schlieben",4936,1,"0,98","0,98","1,01",1,"0,99","0,99","0,99","1,01",1,"1,02",1,"0,98","0,98","0,97","0,95","0,92","0,93","0,93","0,93","0,9","0,9","0,89","0,86","0,89","0,9","0,9","0,92","0,95","0,96","0,94","0,94","0,97","0,99","0,98","1,05","1,06","1,03","1,05","1,03","1,03","1,02","1,03","1,03","1,02","1,01","1,02","0,99","0,98","1,01","0,95","0,95","0,93","0,93","0,94","0,94","0,93","0,95","0,94","0,97","0,97",1,"1,08","1,1",1.09,1.09,1.09,1.07,1.11,1.12,1.13,1.12,1.14,1.11]
[4938," Elbe-Elster / Uebigau-Wahrenbrück",4938,"1,01","0,98","0,98","1,02","1,01",1,1,1,"1,02","1,01","1,02","1,01",1,"0,99","0,98","0,96","0,93","0,94","0,94","0,94","0,91","0,91","0,9","0,87","0,9","0,9","0,9","0,93","0,96","0,96","0,95","0,95","0,98",1,"0,98","1,06","1,07","1,04","1,06","1,04","1,04","1,03","1,04","1,04","1,03","1,02","1,03","1,01","0,99","1,02","0,96","0,96","0,95","0,95","0,95","0,95","0,94","0,96","0,96","0,98","0,98","1,01","1,09","1,11",1.1,1.1,1.1,1.08,1.11,1.13,1.14,1.13,1.15,1.12]
[6108," Halle (Saale), Stadt / Halle",6108,"1,06","1,03","1,03","1,08","1,07","1,05","1,06","1,06","1,08","1,07","1,09","1,08","1,07","1,06","1,06","1,02","0,99",1,1,"0,99","0,97","0,97","0,95","0,92","0,96","0,96","0,96","0,99","1,03","1,04","1,03","1,03","1,06","1,08","1,07","1,15","1,17","1,13","1,15","1,11","1,11","1,1","1,1","1,11","1,09","1,08","1,09","1,06","1,05","1,07","1,01","1,01","0,99","0,99","0,99","0,99","0,98",1,1,"1,02","1,03","1,08","1,16","1,19",1.18,1.19,1.19,1.18,1.21,1.23,1.25,1.24,1.25,1.21]
[6110," Halle (Saale), Stadt / Halle",6110,"1,05","1,02","1,02","1,07","1,06","1,04","1,05","1,05","1,07","1,06","1,08","1,08","1,06","1,05","1,05","1,01","0,98","0,99","0,99","0,99","0,96","0,96","0,94","0,91","0,95","0,95","0,96","0,99","1,02","1,03","1,02","1,02","1,05","1,07","1,06","1,15","1,16","1,12","1,14","1,1","1,1","1,09","1,1","1,1","1,09","1,07","1,08","1,05","1,04","1,06",1,1,"0,98","0,98","0,98","0,98","0,97","0,99","0,99","1,01","1,03","1,07","1,15","1,18",1.17,1.18,1.18,1.17,{"v":1.2,"d":"1.20"},1.22,1.24,1.22,1.24,{"v":1.2,"d":"1.20"}]
[6112," Halle (Saale), Stadt / Halle",6112,"1,05","1,02","1,02","1,07","1,06","1,04","1,05","1,05","1,07","1,06","1,08","1,07","1,06","1,05","1,05","1,01","0,98","0,99","0,99","0,99","0,96","0,96","0,94","0,91","0,95","0,95","0,96","0,98","1,02","1,03","1,02","1,02","1,05","1,07","1,06","1,14","1,15","1,12","1,14","1,1","1,1","1,09","1,09","1,1","1,08","1,07","1,08","1,05","1,04","1,06",1,1,"0,98","0,98","0,99","0,99","0,98",1,"0,99","1,01","1,03","1,07","1,14","1,17",1.17,1.18,1.18,1.16,{"v":1.2,"d":"1.20"},1.21,1.23,1.22,1.23,1.19]
[6114," Halle (Saale), Stadt / Halle",6114,"1,05","1,02","1,02","1,07","1,06","1,04","1,05","1,05","1,07","1,06","1,08","1,07","1,06","1,05","1,05","1,01","0,98","0,99","0,99","0,98","0,96","0,96","0,94","0,91","0,95","0,95","0,96","0,98","1,02","1,03","1,02","1,02","1,05","1,07","1,06","1,14","1,15","1,12","1,14","1,1","1,1","1,09","1,09","1,1","1,09","1,07","1,08","1,05","1,04","1,06",1,1,"0,98","0,98","0,98","0,98","0,97","0,99","0,99","1,01","1,03","1,07","1,15","1,18",1.17,1.18,1.18,1.16,{"v":1.2,"d":"1.20"},1.22,1.24,1.22,1.24,{"v":1.2,"d":"1.20"}]
[6116," Halle (Saale), Stadt / Halle",6116,"1,02",1,1,"1,04","1,03","1,02","1,02","1,02","1,04","1,03","1,05","1,04","1,03","1,02","1,01","0,99","0,96","0,97","0,97","0,96","0,94","0,94","0,92","0,89","0,93","0,93","0,93","0,96","0,99",1,"0,98","0,98","1,01","1,03","1,02","1,1","1,11","1,07","1,1","1,07","1,07","1,06","1,06","1,07","1,05","1,04","1,05","1,03","1,01","1,04","0,98","0,98","0,96","0,96","0,97","0,97","0,96","0,98","0,97","0,99",1,"1,04","1,11","1,14",1.13,1.14,1.14,1.12,1.15,1.17,1.18,1.17,1.19,1.15]
[6118," Halle (Saale), Stadt / Halle",6118,"1,04","1,02","1,02","1,06","1,05","1,04","1,04","1,04","1,07","1,06","1,08","1,07","1,05","1,05","1,04","1,01","0,98","0,99","0,99","0,98","0,96","0,96","0,94","0,91","0,95","0,95","0,95","0,98","1,02","1,03","1,02","1,02","1,04","1,07","1,06","1,14","1,15","1,12","1,14","1,1","1,1","1,09","1,09","1,1","1,08","1,07","1,08","1,05","1,03","1,06","0,99","0,99","0,98","0,98","0,98","0,98","0,97","0,99","0,99","1,01","1,02","1,06","1,14","1,17",1.17,1.18,1.17,1.16,1.19,1.21,1.23,1.22,1.23,1.19]
[6120," Halle (Saale), Stadt / Halle",6120,"1,01","0,99","0,99","1,03","1,02",1,1,1,"1,03","1,02","1,04","1,03","1,01",1,1,"0,97","0,95","0,95","0,96","0,95","0,93","0,93","0,91","0,88","0,91","0,92","0,92","0,94","0,98","0,98","0,97","0,97",1,"1,01",1,"1,08","1,09","1,06","1,08","1,05","1,05","1,04","1,05","1,05","1,04","1,03","1,04","1,02",1,"1,02","0,97","0,97","0,95","0,95","0,95","0,95","0,95","0,96","0,96","0,98","0,99","1,03","1,1","1,12",1.12,1.12,1.12,{"v":1.1,"d":"1.10"},1.13,1.15,1.16,1.15,1.17,1.13]
[6122," Halle (Saale), Stadt / Halle",6122,"1,05","1,03","1,03","1,07","1,06","1,05","1,05","1,05","1,08","1,07","1,09","1,08","1,06","1,05","1,05","1,02","0,99","0,99",1,"0,99","0,96","0,96","0,95","0,92","0,95","0,96","0,96","0,99","1,02","1,03","1,02","1,02","1,05","1,07","1,06","1,14","1,15","1,12","1,14","1,1","1,11","1,09","1,1","1,1","1,09","1,08","1,09","1,06","1,04","1,07",1,"1,01","0,99","0,99","0,99","0,99","0,98",1,1,"1,02","1,03","1,07","1,15","1,18",1.18,1.18,1.18,1.16,{"v":1.2,"d":"1.20"},1.22,1.24,1.22,1.24,{"v":1.2,"d":"1.20"}]
[6124," Halle (Saale), Stadt / Halle",6124,"1,03","1,01","1,01","1,05","1,04","1,02","1,02","1,02","1,05","1,04","1,06","1,05","1,03","1,03","1,02","0,99","0,97","0,97","0,98","0,97","0,95","0,94","0,93","0,9","0,93","0,94","0,94","0,96",1,1,"0,99","0,99","1,02","1,04","1,03","1,11","1,12","1,08","1,11","1,07","1,08","1,06","1,07","1,08","1,06","1,05","1,06","1,04","1,02","1,05","0,99","0,99","0,97","0,97","0,97","0,97","0,96","0,98","0,98",1,"1,01","1,05","1,12","1,15",1.15,1.15,1.15,1.13,1.16,1.18,1.19,1.18,{"v":1.2,"d":"1.20"},1.16]
[6126," Halle (Saale), Stadt / Halle",6126,"1,02",1,1,"1,04","1,03","1,01","1,01","1,01","1,04","1,03","1,05","1,04","1,02","1,01","1,01","0,98","0,96","0,96","0,97","0,96","0,94","0,94","0,92","0,89","0,92","0,93","0,93","0,95","0,99","0,99","0,98","0,98","1,01","1,03","1,01","1,09","1,1","1,07","1,09","1,06","1,06","1,05","1,06","1,07","1,05","1,04","1,05","1,03","1,01","1,03","0,98","0,98","0,96","0,96","0,96","0,96","0,95","0,97","0,97","0,99",1,"1,04","1,11","1,13",1.13,1.14,1.13,1.12,1.15,1.16,1.18,1.17,1.18,1.15]
[6128," Halle (Saale), Stadt / Halle",6128,"1,03",1,1,"1,04","1,03","1,02","1,02","1,02","1,04","1,03","1,05","1,04","1,03","1,02","1,02","0,99","0,96","0,97","0,97","0,96","0,94","0,94","0,92","0,89","0,93","0,93","0,93","0,96","0,99",1,"0,99","0,99","1,01","1,03","1,02","1,1","1,11","1,08","1,1","1,07","1,07","1,06","1,07","1,07","1,06","1,04","1,06","1,03","1,02","1,04","0,98","0,98","0,96","0,96","0,97","0,97","0,96","0,98","0,98",1,"1,01","1,04","1,11","1,14",1.14,1.14,1.14,1.12,1.15,1.17,1.18,1.18,1.19,1.15]
[6130," Halle (Saale), Stadt / Halle",6130,"1,05","1,03","1,03","1,07","1,06","1,05","1,05","1,05","1,08","1,07","1,09","1,08","1,06","1,05","1,05","1,02","0,99","0,99","0,99","0,99","0,96","0,96","0,95","0,92","0,95","0,96","0,96","0,99","1,03","1,03","1,02","1,02","1,05","1,07","1,06","1,15","1,16","1,12","1,15","1,11","1,11","1,09","1,1","1,1","1,09","1,08","1,09","1,06","1,04","1,07",1,1,"0,99","0,99","0,99","0,99","0,98",1,1,"1,02","1,03","1,07","1,15","1,18",1.18,1.19,1.18,1.17,{"v":1.2,"d":"1.20"},1.22,1.24,1.23,1.24,{"v":1.2,"d":"1.20"}]
[6132," Halle (Saale), Stadt / Halle",6132,"1,04","1,01","1,01","1,05","1,04","1,03","1,03","1,03","1,06","1,05","1,07","1,06","1,04","1,03","1,03",1,"0,97","0,98","0,98","0,97","0,95","0,95","0,93","0,9","0,94","0,94","0,94","0,97","1,01","1,01",1,1,"1,03","1,05","1,04","1,12","1,13","1,1","1,12","1,08","1,08","1,07","1,08","1,08","1,07","1,06","1,07","1,04","1,03","1,05","0,99","0,99","0,97","0,97","0,98","0,98","0,97","0,99","0,98",1,"1,02","1,05","1,13","1,15",1.15,1.16,1.16,1.14,1.17,1.19,1.21,{"v":1.2,"d":"1.20"},1.21,1.17]
[6179," Saalkreis / Teutschenthal",6179,"1,01","0,99","0,99","1,03","1,02",1,1,1,"1,03","1,02","1,04","1,03","1,01",1,1,"0,97","0,95","0,95","0,96","0,95","0,93","0,93","0,91","0,88","0,91","0,92","0,92","0,95","0,98","0,99","0,97","0,97",1,"1,02","1,01","1,08","1,09","1,06","1,08","1,05","1,05","1,04","1,05","1,06","1,04","1,03","1,04","1,02",1,"1,02","0,96","0,97","0,95","0,95","0,95","0,95","0,94","0,96","0,96","0,98","0,99","1,03","1,1","1,12",1.12,1.13,1.12,{"v":1.1,"d":"1.10"},1.13,1.15,1.17,1.16,1.17,1.13]
[6184," Merseburg-Querfurt / Schkopau",6184,1,"0,98","0,98","1,02","1,01","0,99","0,99","0,99","1,02","1,01","1,03","1,01",1,"0,99","0,99","0,96","0,94","0,95","0,95","0,94","0,92","0,92","0,9","0,87","0,91","0,91","0,91","0,94","0,97","0,97","0,96","0,96","0,99","1,01","0,99","1,07","1,08","1,05","1,07","1,04","1,04","1,03","1,04","1,04","1,03","1,02","1,03","1,01","0,99","1,02","0,96","0,96","0,94","0,94","0,95","0,95","0,94","0,96","0,95","0,97","0,98","1,02","1,09","1,11",1.11,1.11,1.11,1.09,1.12,1.13,1.15,1.14,1.15,1.12]
[6188," Saalkreis / Spickendorf",6188,"1,01","0,98","0,98","1,02","1,01",1,1,1,"1,02","1,01","1,03","1,02",1,1,"0,99","0,97","0,94","0,95","0,95","0,94","0,92","0,92","0,9","0,87","0,91","0,91","0,91","0,94","0,97","0,98","0,96","0,96","0,99","1,01",1,"1,07","1,08","1,05","1,07","1,04","1,05","1,03","1,04","1,05","1,03","1,02","1,03","1,01","0,99","1,02","0,96","0,96","0,95","0,94","0,95","0,95","0,94","0,96","0,96","0,98","0,99","1,02","1,09","1,11",1.11,1.11,1.11,1.09,1.12,1.14,1.15,1.15,1.16,1.12]
[6193," Saalkreis / Wallwitz",6193,1,"0,97","0,97","1,01",1,"0,98","0,98","0,99","1,01",1,"1,02",1,"0,99","0,98","0,98","0,95","0,93","0,94","0,94","0,93","0,91","0,91","0,89","0,86","0,9","0,9","0,9","0,93","0,96","0,96","0,95","0,95","0,98","0,99","0,98","1,06","1,07","1,04","1,06","1,03","1,03","1,02","1,03","1,03","1,02","1,01","1,02",1,"0,98",1,"0,95","0,95","0,93","0,93","0,94","0,94","0,93","0,95","0,94","0,96","0,97","1,01","1,07","1,1",1.1,1.1,1.1,1.08,1.11,1.12,1.14,1.13,1.14,1.11]
[6198," Saalkreis / Salzmünde",6198,1,"0,98","0,98","1,01",1,"0,99","0,99","0,99","1,01",1,"1,02","1,01","0,99","0,99","0,98","0,96","0,93","0,94","0,94","0,94","0,91","0,91","0,9","0,87","0,9","0,91","0,91","0,93","0,96","0,97","0,95","0,95","0,98",1,"0,99","1,06","1,07","1,04","1,06","1,03","1,03","1,02","1,03","1,04","1,02","1,01","1,02",1,"0,98","1,01","0,95","0,95","0,94","0,93","0,94","0,94","0,93","0,95","0,95","0,97","0,98","1,01","1,08","1,1",1.1,1.1,1.1,1.08,1.11,1.13,1.14,1.13,1.14,1.11]
[6217," Merseburg-Querfurt / Beuna",6217,"1,03",1,1,"1,04","1,03","1,02","1,02","1,02","1,04","1,03","1,05","1,04","1,03","1,02","1,02","0,99","0,96","0,97","0,97","0,97","0,94","0,94","0,92","0,89","0,93","0,93","0,94","0,96","0,99",1,"0,99","0,99","1,02","1,04","1,02","1,1","1,11","1,08","1,1","1,07","1,07","1,06","1,07","1,07","1,06","1,04","1,06","1,03","1,02","1,04","0,98","0,98","0,97","0,96","0,97","0,97","0,96","0,98","0,98",1,"1,01","1,04","1,11","1,14",1.14,1.14,1.14,1.12,1.15,1.17,1.19,1.18,1.19,1.15]
[6231," Merseburg-Querfurt / Tollwitz",6231,"1,02",1,1,"1,03","1,03","1,01","1,01","1,01","1,04","1,03","1,05","1,04","1,02","1,01","1,01","0,98","0,96","0,96","0,97","0,96","0,94","0,93","0,92","0,89","0,92","0,93","0,93","0,95","0,99","0,99","0,98","0,98","1,01","1,03","1,01","1,09","1,1","1,07","1,09","1,06","1,06","1,05","1,06","1,07","1,05","1,04","1,05","1,03","1,01","1,04","0,98","0,98","0,96","0,96","0,96","0,96","0,95","0,97","0,97","0,99",1,"1,04","1,11","1,13",1.13,1.13,1.13,1.11,1.14,1.16,1.18,1.17,1.18,1.14]
[6237," Merseburg-Querfurt / Spergau",6237,"1,04","1,01","1,01","1,05","1,05","1,03","1,03","1,03","1,06","1,05","1,07","1,06","1,04","1,04","1,04",1,"0,97","0,98","0,98","0,98","0,95","0,95","0,93","0,9","0,94","0,94","0,95","0,97","1,01","1,02",1,1,"1,03","1,05","1,04","1,12","1,13","1,1","1,12","1,09","1,09","1,07","1,08","1,09","1,07","1,06","1,07","1,04","1,03","1,05","0,99","0,99","0,98","0,98","0,98","0,98","0,97","0,99","0,99","1,01","1,02","1,06","1,13","1,16",1.16,1.16,1.16,1.14,1.18,1.19,1.21,{"v":1.2,"d":"1.20"},1.21,1.17]
[6242," Merseburg-Querfurt / Roßbach",6242,"1,01","0,99","0,99","1,03","1,02",1,"1,01","1,01","1,03","1,02","1,04","1,03","1,02","1,01","1,01","0,98","0,95","0,96","0,96","0,96","0,93","0,93","0,91","0,89","0,92","0,92","0,93","0,95","0,98","0,99","0,98","0,98",1,"1,02","1,01","1,09","1,1","1,06","1,09","1,05","1,06","1,05","1,05","1,06","1,04","1,03","1,05","1,02","1,01","1,03","0,97","0,97","0,96","0,95","0,96","0,96","0,95","0,97","0,97","0,99",1,"1,03","1,1","1,12",1.12,1.13,1.13,1.11,1.14,1.15,1.17,1.16,1.17,1.14]
[6246," Merseburg-Querfurt / Knapendorf",6246,"1,01","0,99","0,99","1,02","1,02",1,1,1,"1,02","1,02","1,03","1,02","1,01",1,1,"0,97","0,95","0,95","0,96","0,95","0,93","0,92","0,91","0,88","0,91","0,92","0,92","0,94","0,98","0,98","0,97","0,97",1,"1,01",1,"1,08","1,09","1,06","1,08","1,05","1,05","1,04","1,05","1,05","1,04","1,03","1,04","1,01",1,"1,02","0,96","0,97","0,95","0,95","0,95","0,95","0,94","0,96","0,96","0,98","0,99","1,02","1,09","1,12",1.12,1.12,1.12,{"v":1.1,"d":"1.10"},1.13,1.14,1.16,1.15,1.16,1.13]
[6249," Merseburg-Querfurt / Mücheln (Geiseltal)",6249,"0,99","0,97","0,97",1,"0,99","0,98","0,98","0,98",1,1,"1,01",1,"0,99","0,98","0,98","0,95","0,93","0,94","0,94","0,93","0,91","0,91","0,89","0,86","0,9","0,9","0,9","0,93","0,96","0,96","0,95","0,95","0,98",1,"0,99","1,06","1,07","1,04","1,06","1,03","1,03","1,02","1,03","1,03","1,02","1,01","1,02","0,99","0,98",1,"0,94","0,95","0,93","0,93","0,93","0,93","0,92","0,94","0,94","0,96","0,97",1,"1,07","1,09",1.09,1.1,1.09,1.08,1.11,1.12,1.14,1.13,1.14,{"v":1.1,"d":"1.10"}]
[6254," Merseburg-Querfurt / Wallendorf",6254,"1,01","0,99","0,99","1,03","1,02",1,1,"1,01","1,03","1,02","1,04","1,03","1,01","1,01",1,"0,98","0,95","0,96","0,96","0,95","0,93","0,93","0,91","0,88","0,92","0,92","0,92","0,95","0,98","0,98","0,97","0,97",1,"1,02",1,"1,08","1,09","1,06","1,08","1,05","1,05","1,04","1,05","1,06","1,04","1,03","1,04","1,02","1,01","1,03","0,97","0,97","0,96","0,96","0,96","0,96","0,95","0,97","0,97","0,99",1,"1,03","1,1","1,12",1.12,1.12,1.12,{"v":1.1,"d":"1.10"},1.13,1.15,1.16,1.16,1.17,1.13]
[6255," Merseburg-Querfurt / Schafstädt",6255,"0,99","0,97","0,97","1,01",1,"0,98","0,98","0,99","1,01",1,"1,02","1,01","0,99","0,99","0,98","0,96","0,93","0,94","0,94","0,93","0,91","0,91","0,9","0,87","0,9","0,9","0,91","0,93","0,96","0,97","0,95","0,96","0,98",1,"0,99","1,06","1,07","1,04","1,06","1,03","1,03","1,02","1,03","1,04","1,02","1,01","1,02",1,"0,98",1,"0,95","0,95","0,93","0,93","0,94","0,94","0,93","0,95","0,94","0,96","0,97","1,01","1,07","1,1",1.1,1.1,1.1,1.08,1.11,1.12,1.14,1.13,1.14,1.11]
[6258," Merseburg-Querfurt / Schkopau",6258,"1,03","1,01","1,01","1,05","1,04","1,03","1,03","1,03","1,06","1,05","1,07","1,06","1,04","1,03","1,03",1,"0,97","0,98","0,98","0,97","0,95","0,95","0,93","0,9","0,94","0,94","0,94","0,97","1,01","1,01",1,1,"1,03","1,05","1,04","1,12","1,13","1,09","1,12","1,08","1,08","1,07","1,08","1,08","1,07","1,06","1,07","1,04","1,03","1,05","0,99","0,99","0,97","0,97","0,98","0,98","0,97","0,99","0,98",1,"1,01","1,05","1,13","1,15",1.15,1.16,1.16,1.14,1.17,1.19,1.21,{"v":1.2,"d":"1.20"},1.21,1.17]
[6259," Merseburg-Querfurt / Frankleben",6259,"1,01","0,99","0,99","1,03","1,02",1,1,"1,01","1,03","1,02","1,04","1,03","1,02","1,01","1,01","0,98","0,95","0,96","0,96","0,96","0,93","0,93","0,91","0,88","0,92","0,92","0,92","0,95","0,98","0,99","0,97","0,97",1,"1,02","1,01","1,08","1,09","1,06","1,08","1,05","1,05","1,04","1,05","1,06","1,04","1,03","1,04","1,02","1,01","1,03","0,97","0,97","0,96","0,95","0,96","0,96","0,95","0,97","0,97","0,99",1,"1,03","1,1","1,12",1.12,1.13,1.12,{"v":1.1,"d":"1.10"},1.13,1.15,1.17,1.16,1.17,1.13]
[6268," Merseburg-Querfurt / Vitzenburg",6268,"0,97","0,95","0,95","0,98","0,98","0,96","0,96","0,96","0,98","0,98","0,99","0,98","0,97","0,96","0,96","0,93","0,91","0,92","0,92","0,91","0,89","0,89","0,88","0,85","0,88","0,89","0,89","0,91","0,94","0,95","0,93","0,93","0,96","0,97","0,97","1,03","1,04","1,01","1,03",1,"1,01",1,1,"1,01",1,"0,99",1,"0,97","0,96","0,98","0,93","0,93","0,91","0,91","0,92","0,92","0,91","0,92","0,92","0,94","0,95","0,98","1,05","1,07",1.07,1.07,1.07,1.05,1.08,1.09,1.11,{"v":1.1,"d":"1.10"},1.11,1.08]
[6279," Merseburg-Querfurt / Schraplau",6279,"0,98","0,96","0,96",1,"0,99","0,97","0,97","0,97",1,"0,99",1,1,"0,98","0,97","0,97","0,95","0,92","0,93","0,93","0,93","0,9","0,9","0,89","0,86","0,89","0,9","0,9","0,92","0,95","0,96","0,94","0,94","0,97","0,99","0,98","1,05","1,06","1,03","1,05","1,02","1,02","1,01","1,02","1,02","1,01",1,"1,01","0,99","0,97","0,99","0,94","0,94","0,92","0,92","0,93","0,93","0,92","0,94","0,93","0,95","0,96",1,"1,06","1,08",1.08,1.09,1.09,1.07,1.09,1.11,1.12,1.12,1.12,1.09]
[6295," Mansfelder Land / Volkstedt",6295,"0,97","0,95","0,95","0,98","0,97","0,96","0,96","0,96","0,98","0,97","0,99","0,98","0,97","0,96","0,96","0,93","0,91","0,91","0,92","0,91","0,89","0,89","0,87","0,85","0,88","0,88","0,89","0,91","0,94","0,94","0,93","0,93","0,96","0,97","0,97","1,03","1,04","1,01","1,03",1,"1,01",1,1,"1,01",1,"0,98","0,99","0,97","0,96","0,98","0,92","0,92","0,91","0,91","0,91","0,91","0,9","0,92","0,92","0,94","0,95","0,98","1,05","1,07",1.07,1.07,1.07,1.05,1.08,1.09,1.11,{"v":1.1,"d":"1.10"},1.11,1.08]
[6308," Mansfelder Land / Siersleben",6308,"0,95","0,93","0,93","0,96","0,95","0,94","0,94","0,94","0,96","0,95","0,97","0,96","0,94","0,94","0,93","0,91","0,89","0,89","0,9","0,89","0,87","0,87","0,86","0,83","0,86","0,87","0,87","0,89","0,92","0,92","0,91","0,91","0,93","0,95","0,94","1,01","1,02","0,99","1,01","0,98","0,98","0,97","0,98","0,99","0,97","0,96","0,97","0,95","0,93","0,95","0,9","0,9","0,89","0,89","0,89","0,89","0,89","0,9","0,9","0,92","0,93","0,96","1,02","1,04",1.04,1.05,1.04,1.03,1.05,1.07,1.08,1.07,1.08,1.05]
[6311," Mansfelder Land / Helbra",6311,"0,96","0,94","0,94","0,97","0,97","0,95","0,95","0,96","0,98","0,97","0,98","0,98","0,96","0,95","0,95","0,92","0,9","0,91","0,91","0,9","0,88","0,88","0,87","0,84","0,87","0,88","0,88","0,9","0,93","0,94","0,93","0,93","0,95","0,97","0,96","1,03","1,04","1,01","1,03",1,1,"0,99",1,1,"0,99","0,98","0,98","0,96","0,95","0,97","0,91","0,91","0,9","0,9","0,9","0,9","0,89","0,91","0,91","0,93","0,94","0,97","1,04","1,06",1.06,1.07,1.06,1.05,1.07,1.09,1.11,1.09,{"v":1.1,"d":"1.10"},1.07]
[6313," Mansfelder Land / Hergisdorf",6313,"0,97","0,95","0,95","0,98","0,98","0,96","0,96","0,96","0,98","0,98","0,99","0,98","0,97","0,96","0,96","0,93","0,91","0,92","0,92","0,91","0,89","0,89","0,87","0,85","0,88","0,88","0,89","0,91","0,94","0,95","0,93","0,93","0,96","0,97","0,97","1,04","1,05","1,02","1,04","1,01","1,01",1,1,"1,01",1,"0,99","0,99","0,97","0,96","0,98","0,92","0,92","0,91","0,91","0,91","0,91","0,9","0,92","0,92","0,94","0,95","0,98","1,05","1,07",1.07,1.07,1.07,1.05,1.08,{"v":1.1,"d":"1.10"},1.11,{"v":1.1,"d":"1.10"},1.11,1.08]
[6317," Mansfelder Land / Stedten",6317,"1,02",1,1,"1,03","1,02","1,01","1,01","1,01","1,03","1,02","1,04","1,03","1,02","1,01","1,01","0,98","0,95","0,96","0,96","0,96","0,93","0,93","0,92","0,89","0,92","0,93","0,93","0,95","0,99","0,99","0,98","0,98","1,01","1,02","1,01","1,09","1,1","1,07","1,09","1,06","1,06","1,05","1,06","1,06","1,05","1,03","1,05","1,02","1,01","1,03","0,97","0,97","0,96","0,96","0,96","0,96","0,95","0,97","0,97","0,99",1,"1,03","1,1","1,13",1.13,1.13,1.13,1.11,1.14,1.16,1.17,1.16,1.18,1.14]
[6318," Mansfelder Land / Wansleben am See",6318,"1,01","0,99","0,99","1,03","1,02",1,1,1,"1,03","1,02","1,04","1,03","1,01",1,1,"0,97","0,95","0,96","0,96","0,95","0,93","0,93","0,91","0,88","0,92","0,92","0,92","0,95","0,98","0,98","0,97","0,97",1,"1,02","1,01","1,08","1,09","1,06","1,08","1,05","1,05","1,04","1,05","1,06","1,04","1,03","1,04","1,02",1,"1,02","0,97","0,97","0,95","0,95","0,95","0,95","0,95","0,96","0,96","0,98","0,99","1,03","1,1","1,12",1.12,1.13,1.12,{"v":1.1,"d":"1.10"},1.13,1.15,1.17,1.16,1.17,1.13]
[6333," Mansfelder Land / Walbeck",6333,"0,95","0,93","0,93","0,96","0,96","0,94","0,94","0,94","0,96","0,95","0,97","0,96","0,94","0,94","0,93","0,91","0,89","0,9","0,9","0,89","0,87","0,87","0,86","0,83","0,86","0,87","0,87","0,89","0,92","0,92","0,91","0,91","0,94","0,95","0,95","1,01","1,02","0,99","1,01","0,98","0,98","0,97","0,98","0,99","0,97","0,96","0,97","0,95","0,94","0,95","0,9","0,9","0,89","0,89","0,89","0,89","0,89","0,9","0,9","0,92","0,93","0,96","1,02","1,04",1.05,1.05,1.05,1.03,1.05,1.07,1.08,1.07,1.08,1.05]
[6343," Mansfelder Land / Vatterode",6343,"0,93","0,91","0,91","0,94","0,94","0,92","0,92","0,92","0,94","0,93","0,95","0,94","0,93","0,92","0,92","0,89","0,87","0,88","0,88","0,87","0,86","0,86","0,84","0,82","0,84","0,85","0,85","0,87","0,9","0,91","0,89","0,89","0,92","0,93","0,93","0,99",1,"0,97","0,99","0,96","0,96","0,95","0,96","0,97","0,95","0,94","0,95","0,93","0,92","0,93","0,88","0,88","0,87","0,87","0,88","0,87","0,87","0,88","0,88","0,9","0,91","0,94",1,"1,02",1.02,1.03,1.02,1.01,1.03,1.04,1.06,1.05,1.05,1.03]
[6347," Mansfelder Land / Ihlewitz",6347,1,"0,98","0,98","1,02","1,01","0,99","0,99","0,99","1,02","1,01","1,03","1,01",1,"0,99","0,99","0,96","0,94","0,94","0,95","0,94","0,92","0,92","0,9","0,87","0,91","0,91","0,91","0,94","0,97","0,97","0,96","0,96","0,99",1,"0,99","1,07","1,08","1,05","1,07","1,04","1,04","1,03","1,04","1,04","1,03","1,02","1,03",1,"0,99","1,01","0,95","0,96","0,94","0,94","0,94","0,94","0,94","0,95","0,95","0,97","0,98","1,01","1,08","1,11",1.11,1.11,1.11,1.09,1.12,1.14,1.15,1.14,1.15,1.12]
[6348," Mansfelder Land / Großörner",6348,"0,98","0,95","0,96","0,99","0,98","0,97","0,97","0,97","0,99","0,98",1,"0,99","0,97","0,97","0,96","0,94","0,91","0,92","0,92","0,92","0,9","0,9","0,88","0,85","0,88","0,89","0,89","0,92","0,95","0,95","0,94","0,94","0,96","0,98","0,98","1,05","1,05","1,03","1,04","1,01","1,02",1,"1,01","1,02",1,"0,99",1,"0,98","0,96","0,98","0,93","0,93","0,91","0,91","0,92","0,92","0,91","0,92","0,92","0,94","0,95","0,99","1,05","1,08",1.08,1.08,1.08,1.06,1.09,1.11,1.12,1.11,1.12,1.09]
[6366," Köthen / Köthen",6366,"1,04","1,02","1,02","1,06","1,05","1,03","1,03","1,03","1,06","1,05","1,07","1,06","1,04","1,03","1,03",1,"0,97","0,98","0,98","0,97","0,95","0,95","0,93","0,9","0,94","0,94","0,94","0,97",1,"1,01",1,1,"1,03","1,05","1,04","1,12","1,13","1,1","1,12","1,09","1,09","1,07","1,08","1,08","1,07","1,06","1,07","1,04","1,02","1,05","0,98","0,99","0,97","0,97","0,97","0,97","0,96","0,98","0,98",1,"1,01","1,05","1,13","1,16",1.16,1.16,1.16,1.14,1.18,1.19,1.21,{"v":1.2,"d":"1.20"},1.21,1.18]
[{"$f":"C327","v":6369}," Köthen / Trinum",6369,"1,03","1,01","1,01","1,05","1,04","1,02","1,02","1,02","1,05","1,04","1,06","1,05","1,03","1,02","1,02","0,99","0,96","0,97","0,97","0,96","0,94","0,94","0,92","0,89","0,93","0,93","0,93","0,96","0,99",1,"0,99","0,99","1,02","1,04","1,02","1,11","1,12","1,09","1,11","1,07","1,08","1,06","1,07","1,07","1,06","1,05","1,06","1,03","1,02","1,04","0,98","0,98","0,96","0,96","0,97","0,97","0,96","0,98","0,98",1,"1,01","1,04","1,12","1,15",1.14,1.15,1.15,1.13,1.16,1.18,1.19,1.18,{"v":1.2,"d":"1.20"},1.16]
[6385," Köthen / Aken",6385,"1,04","1,01","1,01","1,05","1,04","1,03","1,03","1,03","1,05","1,04","1,06","1,05","1,03","1,02","1,02","0,99","0,96","0,97","0,97","0,97","0,94","0,94","0,92","0,89","0,93","0,93","0,93","0,96","0,99",1,"0,99","0,99","1,01","1,03","1,02","1,1","1,11","1,08","1,11","1,07","1,08","1,06","1,07","1,08","1,06","1,05","1,06","1,03","1,02","1,04","0,98","0,98","0,97","0,97","0,97","0,97","0,96","0,98","0,98",1,"1,01","1,05","1,12","1,15",1.15,1.15,1.15,1.13,1.16,1.18,1.19,1.18,{"v":1.2,"d":"1.20"},1.16]
[6386," Köthen / Scheuder",6386,"1,01","0,99","0,99","1,03","1,02",1,1,1,"1,03","1,02","1,03","1,02","1,01",1,"0,99","0,97","0,94","0,95","0,95","0,95","0,92","0,92","0,91","0,88","0,91","0,91","0,92","0,94","0,97","0,98","0,96","0,96","0,99","1,01",1,"1,07","1,08","1,05","1,08","1,05","1,05","1,04","1,04","1,05","1,04","1,03","1,04","1,01",1,"1,02","0,96","0,96","0,95","0,95","0,95","0,95","0,94","0,96","0,96","0,98","0,99","1,02","1,09","1,12",1.12,1.12,1.12,{"v":1.1,"d":"1.10"},1.13,1.14,1.16,1.15,1.16,1.13]
[6388," Köthen / Wieskau",6388,"1,01","0,99","0,99","1,03","1,02",1,1,"1,01","1,03","1,02","1,04","1,03","1,01",1,1,"0,97","0,94","0,95","0,96","0,95","0,93","0,93","0,91","0,88","0,91","0,92","0,92","0,94","0,98","0,98","0,97","0,97",1,"1,01",1,"1,08","1,09","1,06","1,08","1,05","1,05","1,04","1,05","1,05","1,04","1,03","1,04","1,02",1,"1,02","0,96","0,97","0,95","0,95","0,95","0,95","0,95","0,96","0,96","0,98","0,99","1,03","1,1","1,12",1.12,1.12,1.12,{"v":1.1,"d":"1.10"},1.13,1.15,1.16,1.15,1.17,1.13]
[6406," Bernburg / Bernburg",6406,"1,03","1,01","1,01","1,05","1,04","1,02","1,02","1,02","1,05","1,04","1,06","1,05","1,03","1,02","1,02","0,99","0,96","0,97","0,97","0,96","0,94","0,94","0,92","0,89","0,93","0,93","0,93","0,96","0,99",1,"0,99","0,99","1,02","1,03","1,02","1,11","1,12","1,09","1,11","1,07","1,07","1,06","1,07","1,07","1,06","1,05","1,06","1,03","1,01","1,04","0,97","0,98","0,96","0,96","0,96","0,96","0,96","0,98","0,97",1,"1,01","1,04","1,12","1,14",1.14,1.15,1.15,1.13,1.16,1.18,{"v":1.2,"d":"1.20"},1.18,{"v":1.2,"d":"1.20"},1.16]
[6408," Bernburg / Latdorf",6408,"1,02",1,1,"1,03","1,02","1,01","1,01","1,01","1,03","1,02","1,04","1,03","1,01",1,1,"0,97","0,95","0,96","0,96","0,95","0,93","0,93","0,91","0,88","0,92","0,92","0,92","0,95","0,98","0,98","0,97","0,97",1,"1,02",1,"1,08","1,09","1,06","1,09","1,05","1,06","1,04","1,05","1,06","1,04","1,03","1,04","1,02",1,"1,03","0,97","0,97","0,95","0,95","0,96","0,96","0,95","0,97","0,97","0,99",1,"1,03","1,1","1,12",1.12,1.13,1.13,1.11,1.14,1.15,1.17,1.16,1.17,1.14]
[6420," Saalkreis / Rothenburg",6420,"1,01","0,99","0,99","1,02","1,02",1,1,1,"1,02","1,01","1,03","1,02","1,01",1,"0,99","0,97","0,94","0,95","0,95","0,95","0,92","0,92","0,91","0,88","0,91","0,92","0,92","0,94","0,97","0,98","0,96","0,97","0,99","1,01",1,"1,07","1,08","1,05","1,08","1,05","1,05","1,04","1,04","1,05","1,04","1,02","1,03","1,01",1,"1,02","0,96","0,96","0,95","0,95","0,95","0,95","0,94","0,96","0,96","0,98","0,99","1,02","1,09","1,12",1.12,1.12,1.12,{"v":1.1,"d":"1.10"},1.13,1.14,1.16,1.15,1.16,1.13]
[6425," Bernburg / Strenznaundorf",6425,"1,01","0,99","0,99","1,03","1,02",1,1,1,"1,03","1,02","1,04","1,03","1,01",1,1,"0,97","0,94","0,95","0,96","0,95","0,93","0,93","0,91","0,88","0,91","0,92","0,92","0,94","0,98","0,98","0,97","0,97",1,"1,01",1,"1,08","1,09","1,06","1,08","1,05","1,05","1,04","1,05","1,05","1,04","1,03","1,04","1,01",1,"1,02","0,96","0,96","0,95","0,95","0,95","0,95","0,94","0,96","0,96","0,98","0,99","1,02","1,1","1,12",1.12,1.12,1.12,{"v":1.1,"d":"1.10"},1.13,1.15,1.16,1.15,1.17,1.13]
[6429," Bernburg / Wedlitz",6429,"1,02",1,1,"1,04","1,03","1,01","1,01","1,01","1,04","1,03","1,04","1,03","1,02","1,01",1,"0,98","0,95","0,96","0,96","0,96","0,93","0,93","0,91","0,88","0,92","0,92","0,93","0,95","0,98","0,99","0,98","0,98",1,"1,02","1,01","1,09","1,1","1,07","1,09","1,06","1,06","1,05","1,06","1,06","1,05","1,04","1,05","1,02","1,01","1,03","0,97","0,97","0,95","0,96","0,96","0,96","0,95","0,97","0,97","0,99",1,"1,03","1,11","1,13",1.13,1.13,1.13,1.11,1.15,1.16,1.18,1.17,1.18,1.14]
[6449," Aschersleben-Staßfurt / Schadeleben",6449,"1,02",1,1,"1,03","1,03","1,01","1,01","1,01","1,04","1,03","1,05","1,04","1,02","1,01","1,01","0,98","0,95","0,96","0,96","0,95","0,93","0,93","0,91","0,88","0,92","0,93","0,93","0,95","0,99","0,99","0,98","0,98","1,01","1,03","1,02","1,1","1,11","1,08","1,1","1,06","1,06","1,05","1,06","1,06","1,05","1,04","1,04","1,02",1,"1,02","0,96","0,96","0,95","0,95","0,95","0,95","0,94","0,96","0,96","0,98","0,99","1,03","1,1","1,13",1.13,1.14,1.14,1.12,1.15,1.17,1.18,1.17,1.18,1.15]
[6456," Mansfelder Land / Sandersleben",6456,1,"0,97","0,98","1,01",1,"0,99","0,99","0,99","1,01",1,"1,02","1,01","0,99","0,98","0,98","0,95","0,93","0,94","0,94","0,93","0,91","0,91","0,89","0,87","0,9","0,9","0,91","0,93","0,96","0,97","0,95","0,95","0,98",1,"0,99","1,06","1,07","1,04","1,06","1,03","1,03","1,02","1,03","1,04","1,02","1,01","1,02",1,"0,98",1,"0,95","0,95","0,93","0,93","0,94","0,94","0,93","0,95","0,94","0,96","0,97","1,01","1,08","1,1",1.1,1.1,1.1,1.08,1.11,1.13,1.14,1.13,1.14,1.11]
[6458," Quedlinburg / Heteborn",6458,"0,99","0,97","0,97","1,01",1,"0,98","0,98","0,98",1,1,"1,01",1,"0,99","0,98","0,97","0,95","0,92","0,93","0,94","0,93","0,91","0,91","0,89","0,86","0,89","0,9","0,9","0,93","0,96","0,96","0,95","0,95","0,97","0,99","0,98","1,06","1,07","1,04","1,06","1,03","1,03","1,02","1,02","1,03","1,02",1,"1,01","0,99","0,97","0,99","0,94","0,94","0,92","0,92","0,93","0,93","0,92","0,94","0,94","0,96","0,97",1,"1,07","1,09",1.1,1.1,1.1,1.08,1.11,1.12,1.14,1.13,1.14,{"v":1.1,"d":"1.10"}]
[6463," Aschersleben-Staßfurt / Ermsleben",6463,"0,94","0,92","0,92","0,95","0,94","0,93","0,93","0,93","0,95","0,94","0,96","0,95","0,93","0,92","0,92","0,9","0,88","0,89","0,89","0,88","0,86","0,86","0,85","0,82","0,85","0,86","0,86","0,88","0,91","0,91","0,9","0,9","0,92","0,94","0,94",1,"1,01","0,98",1,"0,97","0,97","0,96","0,97","0,98","0,96","0,95","0,96","0,94","0,92","0,94","0,89","0,89","0,87","0,87","0,88","0,88","0,88","0,89","0,89","0,9","0,92","0,95","1,01","1,03",1.03,1.04,1.03,1.02,1.04,1.05,1.07,1.06,1.07,1.04]
[6464," Aschersleben-Staßfurt / Frose",6464,"0,99","0,97","0,97","1,01",1,"0,98","0,98","0,99","1,01",1,"1,02","1,01","0,99","0,98","0,98","0,95","0,93","0,93","0,94","0,93","0,91","0,91","0,89","0,86","0,9","0,9","0,9","0,93","0,96","0,96","0,95","0,95","0,98","0,99","0,99","1,06","1,07","1,04","1,06","1,03","1,03","1,02","1,03","1,03","1,02","1,01","1,02","0,99","0,98",1,"0,94","0,94","0,93","0,93","0,93","0,93","0,93","0,94","0,94","0,96","0,97",1,"1,07","1,1",1.1,1.1,1.1,1.08,1.11,1.13,1.14,1.13,1.14,1.11]
[6466," Aschersleben-Staßfurt / Gatersleben",6466,"1,01","0,99","0,99","1,02","1,01",1,1,1,"1,02","1,01","1,03","1,02",1,"0,99","0,99","0,96","0,94","0,95","0,95","0,94","0,92","0,92","0,9","0,87","0,91","0,91","0,92","0,94","0,97","0,98","0,97","0,97","0,99","1,01",1,"1,08","1,09","1,06","1,08","1,05","1,05","1,04","1,04","1,05","1,03","1,02","1,03","1,01","0,99","1,01","0,95","0,95","0,94","0,94","0,94","0,94","0,94","0,95","0,95","0,97","0,98","1,02","1,09","1,11",1.12,1.12,1.12,{"v":1.1,"d":"1.10"},1.13,1.15,1.16,1.15,1.16,1.13]
[6467," Aschersleben-Staßfurt / Hoym",6467,1,"0,98","0,98","1,01",1,"0,99","0,99","0,99","1,01",1,"1,02","1,01","0,99","0,98","0,98","0,95","0,93","0,94","0,94","0,93","0,91","0,91","0,9","0,87","0,9","0,91","0,91","0,93","0,96","0,97","0,95","0,96","0,98",1,"0,99","1,07","1,08","1,05","1,07","1,03","1,04","1,02","1,03","1,04","1,02","1,01","1,02",1,"0,98",1,"0,94","0,94","0,93","0,93","0,94","0,93","0,93","0,94","0,94","0,96","0,97","1,01","1,08","1,1",1.1,1.11,1.11,1.09,1.12,1.13,1.15,1.14,1.15,1.11]
[6469," Aschersleben-Staßfurt / Nachterstedt",6469,"0,99","0,97","0,97","1,01",1,"0,98","0,99","0,99","1,01",1,"1,02","1,01","0,99","0,98","0,98","0,95","0,93","0,94","0,94","0,93","0,91","0,91","0,89","0,87","0,9","0,9","0,91","0,93","0,96","0,97","0,95","0,95","0,98",1,"0,99","1,06","1,07","1,04","1,07","1,03","1,03","1,02","1,03","1,04","1,02","1,01","1,02","0,99","0,98",1,"0,94","0,94","0,93","0,93","0,93","0,93","0,93","0,94","0,94","0,96","0,97","1,01","1,08","1,1",1.1,1.11,1.1,1.08,1.11,1.13,1.15,1.13,1.14,1.11]
[6484," Quedlinburg / Westerhausen",6484,"1,01","0,99","0,99","1,03","1,02",1,1,1,"1,03","1,02","1,04","1,03","1,01",1,1,"0,97","0,94","0,95","0,95","0,95","0,93","0,93","0,91","0,88","0,91","0,92","0,92","0,95","0,98","0,99","0,97","0,97",1,"1,02","1,01","1,09","1,1","1,07","1,09","1,05","1,06","1,04","1,05","1,05","1,04","1,03","1,04","1,01",1,"1,02","0,96","0,96","0,94","0,94","0,95","0,95","0,94","0,96","0,95","0,97","0,99","1,02","1,1","1,12",1.12,1.13,1.13,1.11,1.14,1.16,1.17,1.16,1.17,1.14]
[6493," Quedlinburg / Straßberg",6493,"0,88","0,87","0,87","0,89","0,89","0,87","0,87","0,88","0,89","0,89","0,9","0,89","0,88","0,87","0,87","0,85","0,83","0,83","0,84","0,83","0,81","0,81","0,8","0,78","0,8","0,81","0,81","0,83","0,86","0,86","0,85","0,85","0,87","0,88","0,89","0,94","0,95","0,92","0,94","0,91","0,91","0,9","0,91","0,92","0,9","0,9","0,9","0,88","0,87","0,88","0,84","0,84","0,82","0,82","0,83","0,83","0,82","0,83","0,83","0,85","0,86","0,89","0,95","0,97",0.97,0.97,0.97,0.95,0.97,0.98,{"v":1,"d":"1.00"},0.99,0.99,0.97]
[6502," Quedlinburg / Weddersleben",6502,"0,98","0,96","0,96",1,"0,99","0,97","0,98","0,98",1,"0,99","1,01",1,"0,98","0,97","0,97","0,95","0,92","0,93","0,93","0,92","0,9","0,9","0,89","0,86","0,89","0,9","0,9","0,92","0,96","0,96","0,95","0,95","0,97","0,99","0,98","1,06","1,07","1,04","1,06","1,02","1,03","1,01","1,02","1,03","1,01",1,"1,01","0,98","0,97","0,99","0,93","0,93","0,92","0,92","0,92","0,92","0,92","0,93","0,93","0,95","0,96",1,"1,06","1,09",1.09,1.1,1.09,1.08,{"v":1.1,"d":"1.10"},1.12,1.14,1.12,1.13,{"v":1.1,"d":"1.10"}]
[6507," Wernigerode / Timmenrode",6507,"0,89","0,88","0,88","0,91","0,9","0,88","0,88","0,89","0,91","0,9","0,91","0,9","0,89","0,88","0,88","0,86","0,84","0,85","0,85","0,84","0,82","0,82","0,81","0,79","0,81","0,82","0,82","0,84","0,87","0,87","0,86","0,86","0,88","0,89","0,9","0,95","0,96","0,93","0,95","0,92","0,93","0,92","0,92","0,93","0,92","0,91","0,91","0,89","0,88","0,89","0,85","0,85","0,83","0,83","0,84","0,84","0,83","0,85","0,84","0,86","0,87","0,9","0,96","0,98",0.98,0.98,0.98,0.96,0.99,{"v":1,"d":"1.00"},1.01,{"v":1,"d":"1.00"},1.01,0.98]
[6526," Sangerhausen / Sangerhausen",6526,1,"0,98","0,98","1,02","1,01",1,1,1,"1,02","1,01","1,03","1,02","1,01",1,1,"0,97","0,94","0,95","0,95","0,95","0,92","0,92","0,91","0,88","0,91","0,92","0,92","0,95","0,98","0,99","0,97","0,97",1,"1,02","1,01","1,09","1,1","1,06","1,08","1,05","1,05","1,04","1,05","1,05","1,04","1,02","1,03","1,01","0,99","1,01","0,96","0,96","0,94","0,94","0,95","0,94","0,94","0,95","0,95","0,97","0,98","1,02","1,09","1,12",1.12,1.13,1.12,{"v":1.1,"d":"1.10"},1.13,1.15,1.17,1.16,1.16,1.13]
[6528," Sangerhausen / Wallhausen",6528,"0,99","0,97","0,97",1,1,"0,98","0,98","0,99","1,01",1,"1,02","1,01","0,99","0,99","0,98","0,96","0,93","0,94","0,94","0,93","0,91","0,91","0,89","0,87","0,9","0,91","0,91","0,93","0,97","0,97","0,96","0,96","0,99",1,1,"1,07","1,08","1,05","1,07","1,03","1,03","1,02","1,03","1,04","1,02","1,01","1,02","0,99","0,98",1,"0,94","0,94","0,92","0,92","0,93","0,93","0,92","0,94","0,94","0,95","0,97","1,01","1,07","1,1",1.1,1.11,1.1,1.09,1.12,1.13,1.15,1.14,1.14,1.11]
[6536," Sangerhausen / Roßla",6536,"0,94","0,92","0,92","0,95","0,95","0,93","0,93","0,93","0,95","0,95","0,96","0,95","0,94","0,93","0,93","0,91","0,88","0,89","0,89","0,89","0,87","0,87","0,85","0,83","0,86","0,86","0,87","0,89","0,92","0,92","0,9","0,91","0,93","0,95","0,94","1,01","1,01","0,98",1,"0,97","0,98","0,97","0,97","0,98","0,97","0,96","0,96","0,94","0,93","0,95","0,89","0,89","0,88","0,88","0,89","0,88","0,88","0,89","0,89","0,91","0,92","0,95","1,01","1,03",1.04,1.04,1.04,1.02,1.05,1.06,1.07,1.06,1.07,1.04]
[6537," Sangerhausen / Tilleda",6537,"0,98","0,96","0,96","0,99","0,98","0,97","0,97","0,97","0,99","0,99",1,"0,99","0,98","0,97","0,97","0,94","0,92","0,93","0,93","0,92","0,9","0,9","0,89","0,86","0,89","0,9","0,9","0,92","0,95","0,96","0,94","0,94","0,97","0,99","0,98","1,05","1,06","1,03","1,05","1,02","1,02","1,01","1,02","1,02","1,01",1,1,"0,98","0,97","0,99","0,93","0,94","0,92","0,92","0,92","0,92","0,92","0,93","0,93","0,95","0,96","0,99","1,06","1,08",1.08,1.09,1.09,1.07,1.09,1.11,1.12,1.11,1.12,1.09]
[6542," Sangerhausen / Katharinenrieth",6542,"0,99","0,97","0,97",1,1,"0,98","0,98","0,98",1,1,"1,01",1,"0,99","0,98","0,98","0,95","0,93","0,94","0,94","0,93","0,91","0,91","0,89","0,87","0,9","0,9","0,91","0,93","0,96","0,97","0,95","0,95","0,98",1,"0,99","1,06","1,07","1,04","1,06","1,03","1,03","1,02","1,03","1,03","1,02","1,01","1,02","0,99","0,98",1,"0,94","0,95","0,93","0,93","0,93","0,93","0,93","0,94","0,94","0,96","0,97",1,"1,07","1,09",1.1,1.1,1.1,1.08,1.11,1.12,1.14,1.13,1.14,{"v":1.1,"d":"1.10"}]
[6543," Mansfelder Land / Ulzigerode",6543,"0,92","0,9","0,9","0,93","0,93","0,91","0,91","0,91","0,93","0,92","0,94","0,93","0,91","0,91","0,9","0,88","0,86","0,87","0,87","0,87","0,85","0,85","0,83","0,81","0,84","0,84","0,84","0,86","0,89","0,9","0,88","0,88","0,91","0,92","0,92","0,98","0,99","0,96","0,98","0,95","0,95","0,94","0,95","0,96","0,94","0,93","0,94","0,92","0,91","0,92","0,87","0,87","0,86","0,86","0,87","0,86","0,86","0,87","0,87","0,89","0,9","0,93","0,99","1,01",1.01,1.01,1.01,0.99,1.02,1.03,1.04,1.03,1.04,1.01]
[6547," Sangerhausen / Stolberg (Harz)",6547,"0,86","0,84","0,84","0,87","0,86","0,85","0,85","0,85","0,87","0,86","0,87","0,87","0,85","0,84","0,84","0,82","0,8","0,81","0,82","0,81","0,79","0,79","0,78","0,76","0,78","0,79","0,79","0,81","0,84","0,84","0,82","0,83","0,85","0,86","0,86","0,91","0,92","0,89","0,91","0,88","0,89","0,88","0,88","0,89","0,88","0,87","0,87","0,85","0,84","0,86","0,81","0,81","0,8","0,8","0,81","0,81","0,8","0,81","0,81","0,82","0,84","0,87","0,92","0,94",0.94,0.94,0.94,0.92,0.94,0.95,0.97,0.96,0.96,0.94]
[6548," Sangerhausen / Uftrungen",6548,"0,97","0,95","0,95","0,98","0,97","0,96","0,96","0,96","0,98","0,97","0,99","0,98","0,97","0,96","0,96","0,93","0,91","0,92","0,92","0,91","0,89","0,89","0,88","0,85","0,88","0,89","0,89","0,91","0,94","0,95","0,93","0,93","0,96","0,97","0,97","1,04","1,05","1,02","1,03",1,"1,01",1,1,"1,01","0,99","0,98","0,99","0,97","0,96","0,97","0,92","0,92","0,9","0,9","0,91","0,91","0,9","0,92","0,92","0,93","0,95","0,98","1,04","1,07",1.07,1.08,1.07,1.05,1.08,1.09,1.11,{"v":1.1,"d":"1.10"},1.11,1.07]
[6556," Kyffhäuserkreis / Ichstedt",6556,"1,01","0,99","0,99","1,02","1,01",1,1,1,"1,02","1,02","1,03","1,03","1,01",1,1,"0,97","0,95","0,95","0,96","0,95","0,93","0,93","0,91","0,88","0,91","0,92","0,92","0,95","0,98","0,99","0,97","0,97",1,"1,02","1,01","1,08","1,09","1,06","1,08","1,05","1,05","1,04","1,05","1,05","1,04","1,03","1,04","1,01",1,"1,02","0,96","0,96","0,95","0,95","0,95","0,95","0,94","0,96","0,96","0,98","0,99","1,02","1,09","1,12",1.12,1.12,1.12,{"v":1.1,"d":"1.10"},1.13,1.15,1.16,1.16,1.16,1.13]
[6567," Kyffhäuserkreis / Göllingen",6567,"0,99","0,97","0,97",1,1,"0,98","0,98","0,98",1,1,"1,01","1,01","0,99","0,99","0,98","0,96","0,93","0,94","0,94","0,94","0,91","0,91","0,9","0,87","0,9","0,91","0,91","0,93","0,97","0,97","0,95","0,96","0,98",1,"0,99","1,06","1,07","1,04","1,06","1,03","1,03","1,02","1,03","1,03","1,02","1,01","1,02","0,99","0,98",1,"0,95","0,95","0,93","0,93","0,93","0,93","0,93","0,94","0,94","0,96","0,97",1,"1,07","1,09",1.1,1.1,1.1,1.08,1.11,1.12,1.14,1.13,1.14,{"v":1.1,"d":"1.10"}]
[6571," Kyffhäuserkreis / Gehofen",6571,"1,01","0,98","0,98","1,02","1,01",1,1,1,"1,02","1,01","1,03","1,02","1,01",1,1,"0,97","0,95","0,95","0,96","0,95","0,93","0,93","0,91","0,88","0,91","0,92","0,92","0,95","0,98","0,98","0,97","0,97",1,"1,02",1,"1,08","1,09","1,06","1,08","1,05","1,05","1,04","1,05","1,05","1,04","1,02","1,04","1,01",1,"1,02","0,96","0,97","0,95","0,95","0,95","0,95","0,94","0,96","0,96","0,98","0,99","1,02","1,09","1,11",1.12,1.12,1.12,{"v":1.1,"d":"1.10"},1.13,1.14,1.16,1.15,1.16,1.12]
[6577," Kyffhäuserkreis / Etzleben",6577,"0,99","0,97","0,97","1,01",1,"0,98","0,98","0,98","1,01",1,"1,02","1,01",1,"0,99","0,99","0,96","0,93","0,94","0,95","0,94","0,92","0,91","0,9","0,87","0,9","0,91","0,91","0,93","0,97","0,97","0,96","0,96","0,98",1,"0,99","1,06","1,07","1,04","1,06","1,03","1,03","1,02","1,03","1,04","1,02","1,01","1,02",1,"0,98",1,"0,95","0,95","0,93","0,93","0,94","0,94","0,93","0,95","0,95","0,96","0,97","1,01","1,07","1,1",1.1,1.1,1.1,1.08,1.11,1.12,1.14,1.13,1.14,{"v":1.1,"d":"1.10"}]
[6578," Sömmerda / Bilzingsleben",6578,1,"0,98","0,98","1,02","1,01","0,99","0,99",1,"1,02","1,01","1,03","1,02","1,01",1,1,"0,97","0,94","0,95","0,96","0,95","0,93","0,92","0,91","0,88","0,91","0,92","0,92","0,95","0,98","0,98","0,97","0,97",1,"1,01",1,"1,08","1,09","1,05","1,08","1,04","1,05","1,03","1,04","1,05","1,03","1,02","1,03","1,01",1,"1,02","0,96","0,96","0,94","0,94","0,95","0,95","0,94","0,96","0,96","0,97","0,99","1,02","1,09","1,11",1.11,1.12,1.12,{"v":1.1,"d":"1.10"},1.13,1.14,1.16,1.15,1.16,1.12]
[6618," Burgenlandkreis / Utenbach",6618,"0,97","0,95","0,95","0,99","0,98","0,97","0,97","0,97","0,99","0,98",1,"0,99","0,98","0,97","0,97","0,94","0,92","0,93","0,93","0,92","0,9","0,9","0,88","0,86","0,89","0,89","0,9","0,92","0,95","0,95","0,94","0,94","0,97","0,98","0,97","1,04","1,05","1,02","1,04","1,01","1,01",1,"1,01","1,02",1,"0,99",1,"0,98","0,97","0,99","0,94","0,94","0,92","0,92","0,92","0,92","0,92","0,93","0,93","0,95","0,96","0,99","1,06","1,08",1.08,1.08,1.08,1.06,1.09,{"v":1.1,"d":"1.10"},1.12,1.11,1.12,1.08]
[6628," Burgenlandkreis / Taugwitz",6628,"0,97","0,95","0,95","0,98","0,98","0,96","0,96","0,96","0,99","0,98","0,99","0,99","0,97","0,97","0,97","0,94","0,91","0,92","0,93","0,92","0,9","0,89","0,88","0,85","0,88","0,89","0,89","0,91","0,95","0,95","0,93","0,94","0,96","0,98","0,97","1,04","1,05","1,02","1,04","1,01","1,01",1,"1,01","1,01",1,"0,99",1,"0,98","0,96","0,98","0,93","0,93","0,91","0,91","0,92","0,92","0,91","0,93","0,92","0,94","0,95","0,99","1,05","1,07",1.07,1.08,1.07,1.06,1.08,{"v":1.1,"d":"1.10"},1.11,{"v":1.1,"d":"1.10"},1.11,1.08]
[6632," Burgenlandkreis / Schleberoda",6632,"0,98","0,96","0,96","0,99","0,99","0,97","0,97","0,97",1,"0,99","1,01",1,"0,98","0,98","0,97","0,95","0,92","0,93","0,93","0,93","0,9","0,9","0,89","0,86","0,89","0,9","0,9","0,92","0,95","0,96","0,94","0,95","0,97","0,99","0,98","1,05","1,06","1,03","1,05","1,02","1,02","1,01","1,02","1,02","1,01",1,"1,01","0,99","0,97","0,99","0,94","0,94","0,92","0,92","0,93","0,93","0,92","0,94","0,93","0,95","0,96",1,"1,06","1,08",1.08,1.09,1.08,1.07,1.09,1.11,1.12,1.12,1.13,1.09]
[6636," Burgenlandkreis / Laucha",6636,1,"0,98","0,98","1,01","1,01","0,99","0,99","0,99","1,02","1,01","1,02","1,02",1,1,"0,99","0,97","0,94","0,95","0,95","0,94","0,92","0,92","0,9","0,87","0,91","0,91","0,92","0,94","0,97","0,98","0,96","0,96","0,99","1,01",1,"1,07","1,08","1,05","1,07","1,04","1,04","1,03","1,04","1,04","1,03","1,02","1,03","1,01","0,99","1,01","0,96","0,96","0,94","0,94","0,95","0,94","0,94","0,95","0,95","0,97","0,98","1,01","1,08","1,11",1.11,1.11,1.11,1.09,1.12,1.13,1.15,1.14,1.15,1.12]
[6638," Burgenlandkreis / Karsdorf",6638,"1,01","0,99","0,99","1,03","1,02",1,1,"1,01","1,03","1,02","1,04","1,03","1,02","1,01","1,01","0,98","0,95","0,96","0,96","0,96","0,93","0,93","0,91","0,89","0,92","0,92","0,93","0,95","0,98","0,99","0,98","0,98",1,"1,02","1,01","1,09","1,1","1,06","1,09","1,05","1,06","1,04","1,05","1,06","1,04","1,03","1,04","1,02",1,"1,03","0,97","0,97","0,95","0,95","0,96","0,96","0,95","0,97","0,97","0,98","0,99","1,03","1,1","1,12",1.12,1.13,1.13,1.11,1.14,1.15,1.17,1.16,1.17,1.13]
[6642," Burgenlandkreis / Wangen",6642,"0,99","0,97","0,97",1,1,"0,98","0,98","0,98",1,1,"1,01",1,"0,99","0,98","0,98","0,96","0,93","0,94","0,94","0,93","0,91","0,91","0,89","0,87","0,9","0,9","0,91","0,93","0,96","0,97","0,95","0,95","0,98",1,"0,99","1,06","1,07","1,04","1,06","1,03","1,03","1,02","1,03","1,03","1,02","1,01","1,02",1,"0,98",1,"0,95","0,95","0,93","0,93","0,94","0,93","0,93","0,94","0,94","0,96","0,97",1,"1,07","1,09",1.09,1.1,1.1,1.08,{"v":1.1,"d":"1.10"},1.12,1.14,1.13,1.14,{"v":1.1,"d":"1.10"}]
[6647," Burgenlandkreis / Thalwinkel",6647,"0,95","0,93","0,93","0,96","0,96","0,94","0,94","0,94","0,97","0,96","0,97","0,96","0,95","0,95","0,94","0,92","0,9","0,9","0,91","0,9","0,88","0,88","0,86","0,84","0,87","0,87","0,88","0,9","0,93","0,93","0,92","0,92","0,94","0,96","0,95","1,02","1,03",1,"1,01","0,99","0,99","0,98","0,99","0,99","0,98","0,97","0,98","0,95","0,94","0,96","0,91","0,91","0,89","0,89","0,9","0,9","0,89","0,91","0,9","0,92","0,93","0,96","1,03","1,05",1.05,1.05,1.05,1.03,1.06,1.07,1.09,1.08,1.08,1.05]
[6648," Burgenlandkreis / Tromsdorf",6648,"0,96","0,94","0,94","0,97","0,96","0,95","0,95","0,95","0,97","0,96","0,98","0,97","0,96","0,95","0,95","0,93","0,9","0,91","0,92","0,91","0,89","0,88","0,87","0,84","0,87","0,88","0,88","0,9","0,93","0,94","0,92","0,92","0,95","0,97","0,96","1,03","1,03",1,"1,02","0,99",1,"0,99","0,99",1,"0,99","0,98","0,98","0,96","0,95","0,97","0,92","0,92","0,9","0,9","0,91","0,91","0,9","0,92","0,91","0,93","0,94","0,97","1,04","1,06",1.06,1.06,1.06,1.04,1.07,1.08,1.09,1.09,1.09,1.06]
[6667," Weißenfels / Uichteritz",6667,"1,01","0,99","0,99","1,02","1,02",1,1,1,"1,03","1,02","1,04","1,03","1,02","1,01","1,01","0,98","0,95","0,96","0,96","0,95","0,93","0,93","0,91","0,88","0,92","0,92","0,92","0,95","0,98","0,99","0,98","0,98","1,01","1,02","1,01","1,09","1,1","1,07","1,09","1,05","1,05","1,04","1,05","1,06","1,04","1,03","1,04","1,02",1,"1,02","0,97","0,97","0,95","0,95","0,95","0,95","0,94","0,96","0,96","0,98","0,99","1,03","1,1","1,12",1.12,1.13,1.12,1.11,1.14,1.15,1.17,1.16,1.17,1.13]
[6679," Weißenfels / Webau",6679,"0,99","0,97","0,97","1,01",1,"0,98","0,99","0,99","1,01",1,"1,02","1,01",1,"0,99","0,99","0,96","0,93","0,94","0,95","0,94","0,91","0,91","0,9","0,87","0,9","0,91","0,91","0,93","0,96","0,97","0,96","0,96","0,99",1,"0,99","1,06","1,07","1,04","1,06","1,03","1,03","1,02","1,03","1,04","1,02","1,01","1,02",1,"0,99","1,01","0,95","0,96","0,94","0,94","0,94","0,94","0,93","0,95","0,95","0,97","0,98","1,01","1,08","1,1",1.1,1.1,1.1,1.08,1.11,1.13,1.14,1.13,1.14,1.11]
[6682," Weißenfels / Trebnitz",6682,"0,98","0,96","0,96","0,99","0,99","0,97","0,97","0,97",1,"0,99",1,"0,99","0,98","0,98","0,97","0,95","0,92","0,93","0,93","0,93","0,9","0,9","0,89","0,86","0,89","0,89","0,9","0,92","0,95","0,96","0,94","0,94","0,97","0,99","0,98","1,05","1,06","1,03","1,04","1,02","1,02","1,01","1,02","1,02","1,01",1,"1,01","0,99","0,97","0,99","0,94","0,94","0,92","0,92","0,93","0,93","0,92","0,94","0,93","0,95","0,96","0,99","1,06","1,08",1.08,1.09,1.08,1.06,1.09,1.11,1.12,1.11,1.12,1.09]
[6686," Weißenfels / Starsiedel",6686,1,"0,98","0,98","1,01","1,01","0,99","0,99","0,99","1,02","1,01","1,03","1,01",1,"0,99","0,99","0,97","0,94","0,95","0,95","0,94","0,92","0,92","0,9","0,87","0,91","0,91","0,91","0,94","0,97","0,97","0,96","0,96","0,99","1,01","0,99","1,07","1,08","1,05","1,07","1,04","1,04","1,03","1,04","1,04","1,03","1,02","1,03","1,01","0,99","1,02","0,96","0,96","0,95","0,94","0,95","0,95","0,94","0,96","0,96","0,97","0,98","1,02","1,08","1,11",1.11,1.11,1.11,1.09,1.12,1.13,1.15,1.14,1.15,1.12]
[6688," Weißenfels / Schkortleben",6688,"1,02",1,1,"1,03","1,03","1,01","1,01","1,01","1,04","1,03","1,04","1,03","1,02","1,01","1,01","0,98","0,96","0,96","0,97","0,96","0,94","0,93","0,92","0,89","0,92","0,93","0,93","0,95","0,99","0,99","0,98","0,98","1,01","1,03","1,01","1,09","1,1","1,07","1,09","1,06","1,06","1,05","1,06","1,06","1,05","1,04","1,05","1,03","1,01","1,03","0,98","0,98","0,96","0,96","0,96","0,96","0,95","0,97","0,97","0,99",1,"1,03","1,1","1,13",1.13,1.13,1.13,1.11,1.14,1.16,1.17,1.16,1.18,1.14]
[6712," Burgenlandkreis / Schellbach",6712,"0,97","0,95","0,95","0,98","0,98","0,96","0,96","0,97","0,99","0,98",1,"0,99","0,98","0,97","0,97","0,94","0,92","0,92","0,93","0,92","0,9","0,9","0,88","0,85","0,89","0,89","0,89","0,92","0,95","0,95","0,94","0,94","0,97","0,99","0,98","1,05","1,06","1,02","1,04","1,01","1,01",1,"1,01","1,02",1,"0,99",1,"0,98","0,97","0,99","0,93","0,93","0,92","0,91","0,92","0,92","0,91","0,93","0,92","0,94","0,95","0,99","1,05","1,08",1.08,1.08,1.08,1.06,1.09,{"v":1.1,"d":"1.10"},1.12,1.11,1.12,1.09]
[6721," Burgenlandkreis / Waldau",6721,"0,95","0,93","0,93","0,96","0,96","0,94","0,94","0,95","0,97","0,96","0,97","0,97","0,95","0,95","0,95","0,92","0,9","0,9","0,91","0,9","0,88","0,88","0,86","0,84","0,87","0,87","0,88","0,9","0,93","0,93","0,92","0,92","0,94","0,96","0,95","1,02","1,03","0,99","1,01","0,99","0,99","0,98","0,99","0,99","0,98","0,97","0,98","0,96","0,94","0,97","0,91","0,91","0,9","0,9","0,9","0,9","0,89","0,91","0,91","0,92","0,93","0,97","1,03","1,05",1.05,1.05,1.05,1.03,1.06,1.07,1.09,1.08,1.09,1.05]
[6722," Burgenlandkreis / Kleinhelmsdorf",6722,"0,95","0,93","0,93","0,96","0,95","0,94","0,94","0,94","0,96","0,96","0,97","0,96","0,95","0,94","0,94","0,92","0,89","0,9","0,91","0,9","0,88","0,87","0,86","0,84","0,86","0,87","0,87","0,89","0,92","0,93","0,91","0,92","0,94","0,96","0,95","1,01","1,02","0,99","1,01","0,98","0,98","0,98","0,98","0,99","0,98","0,97","0,98","0,95","0,94","0,96","0,91","0,91","0,9","0,89","0,9","0,9","0,89","0,91","0,9","0,92","0,93","0,96","1,02","1,04",1.04,1.05,1.04,1.03,1.05,1.07,1.08,1.07,1.08,1.05]
[6724," Burgenlandkreis / Spora",6724,"0,95","0,93","0,93","0,96","0,96","0,94","0,94","0,95","0,97","0,96","0,98","0,97","0,96","0,95","0,95","0,92","0,9","0,91","0,91","0,9","0,88","0,88","0,86","0,84","0,87","0,87","0,88","0,9","0,93","0,93","0,92","0,92","0,95","0,96","0,95","1,02","1,03",1,"1,01","0,99","0,99","0,98","0,99",1,"0,98","0,97","0,98","0,96","0,95","0,97","0,92","0,92","0,9","0,9","0,91","0,9","0,9","0,91","0,91","0,93","0,94","0,97","1,03","1,05",1.05,1.05,1.05,1.03,1.06,1.07,1.09,1.08,1.09,1.06]
[6725," Burgenlandkreis / Reuden",6725,"0,99","0,97","0,97","1,01",1,"0,98","0,98","0,99","1,01",1,"1,02","1,01",1,"0,99","0,99","0,96","0,94","0,94","0,95","0,94","0,91","0,91","0,9","0,87","0,9","0,91","0,91","0,93","0,96","0,97","0,95","0,96","0,98",1,"0,99","1,06","1,07","1,04","1,06","1,03","1,03","1,02","1,03","1,04","1,02","1,01","1,03",1,"0,99","1,01","0,96","0,96","0,94","0,94","0,94","0,94","0,93","0,95","0,95","0,97","0,98","1,01","1,08","1,1",1.1,1.1,1.1,1.08,1.11,1.12,1.14,1.13,1.14,1.11]
[6727," Burgenlandkreis / Theißen",6727,"0,98","0,96","0,96",1,"0,99","0,97","0,98","0,98",1,"0,99","1,01",1,"0,99","0,98","0,98","0,95","0,93","0,93","0,94","0,93","0,91","0,9","0,89","0,86","0,89","0,9","0,9","0,92","0,96","0,96","0,95","0,95","0,98","0,99","0,98","1,05","1,06","1,03","1,05","1,02","1,02","1,01","1,02","1,03","1,01",1,"1,01","0,99","0,98",1,"0,95","0,95","0,93","0,93","0,93","0,93","0,92","0,94","0,94","0,96","0,97",1,"1,07","1,09",1.09,1.09,1.09,1.07,{"v":1.1,"d":"1.10"},1.11,1.13,1.12,1.13,{"v":1.1,"d":"1.10"}]
[6729," Burgenlandkreis / Tröglitz",6729,1,"0,98","0,98","1,01","1,01","0,99","0,99","0,99","1,02","1,01","1,03","1,02",1,1,1,"0,97","0,94","0,95","0,95","0,95","0,92","0,92","0,9","0,88","0,91","0,91","0,92","0,94","0,97","0,98","0,96","0,96","0,99","1,01",1,"1,07","1,08","1,05","1,07","1,04","1,04","1,03","1,04","1,05","1,03","1,02","1,03","1,01",1,"1,02","0,96","0,96","0,95","0,95","0,95","0,95","0,94","0,96","0,96","0,97","0,98","1,02","1,09","1,11",1.11,1.11,1.11,1.09,1.12,1.13,1.15,1.14,1.15,1.12]
[6749," Bitterfeld / Friedersdorf",6749,"1,03",1,1,"1,04","1,03","1,02","1,02","1,02","1,04","1,03","1,05","1,04","1,02","1,01","1,01","0,98","0,95","0,96","0,96","0,96","0,93","0,93","0,92","0,89","0,92","0,93","0,93","0,95","0,99","0,99","0,98","0,98","1,01","1,03","1,01","1,09","1,1","1,07","1,1","1,06","1,07","1,05","1,06","1,07","1,05","1,04","1,05","1,03","1,01","1,04","0,97","0,98","0,96","0,96","0,96","0,96","0,95","0,97","0,97","0,99",1,"1,04","1,11","1,14",1.13,1.14,1.13,1.12,1.15,1.17,1.18,1.17,1.19,1.15]
[6766," Bitterfeld / Thalheim",6766,"1,03","1,01","1,01","1,04","1,04","1,02","1,02","1,02","1,05","1,04","1,05","1,04","1,03","1,02","1,02","0,99","0,96","0,97","0,97","0,96","0,94","0,94","0,92","0,89","0,93","0,93","0,93","0,96","0,99",1,"0,99","0,99","1,01","1,03","1,02","1,1","1,11","1,08","1,1","1,07","1,07","1,06","1,07","1,07","1,06","1,05","1,06","1,03","1,02","1,04","0,98","0,98","0,96","0,96","0,97","0,97","0,96","0,98","0,98",1,"1,01","1,04","1,12","1,14",1.14,1.15,1.14,1.13,1.16,1.17,1.19,1.18,1.19,1.16]
[6773," Wittenberg / Uthausen",6773,1,"0,98","0,98","1,01","1,01","0,99","0,99","0,99","1,01",1,"1,02","1,01","0,99","0,98","0,98","0,95","0,93","0,94","0,94","0,93","0,91","0,91","0,89","0,86","0,9","0,9","0,9","0,93","0,96","0,96","0,95","0,95","0,98","0,99","0,98","1,06","1,07","1,04","1,06","1,03","1,04","1,02","1,03","1,04","1,02","1,01","1,02",1,"0,98","1,01","0,95","0,95","0,94","0,94","0,94","0,94","0,93","0,95","0,95","0,97","0,98","1,01","1,08","1,1",1.1,1.1,1.1,1.08,1.11,1.13,1.14,1.13,1.15,1.11]
[6774," Wittenberg / Tornau",6774,1,"0,98","0,98","1,01","1,01","0,99","0,99","0,99","1,01",1,"1,02","1,01","0,99","0,98","0,98","0,95","0,93","0,94","0,94","0,93","0,91","0,91","0,89","0,87","0,9","0,9","0,9","0,93","0,96","0,96","0,95","0,95","0,98",1,"0,98","1,06","1,07","1,04","1,06","1,03","1,04","1,02","1,03","1,04","1,02","1,01","1,03",1,"0,99","1,01","0,95","0,95","0,94","0,94","0,94","0,94","0,93","0,95","0,95","0,97","0,98","1,01","1,08","1,1",1.1,1.1,1.1,1.08,1.11,1.13,1.14,1.13,1.15,1.11]
[6779," Bitterfeld / Tornau",6779,"1,02","0,99","0,99","1,03","1,02",1,1,"1,01","1,03","1,02","1,04","1,02","1,01",1,1,"0,97","0,94","0,95","0,95","0,95","0,92","0,92","0,91","0,88","0,91","0,92","0,92","0,94","0,97","0,98","0,97","0,97","0,99","1,01",1,"1,08","1,09","1,06","1,08","1,05","1,05","1,04","1,05","1,05","1,04","1,03","1,04","1,01",1,"1,02","0,96","0,96","0,95","0,95","0,95","0,95","0,94","0,96","0,96","0,98","0,99","1,02","1,1","1,12",1.12,1.12,1.12,{"v":1.1,"d":"1.10"},1.13,1.15,1.16,1.15,1.17,1.13]
[6780," Bitterfeld / Stumsdorf",6780,"1,02",1,1,"1,04","1,03","1,01","1,01","1,01","1,04","1,03","1,05","1,03","1,02","1,01","1,01","0,98","0,95","0,96","0,96","0,96","0,93","0,93","0,92","0,89","0,92","0,92","0,93","0,95","0,98","0,99","0,98","0,98","1,01","1,02","1,01","1,09","1,1","1,07","1,09","1,06","1,06","1,05","1,06","1,06","1,05","1,04","1,05","1,02","1,01","1,03","0,97","0,97","0,96","0,96","0,96","0,96","0,95","0,97","0,97","0,99",1,"1,03","1,11","1,13",1.13,1.13,1.13,1.11,1.15,1.16,1.18,1.17,1.18,1.15]
[6785," Wittenberg / Schleesen",6785,"1,02",1,1,"1,03","1,03","1,01","1,01","1,01","1,03","1,02","1,04","1,03","1,01",1,1,"0,97","0,95","0,95","0,96","0,95","0,93","0,93","0,91","0,88","0,91","0,92","0,92","0,94","0,97","0,98","0,97","0,97",1,"1,01",1,"1,08","1,09","1,06","1,08","1,05","1,06","1,04","1,05","1,06","1,04","1,03","1,04","1,02",1,"1,03","0,97","0,97","0,95","0,95","0,96","0,96","0,95","0,97","0,97","0,99",1,"1,03","1,1","1,13",1.12,1.13,1.12,1.11,1.14,1.15,1.17,1.16,1.17,1.14]
[6786," Anhalt-Zerbst / Vockerode",6786,"1,02",1,1,"1,04","1,03","1,01","1,01","1,01","1,04","1,03","1,04","1,03","1,01",1,1,"0,97","0,95","0,95","0,96","0,95","0,93","0,93","0,91","0,88","0,92","0,92","0,92","0,94","0,98","0,98","0,97","0,97",1,"1,02",1,"1,08","1,09","1,06","1,09","1,06","1,06","1,05","1,05","1,06","1,05","1,03","1,05","1,02","1,01","1,03","0,97","0,97","0,96","0,96","0,96","0,96","0,95","0,97","0,97","0,99",1,"1,03","1,1","1,13",1.13,1.13,1.13,1.11,1.14,1.16,1.17,1.16,1.18,1.14]
[6791," Wittenberg / Zschornewitz",6791,"1,01","0,99","0,99","1,02","1,02",1,1,1,"1,02","1,01","1,03","1,02",1,"0,99","0,99","0,96","0,94","0,95","0,95","0,94","0,92","0,92","0,9","0,87","0,91","0,91","0,91","0,94","0,97","0,97","0,96","0,96","0,99",1,"0,99","1,07","1,08","1,05","1,07","1,04","1,05","1,03","1,04","1,05","1,03","1,02","1,03","1,01","0,99","1,02","0,96","0,96","0,95","0,95","0,95","0,95","0,94","0,96","0,96","0,98","0,99","1,02","1,09","1,11",1.11,1.11,1.11,1.09,1.12,1.14,1.15,1.14,1.16,1.13]
[6792," Bitterfeld / Sandersdorf",6792,"1,02",1,1,"1,04","1,03","1,02","1,02","1,02","1,04","1,03","1,05","1,04","1,02","1,01","1,01","0,98","0,95","0,96","0,96","0,96","0,93","0,93","0,92","0,89","0,92","0,93","0,93","0,95","0,99","0,99","0,98","0,98","1,01","1,03","1,02","1,1","1,11","1,07","1,1","1,07","1,07","1,05","1,06","1,07","1,05","1,04","1,05","1,03","1,01","1,03","0,97","0,98","0,96","0,96","0,96","0,96","0,95","0,97","0,97","0,99",1,"1,04","1,11","1,14",1.13,1.14,1.14,1.12,1.15,1.17,1.18,1.17,1.19,1.15]
[{"$f":"C391","v":6794}," Bitterfeld / Zscherndorf",6794,"1,01","0,99","0,99","1,03","1,02",1,1,1,"1,03","1,02","1,03","1,02","1,01",1,1,"0,97","0,94","0,95","0,95","0,95","0,92","0,92","0,91","0,88","0,91","0,92","0,92","0,94","0,97","0,98","0,97","0,97","0,99","1,01",1,"1,07","1,09","1,06","1,08","1,05","1,05","1,04","1,05","1,05","1,04","1,03","1,04","1,01",1,"1,02","0,96","0,97","0,95","0,95","0,95","0,95","0,94","0,96","0,96","0,98","0,99","1,02","1,09","1,12",1.12,1.12,1.12,{"v":1.1,"d":"1.10"},1.13,1.14,1.16,1.15,1.16,1.13]
[6796," Bitterfeld / Brehna",6796,"1,02","0,99","0,99","1,03","1,02","1,01","1,01","1,01","1,03","1,02","1,04","1,03","1,01","1,01",1,"0,97","0,95","0,96","0,96","0,95","0,93","0,93","0,91","0,88","0,92","0,92","0,92","0,95","0,98","0,98","0,97","0,97",1,"1,02","1,01","1,08","1,09","1,06","1,08","1,05","1,06","1,04","1,05","1,06","1,04","1,03","1,04","1,02",1,"1,03","0,97","0,97","0,95","0,95","0,96","0,96","0,95","0,97","0,97","0,99","0,99","1,03","1,1","1,12",1.12,1.13,1.12,1.11,1.14,1.15,1.17,1.16,1.17,1.14]
[6800," Bitterfeld / Jeßnitz",6800,"1,03",1,1,"1,04","1,03","1,02","1,02","1,02","1,04","1,03","1,05","1,04","1,02","1,01","1,01","0,98","0,95","0,96","0,96","0,96","0,93","0,93","0,92","0,89","0,92","0,93","0,93","0,95","0,98","0,99","0,98","0,98","1,01","1,03","1,01","1,09","1,1","1,07","1,1","1,06","1,07","1,05","1,06","1,07","1,05","1,04","1,05","1,03","1,01","1,03","0,97","0,98","0,96","0,96","0,96","0,96","0,95","0,97","0,97","0,99",1,"1,04","1,11","1,13",1.13,1.14,1.13,1.12,1.15,1.16,1.18,1.17,1.19,1.15]
[6803," Bitterfeld / Greppin",6803,"1,05","1,03","1,03","1,07","1,06","1,04","1,04","1,05","1,07","1,06","1,08","1,07","1,05","1,04","1,04","1,01","0,98","0,99","0,99","0,98","0,96","0,96","0,94","0,91","0,95","0,95","0,95","0,98","1,01","1,02","1,01","1,01","1,04","1,06","1,05","1,13","1,14","1,11","1,14","1,1","1,1","1,08","1,09","1,1","1,08","1,07","1,08","1,05","1,04","1,06",1,1,"0,98","0,98","0,98","0,98","0,97","0,99","0,99","1,01","1,03","1,06","1,14","1,17",1.17,1.18,1.17,1.16,1.19,1.21,1.23,1.21,1.23,1.19]
[6804," Bitterfeld / Burgkemnitz",6804,"1,01","0,98","0,98","1,02","1,01","0,99","0,99",1,"1,02","1,01","1,03","1,01",1,"0,99","0,99","0,96","0,93","0,94","0,95","0,94","0,92","0,91","0,9","0,87","0,9","0,91","0,91","0,93","0,96","0,97","0,96","0,96","0,98",1,"0,99","1,06","1,07","1,05","1,07","1,04","1,04","1,03","1,04","1,04","1,03","1,02","1,03","1,01","0,99","1,01","0,96","0,96","0,94","0,94","0,95","0,95","0,94","0,96","0,95","0,98","0,98","1,01","1,09","1,11",1.11,1.11,1.11,1.09,1.12,1.13,1.15,1.14,1.15,1.12]
[6808," Bitterfeld / Holzweißig",6808,"1,02",1,1,"1,04","1,03","1,01","1,01","1,02","1,04","1,03","1,05","1,04","1,02","1,01","1,01","0,98","0,95","0,96","0,96","0,96","0,93","0,93","0,92","0,89","0,92","0,93","0,93","0,95","0,98","0,99","0,98","0,98","1,01","1,03","1,01","1,09","1,1","1,07","1,09","1,06","1,07","1,05","1,06","1,06","1,05","1,04","1,05","1,02","1,01","1,03","0,97","0,97","0,96","0,96","0,96","0,96","0,95","0,97","0,97","0,99",1,"1,04","1,11","1,13",1.13,1.14,1.13,1.12,1.15,1.16,1.18,1.17,1.18,1.15]
[6809," Bitterfeld / Roitzsch",6809,"1,02","0,99","0,99","1,03","1,02","1,01","1,01","1,01","1,03","1,02","1,04","1,03","1,01",1,1,"0,97","0,95","0,95","0,96","0,95","0,93","0,93","0,91","0,88","0,92","0,92","0,92","0,94","0,98","0,98","0,97","0,97",1,"1,02",1,"1,08","1,09","1,06","1,08","1,05","1,06","1,04","1,05","1,06","1,04","1,03","1,04","1,02",1,"1,03","0,97","0,97","0,95","0,95","0,96","0,96","0,95","0,97","0,97","0,99","0,99","1,03","1,1","1,12",1.12,1.13,1.12,{"v":1.1,"d":"1.10"},1.14,1.15,1.17,1.16,1.17,1.14]
[6842," Dessau, Stadt / Dessau",6842,"1,02",1,1,"1,04","1,03","1,01","1,01","1,02","1,04","1,03","1,05","1,03","1,02","1,01","1,01","0,98","0,95","0,96","0,96","0,96","0,93","0,93","0,91","0,88","0,92","0,92","0,92","0,95","0,98","0,99","0,98","0,98",1,"1,02","1,01","1,09","1,1","1,07","1,09","1,06","1,06","1,05","1,06","1,06","1,05","1,04","1,05","1,02","1,01","1,03","0,97","0,97","0,96","0,96","0,96","0,96","0,95","0,97","0,97","0,99",1,"1,03","1,11","1,13",1.13,1.13,1.13,1.11,1.15,1.16,1.18,1.17,1.18,1.15]
[6844," Dessau, Stadt / Dessau",6844,"1,05","1,03","1,03","1,07","1,06","1,04","1,05","1,05","1,07","1,06","1,08","1,07","1,05","1,04","1,04","1,01","0,98","0,98","0,99","0,98","0,96","0,96","0,94","0,91","0,95","0,95","0,95","0,98","1,01","1,02","1,01","1,01","1,04","1,06","1,05","1,13","1,14","1,11","1,14","1,1","1,1","1,09","1,09","1,1","1,08","1,07","1,08","1,05","1,03","1,06","0,99","0,99","0,98","0,98","0,98","0,98","0,97","0,99","0,99","1,02","1,03","1,07","1,14","1,17",1.17,1.18,1.17,1.16,1.19,1.21,1.23,1.22,1.23,{"v":1.2,"d":"1.20"}]
[6846," Dessau, Stadt / Dessau",6846,"1,04","1,02","1,02","1,06","1,05","1,03","1,04","1,04","1,06","1,05","1,07","1,06","1,04","1,03","1,03",1,"0,97","0,98","0,98","0,97","0,95","0,95","0,93","0,9","0,94","0,94","0,94","0,97",1,"1,01",1,1,"1,03","1,05","1,03","1,12","1,13","1,1","1,12","1,09","1,09","1,07","1,08","1,08","1,07","1,06","1,07","1,04","1,03","1,05","0,99","0,99","0,97","0,97","0,98","0,98","0,97","0,99","0,99","1,01","1,02","1,05","1,13","1,16",1.16,1.16,1.16,1.14,1.18,1.19,1.21,{"v":1.2,"d":"1.20"},1.21,1.18]
[6847," Dessau, Stadt / Dessau",6847,"1,03",1,1,"1,04","1,03","1,01","1,02","1,02","1,04","1,03","1,05","1,04","1,02","1,01","1,01","0,98","0,95","0,96","0,96","0,96","0,93","0,93","0,92","0,89","0,92","0,92","0,93","0,95","0,98","0,99","0,98","0,98",1,"1,02","1,01","1,09","1,1","1,07","1,09","1,06","1,07","1,05","1,06","1,06","1,05","1,04","1,05","1,02","1,01","1,03","0,97","0,97","0,96","0,96","0,96","0,96","0,95","0,97","0,97","0,99",1,"1,03","1,11","1,13",1.13,1.14,1.13,1.11,1.15,1.16,1.18,1.17,1.18,1.15]
[6849," Dessau, Stadt / Dessau",6849,"1,03","1,01","1,01","1,04","1,04","1,02","1,02","1,02","1,04","1,03","1,05","1,04","1,02","1,01","1,01","0,98","0,95","0,96","0,97","0,96","0,94","0,93","0,92","0,89","0,92","0,93","0,93","0,95","0,99","0,99","0,98","0,98","1,01","1,03","1,01","1,09","1,11","1,08","1,1","1,07","1,07","1,06","1,06","1,07","1,05","1,04","1,05","1,03","1,01","1,04","0,97","0,98","0,96","0,96","0,96","0,96","0,96","0,97","0,97",1,1,"1,04","1,11","1,14",1.14,1.14,1.14,1.12,1.15,1.17,1.18,1.17,1.19,1.15]
[6862," Anhalt-Zerbst / Thießen",6862,1,"0,97","0,98","1,01",1,"0,98","0,98","0,99","1,01",1,"1,01",1,"0,98","0,97","0,97","0,95","0,92","0,93","0,93","0,93","0,9","0,9","0,89","0,86","0,89","0,9","0,9","0,92","0,95","0,96","0,94","0,94","0,97","0,99","0,98","1,05","1,06","1,03","1,06","1,03","1,03","1,02","1,02","1,03","1,02","1,01","1,02","0,99","0,98",1,"0,94","0,94","0,93","0,93","0,93","0,93","0,92","0,94","0,94","0,96","0,97",1,"1,07","1,1",1.09,1.1,1.09,1.08,1.11,1.12,1.14,1.12,1.14,1.11]
[6869," Anhalt-Zerbst / Senst",6869,"0,99","0,97","0,97",1,"0,99","0,98","0,98","0,98",1,"0,99",1,"0,99","0,97","0,97","0,96","0,94","0,91","0,92","0,93","0,92","0,9","0,9","0,88","0,85","0,89","0,89","0,89","0,91","0,94","0,95","0,93","0,94","0,96","0,98","0,97","1,04","1,05","1,02","1,04","1,02","1,02","1,01","1,01","1,02","1,01",1,"1,01","0,98","0,97","0,99","0,93","0,93","0,92","0,92","0,93","0,93","0,92","0,93","0,93","0,96","0,96","0,99","1,06","1,08",1.08,1.08,1.08,1.06,1.09,1.11,1.12,1.11,1.13,{"v":1.1,"d":"1.10"}]
[6886," Wittenberg / Lutherstadt Wittenberg",6886,"1,02",1,1,"1,03","1,03","1,01","1,01","1,01","1,03","1,02","1,04","1,03","1,01",1,1,"0,97","0,94","0,95","0,95","0,95","0,92","0,92","0,91","0,88","0,91","0,92","0,92","0,94","0,97","0,98","0,97","0,97",1,"1,02",1,"1,08","1,09","1,07","1,09","1,06","1,06","1,04","1,05","1,06","1,04","1,03","1,04","1,02",1,"1,02","0,96","0,96","0,95","0,95","0,95","0,95","0,94","0,96","0,96","0,98","0,99","1,03","1,1","1,13",1.12,1.13,1.12,1.11,1.14,1.16,1.17,1.16,1.18,1.14]
[6888," Wittenberg / Zörnigall",6888,"1,02","0,99",1,"1,03","1,02","1,01","1,01","1,01","1,03","1,02","1,04","1,03","1,01",1,1,"0,97","0,94","0,95","0,95","0,95","0,92","0,92","0,91","0,88","0,91","0,92","0,92","0,94","0,97","0,98","0,97","0,97","0,99","1,01",1,"1,08","1,09","1,06","1,08","1,05","1,06","1,04","1,05","1,05","1,04","1,03","1,04","1,01",1,"1,02","0,96","0,96","0,95","0,95","0,95","0,95","0,94","0,96","0,96","0,98","0,99","1,03","1,1","1,12",1.12,1.12,1.12,{"v":1.1,"d":"1.10"},1.14,1.15,1.17,1.16,1.17,1.14]
[6895," Wittenberg / Leetza",6895,1,"0,98","0,98","1,01","1,01","0,99","0,99","0,99","1,01",1,"1,02",1,"0,99","0,98","0,97","0,95","0,92","0,93","0,93","0,93","0,91","0,9","0,89","0,86","0,89","0,9","0,9","0,92","0,95","0,96","0,95","0,95","0,97","0,99","0,98","1,05","1,06","1,04","1,06","1,03","1,03","1,02","1,03","1,03","1,02","1,01","1,02","0,99","0,98",1,"0,94","0,94","0,93","0,93","0,94","0,94","0,93","0,94","0,94","0,97","0,97","1,01","1,08","1,1",1.1,1.1,1.1,1.08,1.11,1.12,1.14,1.13,1.15,1.11]
[6896," Wittenberg / Straach",6896,"0,98","0,96","0,96","0,99","0,98","0,97","0,97","0,97","0,99","0,98",1,"0,98","0,96","0,96","0,95","0,93","0,9","0,91","0,92","0,91","0,89","0,89","0,87","0,84","0,88","0,88","0,88","0,9","0,93","0,94","0,93","0,93","0,95","0,97","0,96","1,03","1,04","1,01","1,04","1,01","1,01",1,"1,01","1,01",1,"0,99",1,"0,97","0,96","0,98","0,92","0,92","0,91","0,91","0,92","0,92","0,91","0,92","0,92","0,95","0,95","0,98","1,05","1,07",1.07,1.07,1.07,1.05,1.08,{"v":1.1,"d":"1.10"},1.11,{"v":1.1,"d":"1.10"},1.12,1.09]
[6901," Wittenberg / Wartenburg",6901,"1,01","0,99","0,99","1,03","1,02",1,1,1,"1,03","1,02","1,03","1,02",1,"0,99","0,99","0,96","0,94","0,95","0,95","0,94","0,92","0,92","0,9","0,87","0,91","0,91","0,91","0,93","0,97","0,97","0,96","0,96","0,99","1,01","0,99","1,07","1,08","1,05","1,07","1,05","1,05","1,04","1,04","1,05","1,04","1,02","1,04","1,01",1,"1,02","0,96","0,96","0,95","0,95","0,95","0,95","0,94","0,96","0,96","0,98","0,99","1,02","1,09","1,12",1.11,1.11,1.11,1.09,1.13,1.14,1.16,1.15,1.16,1.13]
[6905," Wittenberg / Korgau",6905,1,"0,98","0,98","1,01","1,01","0,99","0,99","0,99","1,01",1,"1,02","1,01","0,99","0,98","0,98","0,95","0,93","0,94","0,94","0,93","0,91","0,91","0,89","0,87","0,9","0,9","0,9","0,93","0,96","0,96","0,95","0,95","0,98",1,"0,98","1,06","1,07","1,04","1,06","1,03","1,04","1,02","1,03","1,04","1,03","1,01","1,03",1,"0,98","1,01","0,95","0,95","0,94","0,94","0,94","0,94","0,93","0,95","0,95","0,97","0,98","1,01","1,08","1,1",1.1,1.1,1.1,1.08,1.11,1.13,1.14,1.13,1.15,1.12]
[6909," Wittenberg / Trebitz",6909,"1,02","0,99","0,99","1,03","1,02","1,01","1,01","1,01","1,03","1,02","1,04","1,02","1,01",1,1,"0,97","0,94","0,95","0,95","0,95","0,92","0,92","0,91","0,88","0,91","0,91","0,91","0,94","0,97","0,98","0,96","0,97","0,99","1,01",1,"1,07","1,08","1,06","1,08","1,05","1,05","1,04","1,05","1,05","1,04","1,03","1,04","1,01",1,"1,02","0,96","0,97","0,95","0,95","0,96","0,96","0,94","0,96","0,96","0,99","0,99","1,02","1,1","1,12",1.12,1.12,1.12,{"v":1.1,"d":"1.10"},1.13,1.15,1.16,1.15,1.17,1.13]
[6917," Wittenberg / Schützberg",6917,"1,01","0,99","0,99","1,02","1,01",1,1,1,"1,02","1,01","1,03","1,01",1,"0,99","0,99","0,96","0,93","0,94","0,94","0,94","0,91","0,91","0,9","0,87","0,9","0,91","0,91","0,93","0,96","0,97","0,95","0,95","0,98",1,"0,98","1,06","1,07","1,04","1,07","1,04","1,04","1,03","1,04","1,04","1,03","1,02","1,03","1,01","0,99","1,02","0,96","0,96","0,94","0,94","0,95","0,95","0,94","0,96","0,96","0,98","0,98","1,02","1,09","1,11",1.11,1.11,1.1,1.09,1.12,1.13,1.15,1.14,1.16,1.12]
[6918," Wittenberg / Seyda",6918,1,"0,98","0,98","1,01","1,01","0,99","0,99","0,99","1,01",1,"1,02","1,01","0,99","0,98","0,98","0,95","0,93","0,93","0,94","0,93","0,91","0,91","0,89","0,86","0,9","0,9","0,9","0,92","0,95","0,96","0,95","0,95","0,97","0,99","0,98","1,05","1,06","1,04","1,06","1,03","1,04","1,02","1,03","1,04","1,02","1,01","1,02",1,"0,98","1,01","0,95","0,95","0,94","0,94","0,94","0,94","0,93","0,95","0,95","0,97","0,98","1,01","1,08","1,1",1.1,1.1,1.1,1.08,1.11,1.12,1.14,1.13,1.15,1.11]
[6922," Wittenberg / Lebien",6922,"1,02","0,99","0,99","1,03","1,02",1,1,"1,01","1,03","1,02","1,03","1,02",1,1,"0,99","0,97","0,94","0,95","0,95","0,95","0,92","0,92","0,9","0,87","0,91","0,91","0,91","0,94","0,97","0,97","0,96","0,96","0,99","1,01","0,99","1,07","1,08","1,05","1,08","1,05","1,05","1,04","1,05","1,05","1,04","1,03","1,04","1,01",1,"1,02","0,96","0,97","0,95","0,95","0,95","0,95","0,94","0,96","0,96","0,98","0,99","1,02","1,1","1,12",1.11,1.12,1.11,{"v":1.1,"d":"1.10"},1.13,1.14,1.16,1.15,1.17,1.13]
[6925," Wittenberg / Groß Naundorf",6925,"1,01","0,99","0,99","1,02","1,02",1,1,1,"1,02","1,01","1,03","1,01",1,"0,99","0,99","0,96","0,94","0,94","0,95","0,94","0,92","0,91","0,9","0,87","0,9","0,91","0,91","0,93","0,96","0,97","0,96","0,96","0,98",1,"0,99","1,06","1,07","1,05","1,07","1,04","1,04","1,03","1,04","1,04","1,03","1,02","1,03","1,01","0,99","1,02","0,96","0,96","0,95","0,95","0,95","0,95","0,94","0,96","0,96","0,98","0,99","1,02","1,09","1,11",1.11,1.11,1.1,1.09,1.12,1.13,1.15,1.14,1.16,1.12]
[6926," Wittenberg / Kleinkorga",6926,1,"0,98","0,98","1,01","1,01","0,99","0,99","0,99","1,01",1,"1,02","1,01","0,99","0,98","0,98","0,95","0,93","0,93","0,94","0,93","0,91","0,91","0,89","0,86","0,9","0,9","0,9","0,92","0,95","0,96","0,95","0,95","0,97","0,99","0,98","1,05","1,06","1,04","1,06","1,03","1,04","1,02","1,03","1,04","1,02","1,01","1,03",1,"0,99","1,01","0,95","0,95","0,94","0,94","0,94","0,94","0,93","0,95","0,95","0,97","0,98","1,01","1,08","1,1",1.1,1.1,1.1,1.08,1.11,1.12,1.14,1.13,1.15,1.11]
[6928," Wittenberg / Linda (Elster)",6928,1,"0,98","0,98","1,01","1,01","0,99","0,99","0,99","1,01",1,"1,02","1,01","0,99","0,98","0,98","0,95","0,93","0,93","0,94","0,93","0,91","0,91","0,89","0,86","0,9","0,9","0,9","0,92","0,95","0,96","0,95","0,95","0,97","0,99","0,98","1,05","1,06","1,04","1,06","1,03","1,04","1,02","1,03","1,04","1,02","1,01","1,03",1,"0,99","1,01","0,95","0,95","0,94","0,94","0,94","0,94","0,93","0,95","0,95","0,97","0,98","1,01","1,08","1,1",1.1,1.1,1.1,1.08,1.11,1.12,1.14,1.13,1.15,1.11]
[7318," Saalfeld-Rudolstadt / Wittgendorf",7318,"0,85","0,84","0,84","0,86","0,86","0,85","0,85","0,85","0,87","0,86","0,88","0,87","0,86","0,85","0,85","0,83","0,81","0,82","0,83","0,82","0,8","0,8","0,79","0,77","0,79","0,79","0,8","0,82","0,84","0,84","0,83","0,83","0,86","0,87","0,87","0,92","0,92","0,89","0,91","0,88","0,89","0,88","0,89","0,9","0,88","0,88","0,88","0,86","0,85","0,87","0,83","0,83","0,81","0,81","0,82","0,81","0,81","0,82","0,81","0,83","0,84","0,87","0,92","0,93",0.94,0.94,0.94,0.92,0.94,0.95,0.97,0.96,0.96,0.93]
[7330," Saalfeld-Rudolstadt / Probstzella",7330,"0,9","0,89","0,89","0,92","0,91","0,9","0,9","0,9","0,92","0,91","0,93","0,92","0,91","0,91","0,91","0,89","0,86","0,87","0,88","0,87","0,85","0,84","0,83","0,81","0,83","0,84","0,85","0,87","0,89","0,9","0,88","0,88","0,91","0,92","0,92","0,97","0,98","0,95","0,96","0,94","0,94","0,93","0,94","0,95","0,94","0,93","0,93","0,91","0,9","0,92","0,88","0,88","0,86","0,86","0,86","0,86","0,86","0,87","0,86","0,88","0,89","0,92","0,98",1,1,1,1,0.98,{"v":1,"d":"1.00"},1.01,1.03,1.03,1.03,{"v":1,"d":"1.00"}]
[7333," Saalfeld-Rudolstadt / Unterwellenborn",7333,"0,95","0,93","0,93","0,97","0,96","0,95","0,95","0,95","0,97","0,97","0,98","0,98","0,97","0,96","0,96","0,94","0,91","0,92","0,92","0,91","0,89","0,89","0,87","0,85","0,88","0,88","0,89","0,91","0,94","0,94","0,93","0,93","0,96","0,98","0,97","1,03","1,04","1,01","1,02","0,99",1,"0,99",1,1,"0,99","0,98","0,99","0,97","0,95","0,98","0,92","0,93","0,91","0,9","0,91","0,91","0,9","0,92","0,91","0,93","0,94","0,98","1,04","1,06",1.06,1.07,1.06,1.04,1.07,1.08,{"v":1.1,"d":"1.10"},1.09,{"v":1.1,"d":"1.10"},1.06]
[7334," Saalfeld-Rudolstadt / Goßwitz",7334,"0,91","0,89","0,89","0,92","0,92","0,9","0,9","0,91","0,93","0,92","0,94","0,93","0,92","0,91","0,91","0,89","0,87","0,87","0,88","0,87","0,85","0,85","0,83","0,81","0,84","0,84","0,85","0,87","0,9","0,9","0,88","0,89","0,91","0,93","0,92","0,98","0,99","0,96","0,97","0,95","0,95","0,94","0,95","0,96","0,94","0,93","0,94","0,92","0,91","0,93","0,88","0,88","0,86","0,86","0,87","0,87","0,86","0,87","0,87","0,88","0,89","0,93","0,98",1,1,1.01,1.01,0.99,1.01,1.02,1.04,1.03,1.03,1.01]
[7338," Saalfeld-Rudolstadt / Drognitz",7338,"0,91","0,89","0,89","0,92","0,91","0,9","0,9","0,9","0,92","0,92","0,93","0,93","0,92","0,91","0,91","0,89","0,87","0,87","0,88","0,87","0,85","0,85","0,83","0,81","0,84","0,84","0,85","0,87","0,89","0,9","0,88","0,88","0,91","0,92","0,92","0,98","0,98","0,95","0,97","0,94","0,94","0,94","0,95","0,95","0,94","0,93","0,94","0,92","0,91","0,93","0,88","0,88","0,86","0,86","0,87","0,86","0,86","0,87","0,87","0,88","0,89","0,93","0,98",1,1,1.01,1,0.98,1.01,1.02,1.03,1.03,1.03,{"v":1,"d":"1.00"}]
[7343," Saale-Orla-Kreis / Wurzbach",7343,"0,84","0,82","0,82","0,85","0,84","0,83","0,83","0,83","0,85","0,84","0,86","0,85","0,84","0,84","0,84","0,82","0,8","0,81","0,81","0,8","0,78","0,78","0,77","0,75","0,77","0,78","0,79","0,8","0,83","0,83","0,81","0,82","0,84","0,85","0,85","0,9","0,9","0,87","0,89","0,86","0,87","0,86","0,87","0,88","0,86","0,86","0,86","0,84","0,83","0,85","0,81","0,81","0,79","0,79","0,8","0,8","0,79","0,8","0,79","0,81","0,82","0,85","0,9","0,91",0.92,0.92,0.92,{"v":0.9,"d":"0.90"},0.92,0.93,0.94,0.94,0.94,0.91]
[7349," Saalfeld-Rudolstadt / Lehesten",7349,"0,8","0,79","0,79","0,81","0,81","0,79","0,79","0,8","0,81","0,81","0,82","0,81","0,8","0,8","0,8","0,78","0,76","0,77","0,78","0,77","0,75","0,75","0,74","0,72","0,74","0,75","0,75","0,77","0,79","0,79","0,78","0,78","0,8","0,82","0,82","0,86","0,86","0,84","0,85","0,83","0,83","0,82","0,83","0,84","0,83","0,82","0,82","0,81","0,8","0,81","0,77","0,77","0,76","0,76","0,77","0,76","0,76","0,77","0,76","0,77","0,79","0,82","0,86","0,87",0.88,0.88,0.87,0.86,0.88,0.88,{"v":0.9,"d":"0.90"},0.89,0.89,0.87]
[7356," Saale-Orla-Kreis / Lobenstein",7356,"0,83","0,81","0,81","0,84","0,83","0,82","0,82","0,83","0,84","0,84","0,85","0,84","0,83","0,83","0,83","0,81","0,79","0,8","0,8","0,79","0,77","0,77","0,76","0,74","0,77","0,77","0,78","0,79","0,82","0,82","0,8","0,81","0,83","0,84","0,84","0,89","0,89","0,86","0,87","0,85","0,86","0,85","0,86","0,87","0,86","0,85","0,85","0,83","0,82","0,84","0,8","0,8","0,78","0,78","0,79","0,79","0,78","0,79","0,79","0,8","0,81","0,84","0,89","0,9",0.91,0.91,0.9,0.89,0.91,0.92,0.93,0.92,0.92,{"v":0.9,"d":"0.90"}]
[7366," Saale-Orla-Kreis / Harra",7366,"0,85","0,84","0,84","0,86","0,86","0,85","0,85","0,85","0,87","0,86","0,88","0,87","0,86","0,86","0,86","0,84","0,82","0,82","0,83","0,82","0,8","0,8","0,79","0,77","0,79","0,8","0,8","0,82","0,84","0,85","0,83","0,83","0,86","0,87","0,87","0,92","0,92","0,89","0,91","0,88","0,89","0,88","0,89","0,9","0,88","0,88","0,88","0,86","0,85","0,87","0,83","0,83","0,81","0,81","0,82","0,81","0,81","0,82","0,81","0,83","0,84","0,87","0,92","0,93",0.94,0.94,0.94,0.92,0.94,0.95,0.97,0.96,0.96,0.94]
[7368," Saale-Orla-Kreis / Saalburg-Ebersdorf",7368,"0,85","0,84","0,84","0,86","0,86","0,84","0,85","0,85","0,87","0,86","0,88","0,87","0,86","0,85","0,85","0,83","0,81","0,82","0,83","0,82","0,8","0,8","0,78","0,77","0,79","0,79","0,8","0,82","0,84","0,84","0,83","0,83","0,86","0,87","0,87","0,92","0,92","0,89","0,9","0,88","0,88","0,88","0,89","0,89","0,88","0,88","0,88","0,86","0,85","0,87","0,83","0,83","0,81","0,81","0,82","0,81","0,81","0,82","0,81","0,83","0,84","0,87","0,92","0,93",0.94,0.94,0.94,0.92,0.94,0.95,0.96,0.96,0.96,0.93]
[7381," Saale-Orla-Kreis / Oppurg",7381,"0,93","0,91","0,91","0,94","0,94","0,92","0,93","0,93","0,95","0,94","0,96","0,95","0,94","0,94","0,94","0,91","0,89","0,89","0,9","0,89","0,87","0,87","0,85","0,83","0,86","0,86","0,87","0,89","0,92","0,92","0,91","0,91","0,93","0,95","0,94",1,"1,01","0,98",1,"0,97","0,97","0,96","0,97","0,98","0,97","0,96","0,96","0,94","0,93","0,95","0,9","0,9","0,89","0,88","0,89","0,89","0,88","0,89","0,89","0,91","0,92","0,95","1,01","1,03",1.03,1.04,1.03,1.01,1.04,1.05,1.07,1.06,1.06,1.03]
[7387," Saalfeld-Rudolstadt / Lausnitz bei Pößneck",7387,"0,96","0,94","0,94","0,97","0,96","0,95","0,95","0,95","0,98","0,97","0,99","0,98","0,97","0,96","0,96","0,94","0,91","0,92","0,92","0,92","0,89","0,89","0,88","0,85","0,88","0,89","0,89","0,91","0,94","0,95","0,93","0,93","0,96","0,98","0,97","1,03","1,04","1,01","1,03",1,1,"0,99",1,"1,01","0,99","0,98","0,99","0,97","0,96","0,98","0,93","0,93","0,91","0,91","0,91","0,91","0,91","0,92","0,92","0,93","0,95","0,98","1,04","1,06",1.06,1.07,1.06,1.05,1.07,1.08,{"v":1.1,"d":"1.10"},1.09,{"v":1.1,"d":"1.10"},1.07]
[7389," Saale-Orla-Kreis / Wilhelmsdorf",7389,"0,87","0,85","0,85","0,88","0,87","0,86","0,86","0,86","0,88","0,88","0,89","0,88","0,87","0,87","0,87","0,85","0,83","0,83","0,84","0,83","0,81","0,81","0,8","0,78","0,8","0,8","0,81","0,83","0,85","0,86","0,84","0,84","0,87","0,88","0,88","0,93","0,94","0,91","0,92","0,9","0,9","0,89","0,9","0,91","0,9","0,89","0,89","0,87","0,86","0,88","0,84","0,84","0,82","0,82","0,83","0,82","0,82","0,83","0,83","0,84","0,85","0,88","0,93","0,95",0.95,0.96,0.95,0.94,0.95,0.97,0.98,0.97,0.98,0.95]
[7407," Saalfeld-Rudolstadt / Rudolstadt",7407,"0,95","0,93","0,93","0,96","0,95","0,94","0,94","0,94","0,97","0,96","0,98","0,97","0,96","0,95","0,95","0,93","0,9","0,91","0,91","0,91","0,88","0,88","0,87","0,84","0,87","0,88","0,88","0,9","0,93","0,94","0,92","0,92","0,95","0,97","0,96","1,02","1,03",1,"1,01","0,99","0,99","0,98","0,99",1,"0,98","0,97","0,98","0,96","0,95","0,97","0,92","0,92","0,9","0,9","0,9","0,9","0,9","0,91","0,91","0,92","0,93","0,97","1,03","1,05",1.05,1.06,1.05,1.03,1.06,1.07,1.09,1.08,1.08,1.05]
[7422," Saalfeld-Rudolstadt / Rottenbach",7422,"0,9","0,88","0,88","0,91","0,9","0,89","0,89","0,89","0,91","0,91","0,92","0,92","0,91","0,9","0,9","0,88","0,86","0,86","0,87","0,86","0,84","0,84","0,82","0,8","0,83","0,83","0,84","0,86","0,89","0,89","0,87","0,88","0,9","0,91","0,91","0,97","0,97","0,94","0,96","0,93","0,93","0,93","0,94","0,94","0,93","0,92","0,93","0,91","0,9","0,91","0,87","0,87","0,85","0,85","0,86","0,85","0,85","0,86","0,86","0,87","0,88","0,92","0,97","0,99",0.99,1,0.99,0.97,{"v":1,"d":"1.00"},1.01,1.02,1.02,1.02,0.99]
[7426," Saalfeld-Rudolstadt / Bechstedt",7426,"0,87","0,86","0,86","0,88","0,88","0,86","0,87","0,87","0,89","0,88","0,9","0,89","0,88","0,87","0,87","0,85","0,83","0,84","0,84","0,83","0,82","0,82","0,8","0,78","0,81","0,81","0,82","0,84","0,86","0,86","0,85","0,85","0,88","0,89","0,89","0,94","0,95","0,92","0,93","0,9","0,91","0,9","0,91","0,92","0,9","0,89","0,9","0,88","0,87","0,89","0,84","0,84","0,83","0,82","0,83","0,83","0,82","0,84","0,83","0,84","0,86","0,89","0,94","0,96",0.96,0.97,0.96,0.95,0.96,0.97,0.99,0.98,0.98,0.96]
[7427," Saalfeld-Rudolstadt / Schwarzburg",7427,"0,92","0,9","0,9","0,93","0,93","0,91","0,92","0,92","0,94","0,93","0,95","0,94","0,93","0,93","0,93","0,9","0,88","0,89","0,89","0,88","0,86","0,86","0,85","0,82","0,85","0,86","0,86","0,88","0,91","0,91","0,9","0,9","0,93","0,94","0,94",1,1,"0,97","0,99","0,96","0,96","0,95","0,96","0,97","0,96","0,95","0,95","0,93","0,92","0,94","0,89","0,89","0,88","0,87","0,88","0,88","0,87","0,89","0,88","0,9","0,91","0,94",1,"1,02",1.02,1.03,1.02,{"v":1,"d":"1.00"},1.03,1.04,1.06,1.05,1.05,1.02]
[7429," Saalfeld-Rudolstadt / Döschnitz",7429,"0,89","0,88","0,88","0,91","0,9","0,89","0,89","0,89","0,91","0,9","0,92","0,91","0,9","0,9","0,9","0,88","0,85","0,86","0,87","0,86","0,84","0,83","0,82","0,8","0,82","0,83","0,84","0,86","0,88","0,89","0,87","0,87","0,9","0,91","0,91","0,96","0,97","0,94","0,95","0,93","0,93","0,92","0,93","0,94","0,93","0,92","0,92","0,9","0,89","0,91","0,87","0,87","0,85","0,84","0,85","0,85","0,85","0,86","0,85","0,87","0,88","0,91","0,97","0,98",0.99,0.99,0.99,0.97,0.99,{"v":1,"d":"1.00"},1.02,1.01,1.01,0.98]
[7545," Gera, Stadt / Gera",7545,"1,01","0,98","0,98","1,02","1,02",1,"1,01","1,01","1,04","1,02","1,04","1,04","1,02","1,02","1,02","0,99","0,96","0,96","0,96","0,96","0,93","0,93","0,92","0,89","0,92","0,93","0,93","0,96","0,99",1,"0,99","0,99","1,02","1,04","1,03","1,1","1,11","1,08","1,1","1,06","1,06","1,05","1,06","1,06","1,05","1,04","1,05","1,02","1,01","1,03","0,97","0,97","0,95","0,95","0,96","0,95","0,94","0,96","0,96","0,98","0,99","1,03","1,1","1,13",1.13,1.14,1.13,1.12,1.15,1.16,1.18,1.17,1.18,1.14]
[7546," Gera, Stadt / Gera",7546,"0,97","0,95","0,95","0,99","0,98","0,97","0,97","0,97",1,"0,99",1,1,"0,98","0,98","0,98","0,95","0,92","0,93","0,93","0,92","0,9","0,9","0,88","0,86","0,89","0,89","0,9","0,92","0,96","0,96","0,95","0,95","0,98",1,"0,99","1,06","1,07","1,04","1,05","1,02","1,02","1,01","1,02","1,02","1,01",1,"1,01","0,98","0,97","0,99","0,93","0,94","0,92","0,92","0,92","0,92","0,91","0,93","0,92","0,94","0,95","0,99","1,06","1,08",1.08,1.09,1.09,1.07,{"v":1.1,"d":"1.10"},1.11,1.13,1.12,1.13,{"v":1.1,"d":"1.10"}]
[7548," Gera, Stadt / Gera",7548,"0,93","0,91","0,91","0,94","0,93","0,92","0,92","0,92","0,94","0,93","0,95","0,94","0,93","0,92","0,92","0,9","0,88","0,88","0,89","0,88","0,86","0,86","0,84","0,82","0,85","0,85","0,86","0,88","0,9","0,91","0,89","0,9","0,92","0,94","0,93","0,99",1,"0,97","0,98","0,96","0,96","0,95","0,96","0,97","0,95","0,95","0,95","0,93","0,92","0,94","0,89","0,89","0,87","0,87","0,88","0,88","0,87","0,88","0,88","0,9","0,91","0,94",1,"1,02",1.02,1.02,1.02,{"v":1,"d":"1.00"},1.03,1.04,1.05,1.05,1.05,1.02]
[7549," Gera, Stadt / Gera",7549,"0,97","0,95","0,95","0,98","0,98","0,96","0,96","0,97","0,99","0,98",1,"0,99","0,98","0,97","0,97","0,95","0,92","0,93","0,93","0,92","0,9","0,9","0,88","0,86","0,89","0,89","0,9","0,92","0,95","0,96","0,94","0,95","0,97","0,99","0,98","1,05","1,06","1,03","1,04","1,01","1,01",1,"1,01","1,02",1,"0,99",1,"0,98","0,97","0,99","0,93","0,94","0,92","0,92","0,92","0,92","0,91","0,93","0,92","0,94","0,95","0,99","1,05","1,08",1.08,1.08,1.08,1.06,1.09,{"v":1.1,"d":"1.10"},1.12,1.11,1.12,1.09]
[7551," Gera, Stadt / Gera",7551,"0,96","0,94","0,94","0,97","0,97","0,95","0,95","0,96","0,98","0,97","0,99","0,98","0,97","0,96","0,96","0,93","0,91","0,92","0,92","0,91","0,89","0,89","0,87","0,85","0,88","0,88","0,89","0,91","0,94","0,94","0,93","0,93","0,96","0,98","0,97","1,03","1,04","1,01","1,03",1,1,"0,99",1,"1,01","0,99","0,98","0,99","0,97","0,96","0,98","0,93","0,93","0,91","0,91","0,91","0,91","0,9","0,92","0,92","0,93","0,94","0,98","1,04","1,06",1.06,1.07,1.06,1.05,1.07,1.09,{"v":1.1,"d":"1.10"},{"v":1.1,"d":"1.10"},{"v":1.1,"d":"1.10"},1.07]
[7552," Gera, Stadt / Gera",7552,"0,98","0,96","0,96",1,"0,99","0,97","0,98","0,98",1,"0,99","1,01",1,"0,99","0,99","0,98","0,96","0,93","0,94","0,94","0,93","0,91","0,91","0,89","0,87","0,9","0,9","0,91","0,93","0,96","0,97","0,95","0,96","0,98",1,"0,99","1,06","1,07","1,04","1,06","1,03","1,03","1,02","1,02","1,03","1,02","1,01","1,02","0,99","0,98",1,"0,95","0,95","0,93","0,93","0,93","0,93","0,92","0,94","0,93","0,95","0,96",1,"1,07","1,09",1.09,1.1,1.09,1.08,{"v":1.1,"d":"1.10"},1.12,1.14,1.13,1.14,{"v":1.1,"d":"1.10"}]
[7554," Greiz / Pölzig",7554,"0,93","0,91","0,91","0,94","0,94","0,92","0,93","0,93","0,95","0,94","0,96","0,95","0,94","0,93","0,93","0,91","0,88","0,89","0,89","0,89","0,86","0,86","0,85","0,82","0,85","0,86","0,86","0,88","0,91","0,91","0,9","0,9","0,93","0,94","0,94",1,"1,01","0,98","0,99","0,97","0,97","0,96","0,97","0,98","0,96","0,95","0,96","0,94","0,93","0,95","0,9","0,9","0,88","0,88","0,89","0,89","0,88","0,89","0,89","0,91","0,92","0,95","1,01","1,03",1.03,1.03,1.03,1.01,1.03,1.05,1.06,1.06,1.06,1.03]
[7557," Greiz / Hundhaupten",7557,"0,93","0,91","0,91","0,94","0,94","0,92","0,92","0,93","0,95","0,94","0,95","0,95","0,93","0,93","0,93","0,9","0,88","0,89","0,89","0,88","0,86","0,86","0,85","0,82","0,85","0,86","0,86","0,88","0,91","0,91","0,9","0,9","0,93","0,94","0,93",1,1,"0,97","0,99","0,96","0,97","0,96","0,97","0,97","0,96","0,95","0,96","0,94","0,93","0,95","0,9","0,9","0,88","0,88","0,89","0,88","0,88","0,89","0,89","0,9","0,91","0,95","1,01","1,02",1.02,1.03,1.02,1.01,1.03,1.04,1.06,1.05,1.06,1.03]
[7570," Greiz / Schömberg",7570,"0,93","0,91","0,91","0,94","0,94","0,92","0,92","0,93","0,95","0,94","0,95","0,95","0,93","0,93","0,93","0,9","0,88","0,89","0,89","0,88","0,86","0,86","0,85","0,82","0,85","0,86","0,86","0,88","0,91","0,91","0,9","0,9","0,93","0,94","0,94",1,1,"0,97","0,99","0,96","0,97","0,96","0,97","0,97","0,96","0,95","0,96","0,94","0,93","0,95","0,9","0,9","0,88","0,88","0,89","0,88","0,88","0,89","0,89","0,9","0,91","0,95","1,01","1,02",1.02,1.03,1.02,1.01,1.03,1.04,1.06,1.05,1.06,1.03]
[7580," Greiz / Gauern",7580,"0,93","0,91","0,91","0,94","0,93","0,92","0,92","0,92","0,94","0,94","0,95","0,94","0,93","0,92","0,92","0,9","0,88","0,88","0,89","0,88","0,86","0,86","0,84","0,82","0,85","0,85","0,86","0,88","0,9","0,91","0,89","0,9","0,92","0,94","0,93","0,99",1,"0,97","0,98","0,96","0,96","0,95","0,96","0,97","0,96","0,95","0,96","0,93","0,92","0,94","0,89","0,89","0,88","0,88","0,88","0,88","0,87","0,89","0,88","0,9","0,91","0,94",1,"1,02",1.02,1.02,1.02,{"v":1,"d":"1.00"},1.03,1.04,1.05,1.05,1.05,1.02]
[7586," Greiz / Bad Köstritz",7586,"0,96","0,94","0,94","0,97","0,97","0,95","0,95","0,96","0,98","0,97","0,99","0,98","0,97","0,96","0,96","0,93","0,91","0,92","0,92","0,91","0,89","0,89","0,87","0,85","0,88","0,88","0,89","0,91","0,94","0,94","0,93","0,93","0,96","0,97","0,96","1,03","1,04","1,01","1,03",1,1,"0,99",1,"1,01","0,99","0,98","0,99","0,97","0,96","0,98","0,93","0,93","0,91","0,91","0,92","0,91","0,91","0,92","0,92","0,94","0,95","0,98","1,04","1,06",1.06,1.07,1.06,1.05,1.07,1.08,{"v":1.1,"d":"1.10"},1.09,{"v":1.1,"d":"1.10"},1.07]
[7589," Greiz / Lindenkreuz",7589,"0,92","0,9","0,9","0,93","0,93","0,91","0,91","0,92","0,94","0,93","0,94","0,93","0,92","0,92","0,92","0,89","0,87","0,88","0,88","0,87","0,85","0,85","0,84","0,82","0,84","0,85","0,85","0,87","0,9","0,9","0,89","0,89","0,92","0,93","0,93","0,99","0,99","0,96","0,98","0,95","0,95","0,95","0,96","0,96","0,95","0,94","0,95","0,93","0,91","0,93","0,89","0,89","0,87","0,87","0,88","0,87","0,87","0,88","0,88","0,89","0,9","0,94","0,99","1,01",1.01,1.02,1.01,{"v":1,"d":"1.00"},1.02,1.03,1.05,1.04,1.04,1.02]
[7607," Saale-Holzland-Kreis / Heideland",7607,"0,93","0,91","0,91","0,94","0,94","0,92","0,92","0,93","0,95","0,94","0,95","0,94","0,93","0,93","0,93","0,9","0,88","0,89","0,89","0,88","0,86","0,86","0,85","0,82","0,85","0,86","0,86","0,88","0,91","0,91","0,9","0,9","0,93","0,94","0,93",1,1,"0,97","0,99","0,96","0,97","0,96","0,97","0,97","0,96","0,95","0,96","0,94","0,92","0,94","0,89","0,9","0,88","0,88","0,88","0,88","0,87","0,89","0,89","0,9","0,91","0,95",1,"1,02",1.02,1.03,1.02,1.01,1.03,1.04,1.06,1.05,1.06,1.03]
[7613," Saale-Holzland-Kreis / Seifartsdorf",7613,"0,96","0,94","0,94","0,98","0,97","0,95","0,96","0,96","0,98","0,97","0,99","0,98","0,97","0,96","0,96","0,94","0,91","0,92","0,92","0,91","0,89","0,89","0,88","0,85","0,88","0,88","0,89","0,91","0,94","0,94","0,93","0,93","0,96","0,98","0,96","1,03","1,04","1,01","1,03",1,1,"0,99",1,"1,01","0,99","0,98","0,99","0,97","0,96","0,98","0,93","0,93","0,91","0,91","0,92","0,91","0,91","0,92","0,92","0,94","0,95","0,98","1,04","1,06",1.06,1.07,1.06,1.05,1.07,1.09,{"v":1.1,"d":"1.10"},{"v":1.1,"d":"1.10"},{"v":1.1,"d":"1.10"},1.07]
[7616," Saale-Holzland-Kreis / Graitschen bei Bürgel",7616,"0,95","0,93","0,93","0,96","0,95","0,94","0,94","0,94","0,96","0,95","0,97","0,96","0,95","0,94","0,94","0,92","0,89","0,9","0,91","0,9","0,88","0,87","0,86","0,84","0,86","0,87","0,87","0,89","0,92","0,93","0,91","0,92","0,94","0,96","0,95","1,01","1,02","0,99","1,01","0,98","0,98","0,97","0,98","0,99","0,98","0,97","0,97","0,95","0,94","0,96","0,91","0,91","0,89","0,89","0,9","0,9","0,89","0,91","0,9","0,92","0,93","0,96","1,02","1,04",1.04,1.05,1.04,1.03,1.05,1.06,1.08,1.07,1.08,1.05]
[7619," Saale-Holzland-Kreis / Mertendorf",7619,"0,94","0,92","0,92","0,95","0,94","0,93","0,93","0,93","0,95","0,94","0,96","0,95","0,94","0,93","0,93","0,91","0,88","0,89","0,89","0,89","0,86","0,86","0,85","0,83","0,85","0,86","0,86","0,88","0,91","0,92","0,9","0,9","0,93","0,94","0,94",1,"1,01","0,98","0,99","0,97","0,97","0,96","0,97","0,98","0,96","0,95","0,96","0,94","0,93","0,95","0,9","0,9","0,88","0,88","0,89","0,89","0,88","0,89","0,89","0,91","0,92","0,95","1,01","1,03",1.03,1.03,1.03,1.01,1.04,1.05,1.06,1.06,1.06,1.03]
[7629," Saale-Holzland-Kreis / Reichenbach",7629,"0,92","0,9","0,9","0,93","0,92","0,91","0,91","0,91","0,93","0,92","0,94","0,93","0,92","0,91","0,91","0,89","0,87","0,87","0,88","0,87","0,85","0,85","0,83","0,81","0,84","0,84","0,85","0,87","0,9","0,9","0,88","0,89","0,91","0,93","0,92","0,98","0,99","0,96","0,97","0,95","0,95","0,94","0,95","0,96","0,95","0,94","0,94","0,92","0,91","0,93","0,88","0,88","0,87","0,86","0,87","0,87","0,86","0,88","0,87","0,89","0,9","0,93","0,99","1,01",1.01,1.01,1.01,0.99,1.01,1.03,1.04,1.03,1.04,1.01]
[7639," Saale-Holzland-Kreis / Tautenhain",7639,"0,93","0,91","0,91","0,94","0,94","0,92","0,92","0,93","0,95","0,94","0,96","0,95","0,94","0,93","0,93","0,9","0,88","0,89","0,89","0,88","0,86","0,86","0,85","0,82","0,85","0,86","0,86","0,88","0,91","0,92","0,9","0,9","0,93","0,95","0,94",1,"1,01","0,98","0,99","0,97","0,97","0,96","0,97","0,97","0,96","0,95","0,96","0,94","0,92","0,95","0,89","0,9","0,88","0,88","0,88","0,88","0,87","0,89","0,88","0,9","0,91","0,95","1,01","1,03",1.03,1.03,1.03,1.01,1.04,1.05,1.07,1.06,1.06,1.03]
[7646," Saale-Holzland-Kreis / Kleinbockedra",7646,"0,94","0,92","0,92","0,95","0,94","0,93","0,93","0,93","0,95","0,95","0,96","0,95","0,94","0,94","0,94","0,91","0,89","0,9","0,9","0,89","0,87","0,87","0,85","0,83","0,86","0,86","0,87","0,89","0,92","0,92","0,91","0,91","0,94","0,95","0,94","1,01","1,02","0,98",1,"0,97","0,98","0,97","0,98","0,98","0,97","0,96","0,97","0,95","0,93","0,95","0,9","0,91","0,89","0,89","0,89","0,89","0,88","0,9","0,89","0,91","0,92","0,96","1,01","1,03",1.04,1.04,1.04,1.02,1.04,1.06,1.07,1.06,1.07,1.04]
[{"$f":"C455","v":7743}," Jena, Stadt / Jena",7743,"1,03",1,1,"1,04","1,04","1,02","1,02","1,03","1,05","1,04","1,06","1,06","1,04","1,04","1,04",1,"0,97","0,98","0,98","0,98","0,95","0,95","0,93","0,9","0,94","0,94","0,95","0,97","1,01","1,02",1,1,"1,03","1,05","1,04","1,12","1,13","1,09","1,11","1,08","1,08","1,07","1,08","1,08","1,07","1,05","1,07","1,04","1,03","1,05","0,99","0,99","0,97","0,97","0,97","0,97","0,97","0,99","0,98",1,"1,01","1,05","1,12","1,15",1.15,1.16,1.15,1.14,1.17,1.18,{"v":1.2,"d":"1.20"},1.19,{"v":1.2,"d":"1.20"},1.16]
[7745," Jena, Stadt / Jena",7745,"0,95","0,93","0,93","0,97","0,96","0,94","0,95","0,95","0,97","0,96","0,98","0,97","0,96","0,95","0,95","0,93","0,9","0,91","0,92","0,91","0,88","0,88","0,87","0,84","0,87","0,88","0,88","0,9","0,93","0,94","0,92","0,93","0,95","0,97","0,96","1,02","1,03",1,"1,02","0,99","0,99","0,98","0,99",1,"0,98","0,98","0,98","0,96","0,95","0,97","0,92","0,92","0,9","0,9","0,91","0,91","0,9","0,91","0,91","0,93","0,94","0,97","1,03","1,05",1.05,1.06,1.06,1.04,1.06,1.08,1.09,1.09,1.09,1.06]
[7747," Jena, Stadt / Jena",7747,1,"0,98","0,98","1,02","1,01",1,1,1,"1,03","1,02","1,04","1,03","1,02","1,01","1,01","0,98","0,95","0,96","0,96","0,96","0,93","0,93","0,91","0,89","0,92","0,92","0,93","0,95","0,99","0,99","0,98","0,98","1,01","1,03","1,02","1,09","1,1","1,06","1,08","1,05","1,05","1,04","1,05","1,06","1,04","1,03","1,04","1,02",1,"1,03","0,97","0,97","0,95","0,95","0,96","0,95","0,95","0,96","0,96","0,98","0,99","1,03","1,1","1,12",1.12,1.13,1.12,1.11,1.13,1.15,1.17,1.16,1.17,1.13]
[7749," Jena, Stadt / Jena",7749,"0,96","0,94","0,94","0,98","0,97","0,95","0,96","0,96","0,98","0,97","0,99","0,98","0,97","0,96","0,96","0,94","0,91","0,92","0,92","0,91","0,89","0,89","0,88","0,85","0,88","0,89","0,89","0,91","0,94","0,95","0,93","0,94","0,96","0,98","0,97","1,04","1,05","1,01","1,03",1,1,"0,99",1,"1,01",1,"0,98","0,99","0,97","0,96","0,98","0,93","0,93","0,91","0,91","0,91","0,91","0,91","0,92","0,92","0,93","0,95","0,98","1,04","1,06",1.07,1.07,1.07,1.05,1.08,1.09,1.11,{"v":1.1,"d":"1.10"},1.11,1.07]
[7751," Saale-Holzland-Kreis / Großpürschütz",7751,"0,97","0,95","0,95","0,99","0,98","0,97","0,97","0,97","0,99","0,99",1,1,"0,98","0,98","0,98","0,95","0,92","0,93","0,93","0,93","0,9","0,9","0,89","0,86","0,89","0,9","0,9","0,92","0,96","0,96","0,95","0,95","0,98","0,99","0,98","1,05","1,06","1,03","1,05","1,02","1,02","1,01","1,02","1,02","1,01",1,"1,01","0,98","0,97","0,99","0,94","0,94","0,92","0,92","0,93","0,92","0,92","0,93","0,93","0,95","0,96","0,99","1,06","1,08",1.08,1.09,1.08,1.07,1.09,1.11,1.12,1.12,1.12,1.09]
[7768," Saale-Holzland-Kreis / Bibra",7768,"0,97","0,95","0,95","0,98","0,97","0,96","0,96","0,96","0,99","0,98",1,"0,99","0,98","0,97","0,97","0,95","0,92","0,93","0,93","0,92","0,9","0,9","0,88","0,86","0,89","0,89","0,9","0,92","0,95","0,95","0,94","0,94","0,97","0,98","0,97","1,04","1,05","1,02","1,03","1,01","1,01",1,"1,01","1,02",1,"0,99",1,"0,98","0,97","0,99","0,94","0,94","0,92","0,92","0,92","0,92","0,91","0,93","0,93","0,94","0,95","0,99","1,05","1,07",1.07,1.08,1.07,1.06,1.08,{"v":1.1,"d":"1.10"},1.11,1.11,1.11,1.08]
[7774," Saale-Holzland-Kreis / Frauenprießnitz",7774,"0,96","0,94","0,94","0,97","0,96","0,95","0,95","0,95","0,97","0,97","0,98","0,97","0,96","0,96","0,95","0,93","0,9","0,91","0,92","0,91","0,89","0,88","0,87","0,84","0,87","0,88","0,88","0,9","0,94","0,94","0,92","0,93","0,95","0,97","0,96","1,03","1,04",1,"1,02","0,99",1,"0,99",1,1,"0,99","0,98","0,99","0,97","0,95","0,97","0,92","0,92","0,91","0,9","0,91","0,91","0,9","0,92","0,91","0,93","0,94","0,97","1,04","1,06",1.06,1.06,1.06,1.04,1.07,1.08,{"v":1.1,"d":"1.10"},1.09,{"v":1.1,"d":"1.10"},1.06]
[7778," Saale-Holzland-Kreis / Tautenburg",7778,"0,95","0,93","0,94","0,97","0,96","0,95","0,95","0,95","0,97","0,96","0,98","0,97","0,96","0,95","0,95","0,93","0,9","0,91","0,91","0,91","0,88","0,88","0,87","0,84","0,87","0,88","0,88","0,9","0,93","0,94","0,92","0,92","0,95","0,97","0,96","1,02","1,03",1,"1,02","0,99","0,99","0,98","0,99",1,"0,99","0,98","0,98","0,96","0,95","0,97","0,92","0,92","0,9","0,9","0,91","0,91","0,9","0,91","0,91","0,93","0,94","0,97","1,03","1,05",1.06,1.06,1.06,1.04,1.06,1.08,1.09,1.09,1.09,1.06]
[7806," Saale-Orla-Kreis / Neustadt an der Orla",7806,"0,91","0,89","0,89","0,92","0,92","0,9","0,9","0,91","0,93","0,92","0,94","0,93","0,92","0,91","0,91","0,89","0,87","0,87","0,88","0,87","0,85","0,85","0,83","0,81","0,84","0,84","0,85","0,87","0,9","0,9","0,88","0,89","0,91","0,93","0,92","0,98","0,99","0,96","0,97","0,95","0,95","0,94","0,95","0,96","0,94","0,93","0,94","0,92","0,91","0,93","0,88","0,88","0,86","0,86","0,87","0,87","0,86","0,87","0,87","0,88","0,9","0,93","0,99",1,1.01,1.01,1.01,0.99,1.01,1.02,1.04,1.03,1.04,1.01]
[7819," Saale-Orla-Kreis / Linda bei Neustadt an der Orla",7819,"0,9","0,88","0,88","0,91","0,9","0,89","0,89","0,89","0,91","0,91","0,92","0,91","0,9","0,9","0,9","0,87","0,85","0,86","0,86","0,85","0,83","0,83","0,82","0,8","0,82","0,83","0,83","0,85","0,88","0,88","0,87","0,87","0,9","0,91","0,91","0,96","0,97","0,94","0,95","0,93","0,93","0,92","0,93","0,94","0,93","0,92","0,92","0,9","0,89","0,91","0,87","0,87","0,85","0,85","0,86","0,85","0,85","0,86","0,86","0,87","0,88","0,91","0,97","0,99",0.99,0.99,0.99,0.97,0.99,{"v":1,"d":"1.00"},1.02,1.01,1.02,0.99]
[7907," Saale-Orla-Kreis / Schleiz",7907,"0,87","0,86","0,86","0,88","0,88","0,86","0,87","0,87","0,89","0,88","0,9","0,89","0,88","0,87","0,87","0,85","0,83","0,84","0,84","0,83","0,81","0,81","0,8","0,78","0,8","0,81","0,82","0,83","0,86","0,86","0,85","0,85","0,87","0,89","0,89","0,94","0,94","0,91","0,93","0,9","0,91","0,9","0,91","0,92","0,9","0,9","0,9","0,88","0,87","0,89","0,84","0,84","0,83","0,82","0,83","0,83","0,82","0,84","0,83","0,85","0,86","0,89","0,94","0,96",0.96,0.96,0.96,0.94,0.96,0.97,0.99,0.98,0.99,0.96]
[7919," Vogtlandkreis / Mühltroff",7919,"0,86","0,84","0,84","0,87","0,86","0,85","0,85","0,85","0,87","0,86","0,88","0,87","0,86","0,85","0,85","0,83","0,81","0,82","0,83","0,82","0,8","0,8","0,79","0,77","0,79","0,79","0,8","0,82","0,84","0,84","0,83","0,83","0,86","0,87","0,87","0,92","0,92","0,89","0,91","0,88","0,89","0,88","0,89","0,9","0,88","0,88","0,88","0,86","0,85","0,87","0,83","0,83","0,81","0,81","0,82","0,81","0,81","0,82","0,81","0,83","0,84","0,87","0,92","0,94",0.94,0.94,0.94,0.92,0.94,0.95,0.97,0.96,0.96,0.94]
[7922," Saale-Orla-Kreis / Tanna",7922,"0,84","0,82","0,82","0,84","0,84","0,83","0,83","0,83","0,85","0,84","0,85","0,85","0,84","0,83","0,83","0,81","0,8","0,8","0,81","0,8","0,78","0,78","0,77","0,75","0,77","0,78","0,78","0,8","0,82","0,82","0,81","0,81","0,84","0,85","0,85","0,89","0,9","0,87","0,88","0,86","0,86","0,86","0,87","0,87","0,86","0,86","0,86","0,84","0,83","0,85","0,81","0,81","0,79","0,79","0,8","0,79","0,79","0,8","0,79","0,81","0,82","0,85","0,9","0,91",0.91,0.92,0.91,{"v":0.9,"d":"0.90"},0.91,0.92,0.94,0.93,0.93,0.91]
[7924," Saale-Orla-Kreis / Schöndorf",7924,"0,87","0,86","0,86","0,88","0,88","0,86","0,87","0,87","0,89","0,88","0,9","0,89","0,88","0,87","0,87","0,85","0,83","0,84","0,84","0,83","0,81","0,81","0,8","0,78","0,8","0,81","0,82","0,83","0,86","0,86","0,85","0,85","0,87","0,89","0,88","0,94","0,94","0,91","0,93","0,9","0,91","0,9","0,91","0,91","0,9","0,89","0,9","0,88","0,87","0,89","0,84","0,84","0,83","0,82","0,83","0,83","0,83","0,84","0,83","0,85","0,86","0,89","0,94","0,96",0.96,0.96,0.96,0.94,0.96,0.97,0.99,0.98,0.98,0.96]
[7926," Saale-Orla-Kreis / Gefell",7926,"0,83","0,82","0,82","0,84","0,84","0,82","0,82","0,83","0,85","0,84","0,85","0,85","0,84","0,83","0,83","0,81","0,79","0,8","0,81","0,8","0,78","0,78","0,76","0,75","0,77","0,77","0,78","0,8","0,82","0,82","0,81","0,81","0,83","0,85","0,85","0,89","0,9","0,87","0,88","0,86","0,86","0,86","0,86","0,87","0,86","0,85","0,86","0,84","0,83","0,85","0,81","0,8","0,79","0,79","0,8","0,79","0,79","0,8","0,79","0,8","0,82","0,85","0,89","0,91",0.91,0.91,0.91,{"v":0.9,"d":"0.90"},0.91,0.92,0.94,0.93,0.93,0.91]
[7927," Saale-Orla-Kreis / Hirschberg",7927,"0,86","0,84","0,84","0,87","0,86","0,85","0,85","0,86","0,88","0,87","0,88","0,87","0,86","0,86","0,86","0,84","0,82","0,83","0,83","0,82","0,8","0,8","0,79","0,77","0,79","0,8","0,81","0,82","0,85","0,85","0,83","0,84","0,86","0,88","0,87","0,92","0,93","0,9","0,91","0,89","0,89","0,89","0,89","0,9","0,89","0,88","0,89","0,87","0,86","0,88","0,83","0,83","0,82","0,81","0,82","0,82","0,81","0,82","0,82","0,83","0,84","0,88","0,93","0,94",0.94,0.95,0.94,0.93,0.95,0.96,0.97,0.97,0.97,0.94]
[7929," Saale-Orla-Kreis / Saalburg-Ebersdorf",7929,"0,88","0,86","0,86","0,89","0,89","0,87","0,87","0,88","0,9","0,89","0,9","0,9","0,89","0,88","0,88","0,86","0,84","0,85","0,85","0,84","0,82","0,82","0,81","0,79","0,81","0,82","0,82","0,84","0,87","0,87","0,85","0,86","0,88","0,9","0,89","0,94","0,95","0,92","0,93","0,91","0,91","0,91","0,92","0,92","0,91","0,9","0,91","0,89","0,88","0,9","0,85","0,85","0,84","0,83","0,84","0,84","0,83","0,84","0,84","0,85","0,87","0,9","0,95","0,96",0.97,0.97,0.97,0.95,0.97,0.98,{"v":1,"d":"1.00"},0.99,0.99,0.97]
[7937," Greiz / Zeulenroda",7937,"0,89","0,87","0,87","0,9","0,89","0,88","0,88","0,89","0,91","0,9","0,91","0,91","0,89","0,89","0,89","0,87","0,85","0,85","0,86","0,85","0,83","0,83","0,81","0,79","0,82","0,82","0,83","0,85","0,87","0,88","0,86","0,87","0,89","0,91","0,9","0,96","0,96","0,93","0,95","0,92","0,92","0,92","0,93","0,93","0,92","0,91","0,92","0,9","0,89","0,9","0,86","0,86","0,84","0,84","0,85","0,84","0,84","0,85","0,85","0,86","0,87","0,91","0,96","0,98",0.98,0.98,0.98,0.96,0.98,{"v":1,"d":"1.00"},1.01,{"v":1,"d":"1.00"},1.01,0.98]
[7950," Greiz / Merkendorf",7950,"0,9","0,88","0,88","0,91","0,91","0,89","0,89","0,9","0,92","0,91","0,92","0,91","0,9","0,9","0,9","0,88","0,85","0,86","0,87","0,86","0,84","0,83","0,82","0,8","0,83","0,83","0,84","0,85","0,88","0,88","0,87","0,87","0,9","0,91","0,91","0,96","0,97","0,94","0,95","0,93","0,93","0,93","0,94","0,94","0,93","0,92","0,93","0,91","0,9","0,92","0,87","0,87","0,85","0,85","0,86","0,86","0,85","0,86","0,86","0,87","0,88","0,92","0,97","0,99",0.99,0.99,0.99,0.97,0.99,{"v":1,"d":"1.00"},1.02,1.01,1.02,0.99]
[7952," Greiz / Vogtländisches Oberland",7952,"0,87","0,85","0,85","0,88","0,87","0,86","0,86","0,87","0,88","0,88","0,89","0,88","0,87","0,87","0,87","0,85","0,83","0,83","0,84","0,83","0,81","0,81","0,8","0,78","0,8","0,81","0,81","0,83","0,85","0,86","0,84","0,84","0,87","0,88","0,88","0,93","0,94","0,91","0,92","0,9","0,9","0,89","0,9","0,91","0,9","0,89","0,89","0,88","0,87","0,88","0,84","0,84","0,82","0,82","0,83","0,83","0,82","0,83","0,83","0,84","0,85","0,89","0,94","0,95",0.95,0.96,0.95,0.94,0.96,0.97,0.98,0.98,0.98,0.95]
[7955," Greiz / Braunsdorf",7955,"0,88","0,87","0,87","0,89","0,89","0,87","0,88","0,88","0,9","0,89","0,91","0,9","0,89","0,88","0,88","0,86","0,84","0,85","0,85","0,84","0,82","0,82","0,81","0,79","0,81","0,82","0,82","0,84","0,87","0,87","0,85","0,86","0,88","0,9","0,89","0,95","0,95","0,92","0,94","0,91","0,92","0,91","0,92","0,92","0,91","0,9","0,91","0,89","0,88","0,9","0,85","0,85","0,84","0,83","0,84","0,84","0,83","0,84","0,84","0,86","0,87","0,9","0,95","0,97",0.97,0.97,0.97,0.95,0.97,0.98,{"v":1,"d":"1.00"},0.99,{"v":1,"d":"1.00"},0.97]
[7957," Greiz / Hain",7957,"0,91","0,89","0,89","0,92","0,92","0,9","0,9","0,91","0,93","0,92","0,94","0,93","0,92","0,91","0,91","0,89","0,87","0,87","0,88","0,87","0,85","0,85","0,83","0,81","0,84","0,84","0,85","0,87","0,89","0,9","0,88","0,89","0,91","0,93","0,92","0,98","0,99","0,96","0,97","0,95","0,95","0,94","0,95","0,96","0,94","0,93","0,94","0,92","0,91","0,93","0,88","0,88","0,87","0,86","0,87","0,87","0,86","0,87","0,87","0,89","0,9","0,93","0,99",1,1,1.01,1,0.99,1.01,1.02,1.04,1.03,1.04,1.01]
[7958," Greiz / Hohenleuben",7958,"0,89","0,87","0,87","0,9","0,9","0,88","0,88","0,89","0,91","0,9","0,91","0,91","0,89","0,89","0,89","0,87","0,85","0,85","0,86","0,85","0,83","0,83","0,81","0,79","0,82","0,82","0,83","0,85","0,87","0,88","0,86","0,87","0,89","0,9","0,9","0,95","0,96","0,93","0,95","0,92","0,92","0,92","0,93","0,93","0,92","0,91","0,92","0,9","0,89","0,91","0,86","0,86","0,84","0,84","0,85","0,85","0,84","0,85","0,85","0,86","0,88","0,91","0,96","0,98",0.98,0.98,0.98,0.96,0.98,{"v":1,"d":"1.00"},1.01,{"v":1,"d":"1.00"},1.01,0.98]
[7973," Greiz / Greiz",7973,"0,95","0,93","0,93","0,96","0,95","0,94","0,94","0,94","0,97","0,96","0,97","0,97","0,96","0,95","0,95","0,92","0,9","0,91","0,91","0,9","0,88","0,88","0,86","0,84","0,87","0,87","0,88","0,9","0,93","0,93","0,92","0,92","0,95","0,97","0,96","1,02","1,03",1,"1,01","0,99","0,99","0,98","0,99","0,99","0,98","0,97","0,98","0,96","0,95","0,97","0,92","0,92","0,9","0,9","0,9","0,9","0,89","0,91","0,9","0,92","0,93","0,97","1,03","1,05",1.05,1.05,1.05,1.03,1.06,1.07,1.09,1.08,1.09,1.05]
[7980," Greiz / Wildetaube",7980,"0,92","0,9","0,9","0,93","0,93","0,91","0,91","0,92","0,94","0,93","0,94","0,94","0,92","0,92","0,92","0,9","0,87","0,88","0,88","0,88","0,85","0,85","0,84","0,82","0,84","0,85","0,85","0,87","0,9","0,9","0,89","0,89","0,92","0,93","0,93","0,99","0,99","0,96","0,98","0,95","0,96","0,95","0,96","0,96","0,95","0,94","0,95","0,93","0,92","0,94","0,89","0,89","0,87","0,87","0,88","0,88","0,87","0,88","0,88","0,89","0,9","0,94","0,99","1,01",1.01,1.02,1.01,{"v":1,"d":"1.00"},1.02,1.03,1.05,1.04,1.05,1.02]
[7985," Vogtlandkreis / Elsterberg",7985,"0,94","0,92","0,92","0,95","0,95","0,94","0,94","0,94","0,96","0,95","0,97","0,96","0,95","0,95","0,95","0,92","0,9","0,9","0,91","0,9","0,88","0,87","0,86","0,84","0,87","0,87","0,87","0,9","0,92","0,93","0,91","0,92","0,94","0,96","0,95","1,01","1,02","0,99",1,"0,98","0,98","0,97","0,98","0,99","0,98","0,97","0,98","0,95","0,94","0,96","0,91","0,92","0,9","0,89","0,9","0,9","0,89","0,91","0,9","0,92","0,93","0,96","1,02","1,04",1.04,1.04,1.04,1.02,1.05,1.06,1.08,1.07,1.08,1.05]
[7987," Greiz / Mohlsdorf",7987,"0,92","0,9","0,9","0,93","0,93","0,91","0,91","0,92","0,94","0,93","0,94","0,94","0,92","0,92","0,92","0,9","0,87","0,88","0,88","0,88","0,85","0,85","0,84","0,82","0,84","0,85","0,85","0,87","0,9","0,9","0,89","0,89","0,92","0,93","0,93","0,99","0,99","0,96","0,98","0,95","0,96","0,95","0,96","0,96","0,95","0,94","0,95","0,93","0,92","0,94","0,89","0,89","0,87","0,87","0,88","0,88","0,87","0,88","0,88","0,89","0,9","0,94","0,99","1,01",1.01,1.02,1.01,{"v":1,"d":"1.00"},1.02,1.03,1.05,1.04,1.05,1.02]
[7989," Greiz / Teichwolframsdorf",7989,"0,92","0,9","0,9","0,93","0,92","0,91","0,91","0,91","0,93","0,93","0,94","0,93","0,92","0,92","0,92","0,89","0,87","0,88","0,88","0,87","0,85","0,85","0,84","0,81","0,84","0,85","0,85","0,87","0,9","0,9","0,89","0,89","0,92","0,93","0,92","0,98","0,99","0,96","0,97","0,95","0,95","0,95","0,95","0,96","0,95","0,94","0,95","0,93","0,91","0,94","0,89","0,89","0,87","0,87","0,88","0,87","0,87","0,88","0,88","0,89","0,9","0,93","0,99","1,01",1.01,1.01,1.01,0.99,1.02,1.03,1.04,1.04,1.04,1.01]
[8056," Zwickau, Stadt / Zwickau",8056,"0,98","0,95","0,95","0,99","0,99","0,97","0,98","0,98",1,"0,99","1,01",1,"0,99","0,99","0,99","0,96","0,93","0,93","0,94","0,93","0,91","0,9","0,89","0,86","0,9","0,9","0,9","0,93","0,96","0,97","0,96","0,96","0,99","1,01",1,"1,07","1,08","1,04","1,06","1,03","1,03","1,02","1,02","1,03","1,02","1,01","1,01","0,99","0,97",1,"0,94","0,94","0,93","0,92","0,93","0,93","0,92","0,93","0,93","0,95","0,96",1,"1,07","1,09",1.09,1.1,1.09,1.08,1.11,1.12,1.14,1.13,1.14,{"v":1.1,"d":"1.10"}]
[8058," Zwickau, Stadt / Zwickau",8058,"0,95","0,93","0,93","0,96","0,96","0,94","0,94","0,95","0,97","0,96","0,98","0,97","0,96","0,95","0,95","0,92","0,9","0,91","0,91","0,9","0,88","0,88","0,86","0,84","0,87","0,87","0,88","0,9","0,93","0,93","0,92","0,92","0,95","0,97","0,96","1,02","1,03",1,"1,02","0,99","0,99","0,98","0,99",1,"0,98","0,97","0,98","0,96","0,95","0,97","0,92","0,92","0,9","0,9","0,9","0,9","0,89","0,91","0,9","0,92","0,93","0,97","1,03","1,05",1.05,1.05,1.05,1.04,1.06,1.07,1.09,1.08,1.09,1.06]
[8060," Zwickau, Stadt / Zwickau",8060,"0,94","0,92","0,92","0,96","0,95","0,94","0,94","0,94","0,97","0,96","0,97","0,96","0,95","0,95","0,95","0,92","0,9","0,9","0,91","0,9","0,88","0,87","0,86","0,84","0,87","0,87","0,87","0,9","0,93","0,93","0,92","0,92","0,95","0,96","0,96","1,02","1,03",1,"1,01","0,98","0,99","0,98","0,99","0,99","0,98","0,97","0,98","0,95","0,94","0,96","0,91","0,91","0,9","0,89","0,9","0,9","0,89","0,9","0,9","0,92","0,93","0,96","1,03","1,04",1.04,1.05,1.04,1.03,1.06,1.07,1.09,1.08,1.09,1.05]
[8062," Zwickau, Stadt / Zwickau",8062,"0,93","0,91","0,91","0,95","0,94","0,93","0,93","0,93","0,95","0,95","0,96","0,95","0,94","0,94","0,94","0,91","0,89","0,89","0,9","0,89","0,87","0,86","0,85","0,83","0,86","0,86","0,87","0,89","0,92","0,92","0,91","0,91","0,94","0,95","0,95","1,01","1,01","0,98",1,"0,97","0,97","0,97","0,97","0,98","0,97","0,96","0,97","0,94","0,93","0,95","0,9","0,9","0,89","0,88","0,89","0,89","0,88","0,89","0,89","0,91","0,92","0,95","1,01","1,03",1.03,1.04,1.03,1.02,1.04,1.05,1.07,1.06,1.07,1.04]
[8064," Zwickau, Stadt / Zwickau",8064,"0,91","0,89","0,89","0,92","0,92","0,9","0,9","0,91","0,93","0,92","0,94","0,93","0,92","0,91","0,91","0,89","0,87","0,87","0,88","0,87","0,85","0,84","0,83","0,81","0,84","0,84","0,84","0,86","0,89","0,9","0,88","0,88","0,91","0,93","0,92","0,98","0,98","0,95","0,97","0,94","0,95","0,94","0,95","0,95","0,94","0,93","0,94","0,92","0,91","0,93","0,88","0,88","0,87","0,86","0,87","0,87","0,86","0,87","0,87","0,89","0,9","0,93","0,99",1,1,1.01,1,0.99,1.01,1.02,1.04,1.03,1.04,1.01]
[8066," Zwickau, Stadt / Zwickau",8066,"0,93","0,91","0,91","0,94","0,94","0,92","0,92","0,93","0,95","0,94","0,96","0,95","0,94","0,93","0,93","0,9","0,88","0,89","0,89","0,88","0,86","0,86","0,85","0,82","0,85","0,86","0,86","0,88","0,91","0,91","0,9","0,9","0,93","0,95","0,94",1,"1,01","0,98","0,99","0,97","0,97","0,96","0,97","0,97","0,96","0,95","0,96","0,94","0,93","0,95","0,9","0,9","0,88","0,88","0,89","0,88","0,87","0,89","0,88","0,9","0,91","0,95","1,01","1,03",1.02,1.03,1.03,1.01,1.03,1.05,1.06,1.06,1.06,1.03]
[8107," Zwickauer Land / Kirchberg",8107,"0,89","0,87","0,87","0,89","0,89","0,88","0,88","0,88","0,9","0,89","0,91","0,9","0,89","0,88","0,88","0,86","0,84","0,85","0,85","0,84","0,82","0,82","0,81","0,79","0,81","0,82","0,82","0,84","0,87","0,87","0,85","0,86","0,88","0,9","0,89","0,95","0,95","0,92","0,94","0,91","0,92","0,91","0,92","0,93","0,91","0,91","0,91","0,89","0,88","0,9","0,86","0,86","0,84","0,84","0,85","0,84","0,83","0,85","0,84","0,86","0,87","0,9","0,95","0,97",0.97,0.97,0.97,0.95,0.97,0.98,{"v":1,"d":"1.00"},0.99,{"v":1,"d":"1.00"},0.97]
[8112," Zwickauer Land / Wilkau-Haßlau",8112,"0,95","0,92","0,92","0,96","0,95","0,94","0,94","0,94","0,96","0,96","0,97","0,96","0,95","0,95","0,95","0,92","0,9","0,9","0,91","0,9","0,88","0,87","0,86","0,84","0,87","0,87","0,87","0,89","0,92","0,93","0,91","0,92","0,94","0,96","0,95","1,01","1,02","0,99","1,01","0,98","0,98","0,98","0,98","0,99","0,98","0,97","0,98","0,95","0,94","0,97","0,91","0,92","0,9","0,89","0,9","0,9","0,89","0,91","0,9","0,92","0,93","0,96","1,02","1,04",1.04,1.05,1.04,1.03,1.05,1.06,1.08,1.07,1.08,1.05]
[8115," Zwickauer Land / Lichtentanne",8115,"0,92","0,9","0,9","0,93","0,92","0,91","0,91","0,91","0,93","0,93","0,94","0,93","0,92","0,92","0,92","0,89","0,87","0,88","0,88","0,87","0,85","0,85","0,84","0,81","0,84","0,84","0,85","0,87","0,9","0,9","0,89","0,89","0,92","0,93","0,92","0,98","0,99","0,96","0,97","0,95","0,95","0,95","0,95","0,96","0,95","0,94","0,95","0,93","0,91","0,94","0,89","0,89","0,87","0,87","0,88","0,87","0,86","0,88","0,87","0,89","0,9","0,93","0,99","1,01",1.01,1.01,1.01,0.99,1.02,1.03,1.04,1.04,1.04,1.01]
[8118," Zwickauer Land / Hartenstein",8118,"0,9","0,88","0,88","0,91","0,9","0,89","0,89","0,89","0,91","0,9","0,92","0,91","0,9","0,89","0,89","0,87","0,85","0,86","0,86","0,85","0,83","0,83","0,82","0,8","0,82","0,83","0,83","0,85","0,87","0,88","0,86","0,87","0,89","0,91","0,9","0,96","0,96","0,93","0,95","0,93","0,93","0,92","0,93","0,94","0,93","0,92","0,93","0,9","0,89","0,91","0,87","0,87","0,85","0,85","0,86","0,85","0,85","0,86","0,86","0,87","0,88","0,91","0,97","0,98",0.98,0.98,0.98,0.97,0.99,{"v":1,"d":"1.00"},1.01,1.01,1.01,0.99]
[8132," Zwickauer Land / Mülsen",8132,"0,93","0,91","0,91","0,94","0,93","0,92","0,92","0,92","0,95","0,94","0,95","0,94","0,93","0,93","0,93","0,9","0,88","0,89","0,89","0,88","0,86","0,86","0,84","0,82","0,85","0,85","0,86","0,88","0,9","0,91","0,89","0,9","0,92","0,94","0,93","0,99",1,"0,97","0,99","0,96","0,96","0,96","0,97","0,97","0,96","0,95","0,96","0,94","0,93","0,95","0,9","0,9","0,88","0,88","0,89","0,88","0,87","0,89","0,89","0,9","0,91","0,94",1,"1,02",1.02,1.02,1.02,{"v":1,"d":"1.00"},1.03,1.04,1.06,1.05,1.06,1.03]
[8134," Zwickauer Land / Langenweißbach",8134,"0,91","0,89","0,89","0,92","0,91","0,9","0,9","0,9","0,92","0,91","0,93","0,92","0,91","0,9","0,9","0,88","0,86","0,87","0,87","0,86","0,84","0,84","0,83","0,8","0,83","0,83","0,84","0,86","0,88","0,89","0,87","0,88","0,9","0,92","0,91","0,97","0,97","0,94","0,96","0,94","0,94","0,93","0,94","0,95","0,93","0,93","0,93","0,91","0,9","0,92","0,88","0,88","0,86","0,86","0,86","0,86","0,85","0,87","0,86","0,88","0,89","0,92","0,98","0,99",0.99,0.99,0.99,0.98,{"v":1,"d":"1.00"},1.01,1.02,1.02,1.03,{"v":1,"d":"1.00"}]
[8141," Zwickauer Land / Reinsdorf",8141,"0,94","0,92","0,92","0,95","0,94","0,93","0,93","0,93","0,96","0,95","0,96","0,96","0,94","0,94","0,94","0,91","0,89","0,89","0,9","0,89","0,87","0,87","0,85","0,83","0,86","0,86","0,87","0,89","0,92","0,92","0,91","0,91","0,94","0,96","0,95","1,01","1,02","0,99",1,"0,97","0,98","0,97","0,98","0,98","0,97","0,96","0,97","0,94","0,93","0,96","0,9","0,9","0,89","0,88","0,89","0,89","0,88","0,89","0,89","0,91","0,92","0,95","1,02","1,03",1.03,1.04,1.03,1.02,1.04,1.06,1.07,1.07,1.07,1.04]
[8144," Zwickauer Land / Hirschfeld",8144,"0,9","0,88","0,88","0,9","0,9","0,88","0,89","0,89","0,91","0,9","0,92","0,91","0,9","0,89","0,89","0,87","0,85","0,86","0,86","0,85","0,83","0,83","0,82","0,79","0,82","0,82","0,83","0,85","0,87","0,88","0,86","0,86","0,89","0,9","0,9","0,95","0,96","0,93","0,94","0,92","0,93","0,92","0,93","0,93","0,92","0,91","0,92","0,9","0,89","0,91","0,87","0,87","0,85","0,85","0,85","0,85","0,84","0,86","0,85","0,87","0,88","0,91","0,96","0,98",0.98,0.98,0.98,0.96,0.98,0.99,1.01,{"v":1,"d":"1.00"},1.01,0.98]
[8147," Zwickauer Land / Crinitzberg",8147,"0,86","0,84","0,84","0,86","0,86","0,85","0,85","0,85","0,87","0,86","0,87","0,87","0,85","0,85","0,85","0,83","0,81","0,82","0,82","0,81","0,79","0,79","0,78","0,76","0,79","0,79","0,8","0,81","0,84","0,84","0,82","0,83","0,85","0,86","0,86","0,91","0,92","0,89","0,9","0,88","0,88","0,88","0,89","0,89","0,88","0,87","0,88","0,86","0,85","0,87","0,83","0,83","0,81","0,81","0,82","0,81","0,81","0,82","0,81","0,83","0,84","0,87","0,92","0,93",0.93,0.94,0.93,0.92,0.94,0.95,0.96,0.95,0.96,0.93]
[8209," Vogtlandkreis / Auerbach/Vogtland",8209,"0,88","0,86","0,86","0,89","0,89","0,87","0,87","0,88","0,9","0,89","0,9","0,9","0,88","0,88","0,88","0,86","0,84","0,84","0,85","0,84","0,82","0,82","0,8","0,79","0,81","0,81","0,82","0,84","0,86","0,87","0,85","0,86","0,88","0,9","0,89","0,95","0,95","0,92","0,93","0,91","0,91","0,91","0,92","0,92","0,91","0,9","0,91","0,89","0,88","0,9","0,85","0,85","0,83","0,83","0,84","0,84","0,83","0,84","0,84","0,85","0,86","0,9","0,95","0,97",0.97,0.97,0.97,0.95,0.97,0.98,{"v":1,"d":"1.00"},0.99,{"v":1,"d":"1.00"},0.97]
[8223," Vogtlandkreis / Grünbach",8223,"0,8","0,78","0,78","0,81","0,8","0,79","0,79","0,8","0,81","0,8","0,81","0,81","0,8","0,79","0,79","0,78","0,76","0,77","0,77","0,76","0,74","0,74","0,73","0,72","0,74","0,74","0,75","0,76","0,78","0,78","0,77","0,77","0,8","0,81","0,81","0,85","0,85","0,83","0,84","0,82","0,82","0,82","0,83","0,83","0,82","0,82","0,82","0,8","0,79","0,81","0,77","0,77","0,76","0,75","0,76","0,76","0,75","0,76","0,76","0,77","0,78","0,81","0,85","0,87",0.87,0.87,0.86,0.85,0.87,0.87,0.89,0.88,0.88,0.86]
[8228," Vogtlandkreis / Rodewisch",8228,"0,88","0,86","0,86","0,89","0,89","0,87","0,88","0,88","0,9","0,89","0,91","0,9","0,89","0,88","0,88","0,86","0,84","0,85","0,85","0,84","0,82","0,82","0,81","0,79","0,81","0,82","0,82","0,84","0,87","0,87","0,86","0,86","0,88","0,9","0,9","0,95","0,95","0,93","0,94","0,91","0,92","0,91","0,92","0,92","0,91","0,9","0,91","0,89","0,88","0,9","0,85","0,85","0,84","0,83","0,84","0,84","0,83","0,84","0,84","0,85","0,86","0,9","0,95","0,97",0.97,0.97,0.97,0.95,0.97,0.99,{"v":1,"d":"1.00"},{"v":1,"d":"1.00"},{"v":1,"d":"1.00"},0.97]
[8233," Vogtlandkreis / Treuen",8233,"0,88","0,87","0,87","0,89","0,89","0,87","0,88","0,88","0,9","0,89","0,91","0,9","0,89","0,88","0,88","0,86","0,84","0,85","0,85","0,84","0,82","0,82","0,81","0,79","0,81","0,82","0,82","0,84","0,87","0,87","0,85","0,86","0,88","0,9","0,89","0,95","0,95","0,92","0,94","0,91","0,92","0,91","0,92","0,92","0,91","0,9","0,91","0,89","0,88","0,9","0,86","0,86","0,84","0,84","0,84","0,84","0,83","0,85","0,84","0,86","0,87","0,9","0,95","0,97",0.97,0.97,0.97,0.95,0.97,0.98,{"v":1,"d":"1.00"},0.99,{"v":1,"d":"1.00"},0.97]
[8304," Aue-Schwarzenberg / Schönheide",8304,"0,79","0,77","0,77","0,8","0,79","0,78","0,78","0,79","0,8","0,79","0,8","0,8","0,79","0,78","0,78","0,76","0,75","0,76","0,76","0,75","0,73","0,73","0,72","0,71","0,73","0,73","0,74","0,75","0,77","0,77","0,76","0,76","0,79","0,8","0,8","0,84","0,84","0,82","0,83","0,81","0,81","0,81","0,82","0,82","0,81","0,81","0,81","0,79","0,78","0,8","0,76","0,76","0,75","0,74","0,75","0,75","0,74","0,75","0,75","0,76","0,77","0,8","0,84","0,86",0.86,0.86,0.85,0.84,0.86,0.86,0.88,0.87,0.87,0.85]
[8373," Chemnitzer Land / Remse",8373,"0,96","0,94","0,94","0,97","0,97","0,95","0,95","0,95","0,98","0,97","0,98","0,97","0,96","0,96","0,96","0,93","0,91","0,91","0,92","0,91","0,89","0,88","0,87","0,84","0,87","0,88","0,88","0,9","0,93","0,94","0,92","0,93","0,95","0,97","0,96","1,03","1,03",1,"1,02","0,99",1,"0,99",1,1,"0,99","0,98","0,99","0,97","0,96","0,98","0,93","0,93","0,91","0,91","0,91","0,91","0,9","0,92","0,92","0,93","0,94","0,98","1,04","1,06",1.06,1.06,1.06,1.04,1.07,1.08,1.09,1.09,{"v":1.1,"d":"1.10"},1.07]
[8626," Vogtlandkreis / Eichigt",8626,"0,86","0,84","0,84","0,86","0,86","0,85","0,85","0,85","0,87","0,86","0,88","0,87","0,86","0,86","0,85","0,84","0,82","0,82","0,83","0,82","0,8","0,8","0,79","0,77","0,79","0,79","0,8","0,82","0,84","0,84","0,83","0,83","0,86","0,87","0,87","0,91","0,92","0,89","0,9","0,88","0,88","0,88","0,89","0,89","0,88","0,88","0,88","0,86","0,85","0,87","0,83","0,83","0,81","0,81","0,82","0,82","0,81","0,82","0,82","0,83","0,84","0,87","0,92","0,93",0.94,0.94,0.93,0.92,0.94,0.95,0.96,0.96,0.96,0.93]
[9114," Chemnitz, Stadt / Chemnitz",9114,"0,96","0,93","0,93","0,97","0,96","0,95","0,96","0,96","0,98","0,97","0,99","0,98","0,97","0,96","0,96","0,93","0,9","0,91","0,91","0,9","0,88","0,88","0,87","0,84","0,88","0,88","0,88","0,91","0,94","0,94","0,93","0,94","0,96","0,98","0,98","1,04","1,05","1,02","1,03",1,1,"0,99",1,1,"0,99","0,98","0,99","0,96","0,95","0,97","0,92","0,92","0,9","0,9","0,91","0,9","0,89","0,91","0,9","0,92","0,94","0,98","1,04","1,06",1.06,1.07,1.06,1.05,1.08,1.09,1.11,{"v":1.1,"d":"1.10"},1.11,1.08]
[9221," Stollberg / Neukirchen/Erzgebirge",9221,"0,91","0,89","0,89","0,92","0,92","0,9","0,9","0,91","0,93","0,92","0,93","0,92","0,91","0,91","0,91","0,88","0,86","0,87","0,87","0,86","0,84","0,84","0,83","0,81","0,83","0,84","0,84","0,86","0,89","0,89","0,88","0,88","0,91","0,92","0,91","0,97","0,98","0,95","0,97","0,94","0,94","0,94","0,95","0,95","0,94","0,93","0,94","0,92","0,9","0,93","0,88","0,88","0,86","0,86","0,87","0,86","0,86","0,87","0,87","0,88","0,89","0,93","0,98",1,1,1,1,0.98,1.01,1.02,1.03,1.03,1.03,1.01]
[9350," Chemnitzer Land / Lichtenstein/Sachsen",9350,"0,92","0,9","0,9","0,93","0,93","0,91","0,91","0,92","0,94","0,93","0,95","0,94","0,92","0,92","0,92","0,89","0,87","0,88","0,88","0,87","0,85","0,85","0,84","0,82","0,84","0,85","0,85","0,87","0,9","0,9","0,89","0,89","0,92","0,93","0,93","0,99","0,99","0,96","0,98","0,95","0,96","0,95","0,96","0,96","0,95","0,94","0,95","0,93","0,92","0,94","0,89","0,89","0,87","0,87","0,88","0,88","0,87","0,88","0,88","0,89","0,9","0,94",1,"1,01",1.01,1.02,1.01,{"v":1,"d":"1.00"},1.02,1.03,1.05,1.04,1.05,1.02]
[9395," Stollberg / Hormersdorf",9395,"0,82","0,81","0,81","0,83","0,83","0,81","0,81","0,82","0,83","0,83","0,84","0,83","0,82","0,81","0,81","0,79","0,78","0,78","0,79","0,78","0,76","0,76","0,75","0,73","0,75","0,76","0,76","0,78","0,8","0,8","0,79","0,79","0,81","0,83","0,83","0,87","0,87","0,85","0,86","0,84","0,85","0,84","0,85","0,85","0,85","0,84","0,84","0,82","0,81","0,83","0,79","0,79","0,78","0,77","0,78","0,78","0,77","0,78","0,78","0,79","0,8","0,83","0,88","0,89",0.89,0.89,0.89,0.88,0.89,{"v":0.9,"d":"0.90"},0.92,0.91,0.91,0.89]
[9484," Annaberg / Oberwiesenthal",9484,"0,73","0,71","0,71","0,73","0,73","0,72","0,72","0,72","0,74","0,73","0,74","0,73","0,72","0,72","0,72","0,7","0,69","0,7","0,7","0,69","0,68","0,68","0,67","0,65","0,67","0,68","0,68","0,69","0,71","0,71","0,7","0,7","0,72","0,73","0,74","0,77","0,77","0,75","0,76","0,74","0,74","0,74","0,75","0,75","0,75","0,74","0,74","0,72","0,72","0,73","0,7","0,7","0,69","0,68","0,7","0,69","0,69","0,69","0,69","0,7","0,71","0,74","0,77","0,78",0.78,0.78,0.78,0.77,0.78,0.79,{"v":0.8,"d":"0.80"},0.79,0.79,0.78]
[9577," Freiberg / Niederwiesa",9577,"0,93","0,91","0,91","0,94","0,93","0,92","0,92","0,92","0,94","0,93","0,95","0,94","0,93","0,92","0,92","0,9","0,87","0,88","0,88","0,88","0,85","0,85","0,84","0,82","0,84","0,85","0,85","0,87","0,9","0,9","0,89","0,89","0,92","0,93","0,92","0,99","0,99","0,96","0,98","0,96","0,96","0,95","0,96","0,97","0,96","0,95","0,96","0,93","0,92","0,94","0,89","0,89","0,88","0,88","0,88","0,88","0,87","0,89","0,88","0,9","0,91","0,94",1,"1,02",1.01,1.02,1.01,{"v":1,"d":"1.00"},1.02,1.03,1.05,1.04,1.05,1.02]
[9661," Mittweida / Tiefenbach",9661,"0,92","0,9","0,9","0,93","0,92","0,91","0,91","0,91","0,93","0,92","0,94","0,93","0,91","0,91","0,91","0,88","0,86","0,87","0,87","0,87","0,84","0,84","0,83","0,81","0,84","0,84","0,84","0,86","0,89","0,89","0,88","0,88","0,91","0,92","0,91","0,97","0,98","0,95","0,97","0,95","0,95","0,94","0,95","0,96","0,94","0,94","0,94","0,92","0,91","0,93","0,88","0,88","0,87","0,87","0,87","0,87","0,86","0,88","0,87","0,89","0,9","0,93","0,99",1,1,1,1,0.99,1.01,1.02,1.03,1.03,1.04,1.01]
[10405," Berlin, Stadt / Berlin",10405,"1,07","1,04","1,04","1,09","1,08","1,06","1,07","1,07","1,1","1,08","1,1","1,08","1,06","1,05","1,04","1,01","0,97","0,98","0,98","0,98","0,96","0,96","0,94","0,91","0,95","0,95","0,95","0,98","1,01","1,03","1,02","1,02","1,05","1,07","1,06","1,15","1,16","1,14","1,16","1,12","1,12","1,1","1,1","1,11","1,1","1,08","1,09","1,06","1,04","1,06","0,99","0,99","0,98","0,98","0,99","0,99","0,97","0,99","0,99","1,02","1,03","1,08","1,16","1,2",1.19,1.2,1.19,1.18,1.22,1.24,1.26,1.24,1.27,1.23]
[10625," Berlin, Stadt / Berlin",10625,"1,08","1,05","1,05","1,1","1,09","1,07","1,08","1,08","1,11","1,09","1,11","1,1","1,07","1,06","1,06","1,02","0,98","0,99","0,99","0,99","0,96","0,97","0,95","0,92","0,96","0,96","0,96","0,99","1,02","1,04","1,03","1,03","1,06","1,08","1,07","1,17","1,18","1,15","1,18","1,13","1,13","1,11","1,11","1,12","1,11","1,09","1,11","1,07","1,05","1,07",1,1,"0,99","0,99",1,1,"0,98",1,1,"1,03","1,04","1,09","1,18","1,21",1.2,1.21,1.21,{"v":1.2,"d":"1.20"},1.24,1.26,1.28,1.25,1.28,1.25]
[10787," Berlin, Stadt / Berlin",10787,"1,08","1,05","1,05","1,1","1,09","1,07","1,08","1,08","1,11","1,09","1,11","1,09","1,07","1,06","1,05","1,02","0,98","0,99","0,99","0,99","0,96","0,97","0,95","0,91","0,96","0,96","0,96","0,99","1,02","1,04","1,03","1,03","1,06","1,08","1,07","1,16","1,17","1,15","1,17","1,13","1,13","1,11","1,11","1,12","1,11","1,09","1,1","1,07","1,05","1,07",1,1,"0,99","0,99",1,1,"0,98",1,1,"1,03","1,04","1,09","1,17","1,21",1.2,1.21,1.2,1.19,1.24,1.25,1.27,1.25,1.28,1.24]
[12051," Berlin, Stadt / Berlin",12051,"1,05","1,02","1,02","1,07","1,06","1,04","1,04","1,04","1,07","1,05","1,07","1,06","1,03","1,02","1,02","0,99","0,96","0,96","0,97","0,96","0,94","0,94","0,92","0,89","0,93","0,93","0,93","0,96","0,99",1,1,"0,99","1,02","1,04","1,03","1,12","1,13","1,1","1,13","1,09","1,09","1,07","1,08","1,08","1,07","1,06","1,07","1,04","1,02","1,04","0,98","0,98","0,97","0,97","0,97","0,97","0,96","0,98","0,98","1,01","1,01","1,05","1,14","1,17",1.16,1.16,1.16,1.15,1.19,{"v":1.2,"d":"1.20"},1.22,{"v":1.2,"d":"1.20"},1.23,1.19]
[12165," Berlin, Stadt / Berlin",12165,"1,06","1,04","1,04","1,08","1,07","1,05","1,06","1,06","1,08","1,07","1,09","1,07","1,05","1,04","1,03",1,"0,97","0,98","0,98","0,97","0,95","0,95","0,93","0,9","0,94","0,94","0,94","0,97",1,"1,02","1,01","1,01","1,04","1,06","1,05","1,14","1,15","1,12","1,15","1,11","1,11","1,09","1,09","1,1","1,09","1,07","1,08","1,05","1,03","1,06","0,99","0,99","0,98","0,98","0,98","0,98","0,97","0,99","0,99","1,02","1,02","1,07","1,15","1,18",1.17,1.18,1.18,1.17,1.21,1.22,1.24,1.22,1.25,1.21]
[12351," Berlin, Stadt / Berlin",12351,"1,05","1,02","1,02","1,06","1,05","1,04","1,04","1,04","1,06","1,05","1,06","1,05","1,03","1,02","1,01","0,98","0,95","0,96","0,96","0,96","0,93","0,93","0,92","0,89","0,93","0,93","0,93","0,95","0,98",1,"0,99","0,99","1,01","1,03","1,02","1,11","1,12","1,09","1,12","1,08","1,09","1,07","1,07","1,08","1,07","1,05","1,07","1,03","1,02","1,04","0,97","0,97","0,96","0,96","0,97","0,97","0,96","0,98","0,98",1,"1,01","1,05","1,13","1,16",1.15,1.15,1.15,1.14,1.17,1.19,1.21,1.19,1.22,1.18]
[12555," Berlin, Stadt / Berlin",12555,"1,05","1,02","1,02","1,06","1,05","1,03","1,04","1,04","1,06","1,05","1,06","1,05","1,02","1,01","1,01","0,98","0,95","0,96","0,96","0,96","0,93","0,93","0,92","0,89","0,93","0,93","0,92","0,95","0,98","0,99","0,99","0,99","1,01","1,03","1,02","1,1","1,11","1,09","1,12","1,08","1,08","1,07","1,07","1,07","1,07","1,05","1,06","1,03","1,01","1,04","0,97","0,97","0,96","0,96","0,97","0,97","0,95","0,97","0,97",1,"1,01","1,05","1,13","1,16",1.15,1.15,1.15,1.13,1.17,1.19,{"v":1.2,"d":"1.20"},1.19,1.21,1.18]
[13055," Berlin, Stadt / Berlin",13055,"1,04","1,02","1,02","1,06","1,05","1,03","1,04","1,04","1,06","1,05","1,06","1,05","1,02","1,01","1,01","0,98","0,95","0,96","0,96","0,95","0,93","0,93","0,91","0,88","0,92","0,93","0,92","0,95","0,98","0,99","0,99","0,99","1,01","1,03","1,02","1,11","1,12","1,09","1,12","1,08","1,08","1,07","1,07","1,07","1,07","1,05","1,06","1,03","1,01","1,04","0,97","0,97","0,96","0,96","0,96","0,96","0,95","0,97","0,97",1,"1,01","1,05","1,13","1,16",1.15,1.15,1.15,1.14,1.18,1.19,1.21,1.19,1.22,1.18]
[13189," Berlin, Stadt / Berlin",13189,"1,06","1,03","1,03","1,07","1,07","1,05","1,05","1,05","1,08","1,06","1,08","1,07","1,04","1,03","1,03","0,99","0,96","0,97","0,97","0,97","0,94","0,94","0,93","0,9","0,94","0,94","0,94","0,96",1,"1,01",1,1,"1,03","1,05","1,04","1,13","1,14","1,12","1,14","1,1","1,1","1,08","1,09","1,09","1,08","1,07","1,08","1,04","1,03","1,05","0,98","0,98","0,97","0,97","0,98","0,98","0,96","0,98","0,98","1,01","1,02","1,06","1,15","1,18",1.17,1.17,1.17,1.16,{"v":1.2,"d":"1.20"},1.22,1.23,1.21,1.24,1.21]
[13465," Berlin, Stadt / Berlin",13465,"1,03","1,01","1,01","1,05","1,04","1,02","1,02","1,02","1,05","1,03","1,05","1,03","1,01",1,"0,99","0,96","0,94","0,95","0,95","0,94","0,92","0,92","0,9","0,87","0,91","0,91","0,91","0,94","0,97","0,98","0,97","0,97","0,99","1,01","1,01","1,09","1,1","1,08","1,1","1,07","1,07","1,05","1,05","1,06","1,05","1,04","1,05","1,01",1,"1,02","0,96","0,96","0,95","0,95","0,95","0,95","0,94","0,96","0,96","0,99","0,99","1,03","1,11","1,14",1.13,1.13,1.13,1.12,1.15,1.17,1.19,1.17,1.19,1.16]
[14053," Berlin, Stadt / Berlin",14053,"1,02",1,1,"1,04","1,03","1,01","1,01","1,01","1,03","1,02","1,04","1,02",1,"0,99","0,99","0,96","0,93","0,94","0,94","0,94","0,91","0,91","0,9","0,87","0,91","0,91","0,91","0,93","0,96","0,97","0,96","0,96","0,98",1,1,"1,08","1,08","1,06","1,09","1,05","1,06","1,04","1,04","1,05","1,04","1,03","1,04","1,01","0,99","1,01","0,95","0,95","0,94","0,94","0,95","0,95","0,93","0,95","0,95","0,98","0,99","1,02","1,1","1,13",1.12,1.12,1.12,{"v":1.1,"d":"1.10"},1.14,1.16,1.17,1.15,1.18,1.15]
[14193," Berlin, Stadt / Berlin",14193,1,"0,98","0,98","1,01",1,"0,98","0,98","0,99","1,01","0,99","1,01","0,99","0,97","0,96","0,96","0,93","0,91","0,92","0,92","0,92","0,89","0,89","0,88","0,85","0,88","0,89","0,89","0,91","0,93","0,94","0,93","0,93","0,96","0,97","0,96","1,04","1,05","1,03","1,05","1,02","1,03","1,01","1,02","1,02","1,01",1,"1,01","0,98","0,97","0,99","0,93","0,93","0,92","0,92","0,93","0,93","0,92","0,94","0,94","0,96","0,97",1,"1,07","1,09",1.08,1.09,1.08,1.07,{"v":1.1,"d":"1.10"},1.11,1.13,1.11,1.14,1.11]
[14547," Potsdam-Mittelmark / Beelitz",14547,"1,03",1,1,"1,04","1,03","1,01","1,01","1,01","1,04","1,03","1,04","1,03","1,01",1,"0,99","0,96","0,94","0,95","0,95","0,95","0,92","0,92","0,91","0,87","0,91","0,91","0,91","0,94","0,97","0,98","0,97","0,97","0,99","1,01",1,"1,08","1,09","1,06","1,09","1,06","1,06","1,04","1,05","1,06","1,04","1,03","1,04","1,02",1,"1,02","0,96","0,96","0,95","0,95","0,96","0,96","0,95","0,96","0,96","0,99",1,"1,03","1,1","1,13",1.12,1.13,1.12,1.11,1.14,1.16,1.17,1.16,1.18,1.15]
[14728," Havelland / Havelaue",14728,"1,01","0,98","0,99","1,02","1,01","0,99","0,99","0,99","1,01",1,"1,02",1,"0,98","0,97","0,96","0,94","0,91","0,92","0,93","0,92","0,9","0,9","0,89","0,85","0,89","0,89","0,89","0,91","0,94","0,95","0,94","0,94","0,96","0,98","0,97","1,05","1,06","1,04","1,06","1,03","1,03","1,02","1,02","1,03","1,02","1,01","1,02","0,99","0,97","0,99","0,93","0,93","0,92","0,93","0,93","0,93","0,92","0,94","0,94","0,97","0,97",1,"1,08","1,1",1.1,1.1,1.1,1.08,1.11,1.13,1.14,1.12,1.15,1.11]
[14793," Potsdam-Mittelmark / Rottstock",14793,"1,01","0,98","0,99","1,02","1,01","0,99","0,99","0,99","1,02","1,01","1,02","1,01","0,99","0,98","0,98","0,95","0,92","0,93","0,94","0,93","0,91","0,91","0,89","0,86","0,9","0,9","0,9","0,92","0,95","0,96","0,95","0,95","0,97","0,99","0,98","1,06","1,07","1,04","1,06","1,04","1,04","1,02","1,03","1,04","1,02","1,01","1,02",1,"0,98",1,"0,95","0,95","0,93","0,93","0,94","0,94","0,93","0,95","0,95","0,97","0,98","1,01","1,08","1,11",1.1,1.1,1.1,1.08,1.12,1.13,1.14,1.13,1.15,1.12]
[15326," Märkisch-Oderland / Lebus",15326,1,"0,97","0,97",1,1,"0,98","0,98","0,98",1,"0,99",1,"0,98","0,96","0,95","0,95","0,92","0,9","0,91","0,91","0,91","0,89","0,88","0,87","0,84","0,88","0,88","0,88","0,9","0,92","0,93","0,92","0,92","0,94","0,96","0,95","1,03","1,03","1,01","1,04","1,01","1,02",1,"1,01","1,01","1,01",1,"1,01","0,98","0,97","0,99","0,93","0,93","0,92","0,92","0,93","0,93","0,91","0,93","0,93","0,96","0,96","0,99","1,06","1,08",1.07,1.07,1.07,1.05,1.09,{"v":1.1,"d":"1.10"},1.11,{"v":1.1,"d":"1.10"},1.13,{"v":1.1,"d":"1.10"}]
[15569," Oder-Spree / Woltersdorf",15569,"1,02",1,1,"1,03","1,03","1,01","1,01","1,01","1,04","1,02","1,04","1,02",1,"0,99","0,98","0,95","0,93","0,94","0,94","0,93","0,91","0,91","0,9","0,87","0,9","0,91","0,9","0,93","0,96","0,97","0,96","0,96","0,98",1,"0,99","1,07","1,08","1,06","1,08","1,05","1,06","1,04","1,04","1,05","1,04","1,03","1,04","1,01","0,99","1,02","0,95","0,95","0,94","0,94","0,95","0,95","0,94","0,95","0,95","0,98","0,99","1,02","1,1","1,12",1.11,1.12,1.12,{"v":1.1,"d":"1.10"},1.14,1.15,1.17,1.15,1.18,1.14]
[15827," Teltow-Fläming / Dahlewitz",15827,"1,02","0,99","0,99","1,03","1,02",1,1,"1,01","1,03","1,02","1,03","1,02","0,99","0,98","0,98","0,95","0,93","0,94","0,94","0,93","0,91","0,91","0,9","0,87","0,9","0,9","0,9","0,93","0,95","0,96","0,95","0,95","0,98",1,"0,98","1,06","1,07","1,05","1,07","1,05","1,05","1,03","1,04","1,04","1,03","1,02","1,03","1,01","0,99","1,01","0,95","0,95","0,94","0,94","0,95","0,95","0,94","0,96","0,96","0,98","0,99","1,02","1,09","1,12",1.11,1.11,1.11,1.09,1.13,1.14,1.15,1.14,1.17,1.13]
[15898," Oder-Spree / Neuzelle",15898,"1,02","0,99","0,99","1,03","1,02",1,1,1,"1,03","1,01","1,03","1,01","0,99","0,98","0,98","0,95","0,93","0,93","0,94","0,93","0,91","0,9","0,89","0,86","0,9","0,9","0,9","0,92","0,95","0,96","0,95","0,95","0,97","0,99","0,97","1,05","1,06","1,04","1,06","1,04","1,04","1,03","1,04","1,04","1,03","1,02","1,04",1,"0,99","1,02","0,96","0,96","0,95","0,95","0,95","0,95","0,94","0,96","0,96","0,98","0,99","1,02","1,09","1,11",1.1,1.1,1.1,1.08,1.12,1.13,1.14,1.13,1.16,1.13]
[16356," Barnim / Werneuchen",16356,"0,99","0,97","0,97",1,"0,99","0,97","0,97","0,98",1,"0,98",1,"0,98","0,96","0,95","0,94","0,92","0,9","0,91","0,91","0,9","0,88","0,88","0,87","0,84","0,87","0,88","0,87","0,89","0,92","0,93","0,92","0,92","0,94","0,96","0,95","1,02","1,03","1,01","1,03","1,01","1,01",1,1,"1,01",1,"0,99",1,"0,97","0,96","0,98","0,92","0,92","0,91","0,91","0,92","0,92","0,91","0,93","0,93","0,95","0,96","0,99","1,06","1,08",1.07,1.07,1.07,1.05,1.08,{"v":1.1,"d":"1.10"},1.11,{"v":1.1,"d":"1.10"},1.12,1.09]
[16775," Oberhavel / Schulzendorf",16775,"0,99","0,96","0,97",1,"0,99","0,97","0,97","0,97","0,99","0,98","0,99","0,98","0,95","0,94","0,94","0,91","0,89","0,9","0,9","0,9","0,88","0,88","0,86","0,83","0,87","0,87","0,87","0,89","0,92","0,93","0,92","0,92","0,94","0,95","0,95","1,02","1,03","1,01","1,03","1,01","1,01","0,99",1,1,1,"0,98","0,99","0,96","0,95","0,97","0,91","0,91","0,9","0,9","0,91","0,91","0,9","0,92","0,92","0,94","0,95","0,98","1,05","1,08",1.07,1.07,1.07,1.05,1.08,{"v":1.1,"d":"1.10"},1.11,1.09,1.12,1.09]
[16868," Ostprignitz-Ruppin / Wusterhausen (Dosse)",16868,"1,01","0,98","0,98","1,02","1,01","0,99","0,99","0,99","1,01",1,"1,01",1,"0,98","0,96","0,96","0,93","0,91","0,92","0,92","0,92","0,9","0,9","0,88","0,85","0,89","0,89","0,89","0,91","0,94","0,95","0,94","0,94","0,96","0,97","0,97","1,05","1,05","1,03","1,06","1,03","1,03","1,02","1,02","1,03","1,02",1,"1,01","0,99","0,97","0,99","0,93","0,93","0,92","0,92","0,93","0,93","0,92","0,94","0,94","0,96","0,97",1,"1,07","1,1",1.09,1.1,1.09,1.08,1.11,1.13,1.14,1.12,1.14,1.11]
[17129," Demmin / Plötz",17129,"0,99","0,96","0,97",1,"0,99","0,97","0,97","0,97","0,99","0,97","0,98","0,97","0,94","0,92","0,92","0,89","0,87","0,88","0,89","0,88","0,86","0,87","0,85","0,82","0,86","0,86","0,86","0,87","0,9","0,91","0,9","0,9","0,92","0,93","0,93",1,"1,01",1,"1,02",1,1,"0,98","0,98","0,99","0,99","0,97","0,98","0,95","0,94","0,95","0,9","0,89","0,89","0,89","0,9","0,9","0,89","0,91","0,91","0,94","0,94","0,97","1,04","1,07",1.06,1.06,1.06,1.04,1.08,1.09,{"v":1.1,"d":"1.10"},1.08,1.11,1.08]
[17219," Müritz / Marihn",17219,"0,97","0,95","0,95","0,98","0,97","0,95","0,95","0,95","0,97","0,96","0,97","0,95","0,93","0,91","0,91","0,89","0,86","0,87","0,88","0,87","0,85","0,86","0,84","0,81","0,85","0,85","0,85","0,87","0,89","0,9","0,89","0,89","0,91","0,92","0,92","0,99",1,"0,98","1,01","0,98","0,99","0,97","0,97","0,98","0,97","0,96","0,97","0,94","0,92","0,94","0,88","0,88","0,88","0,88","0,89","0,89","0,88","0,89","0,89","0,92","0,93","0,96","1,02","1,05",1.04,1.04,1.04,1.02,1.06,1.07,1.08,1.06,1.09,1.06]
[17335," Uecker-Randow / Strasburg",17335,"0,97","0,95","0,95","0,98","0,97","0,95","0,95","0,95","0,97","0,96","0,97","0,95","0,92","0,91","0,91","0,88","0,86","0,87","0,88","0,87","0,85","0,85","0,84","0,81","0,85","0,85","0,85","0,86","0,89","0,9","0,89","0,89","0,91","0,92","0,92","0,99",1,"0,98","1,01","0,98","0,99","0,97","0,97","0,98","0,97","0,96","0,97","0,94","0,92","0,94","0,89","0,88","0,88","0,88","0,89","0,89","0,88","0,89","0,89","0,92","0,93","0,96","1,03","1,05",1.04,1.04,1.04,1.02,1.05,1.07,1.08,1.06,1.09,1.06]
[17406," Ostvorpommern / Stolpe auf Usedom",17406,"0,99","0,96","0,96",1,"0,99","0,97","0,97","0,97","0,98","0,97","0,98","0,96","0,93","0,92","0,91","0,89","0,87","0,88","0,88","0,88","0,86","0,86","0,85","0,82","0,85","0,85","0,85","0,87","0,89","0,9","0,9","0,9","0,91","0,93","0,92",1,1,"0,99","1,02","0,99",1,"0,98","0,98","0,99","0,98","0,97","0,98","0,95","0,93","0,95","0,89","0,89","0,89","0,89","0,9","0,9","0,89","0,9","0,91","0,94","0,94","0,97","1,04","1,06",1.05,1.05,1.05,1.03,1.07,1.08,1.09,1.07,1.11,1.08]
[17429," Ostvorpommern / Mellenthin",17429,"0,98","0,95","0,96","0,99","0,98","0,96","0,96","0,96","0,98","0,96","0,97","0,95","0,92","0,91","0,91","0,88","0,86","0,87","0,88","0,87","0,85","0,86","0,84","0,81","0,85","0,85","0,84","0,86","0,88","0,9","0,89","0,89","0,9","0,92","0,92","0,99",1,"0,98","1,01","0,99","0,99","0,97","0,97","0,98","0,97","0,96","0,97","0,94","0,93","0,95","0,89","0,88","0,88","0,88","0,89","0,89","0,88","0,9","0,9","0,93","0,93","0,96","1,03","1,05",1.04,1.04,1.04,1.02,1.06,1.07,1.08,1.06,{"v":1.1,"d":"1.10"},1.07]
[18059," Rostock / Rostock",18059,"0,98","0,96","0,97",1,"0,99","0,97","0,97","0,97","0,98","0,97","0,98","0,97","0,94","0,92","0,92","0,9","0,87","0,88","0,89","0,88","0,87","0,87","0,85","0,82","0,86","0,86","0,86","0,88","0,9","0,91","0,9","0,9","0,92","0,93","0,94","1,01","1,02",1,"1,03",1,1,"0,98","0,98","0,99","0,98","0,97","0,98","0,95","0,93","0,95","0,89","0,89","0,88","0,89","0,9","0,9","0,89","0,9","0,9","0,93","0,94","0,97","1,04","1,07",1.06,1.06,1.06,1.04,1.08,1.09,1.11,1.08,1.11,1.08]
[18209," Bad Doberan / Steffenshagen",18209,"0,97","0,95","0,96","0,99","0,98","0,96","0,96","0,96","0,97","0,96","0,97","0,96","0,93","0,92","0,91","0,89","0,87","0,88","0,88","0,88","0,86","0,86","0,84","0,82","0,85","0,86","0,85","0,87","0,9","0,91","0,9","0,9","0,91","0,92","0,93",1,"1,01","0,99","1,02","0,99","0,99","0,97","0,97","0,98","0,97","0,96","0,97","0,94","0,92","0,94","0,88","0,88","0,87","0,88","0,89","0,89","0,88","0,89","0,89","0,92","0,93","0,96","1,03","1,06",1.05,1.05,1.05,1.03,1.07,1.08,{"v":1.1,"d":"1.10"},1.07,1.09,1.07]
[18314," Nordvorpommern / Lüdershagen",18314,"0,98","0,96","0,96",1,"0,99","0,96","0,96","0,96","0,98","0,97","0,98","0,96","0,93","0,91","0,91","0,89","0,87","0,88","0,88","0,87","0,86","0,86","0,84","0,81","0,85","0,86","0,85","0,87","0,89","0,9","0,9","0,9","0,91","0,92","0,93",1,"1,01","0,99","1,02","0,99",1,"0,98","0,98","0,98","0,98","0,97","0,97","0,94","0,93","0,94","0,88","0,88","0,88","0,88","0,89","0,89","0,88","0,9","0,9","0,93","0,93","0,96","1,03","1,06",1.05,1.05,1.05,1.03,1.07,1.08,{"v":1.1,"d":"1.10"},1.07,{"v":1.1,"d":"1.10"},1.08]
[18469," Nordvorpommern / Karnin",18469,"0,98","0,96","0,96","0,99","0,98","0,96","0,96","0,96","0,98","0,96","0,97","0,96","0,93","0,91","0,91","0,88","0,86","0,87","0,88","0,87","0,86","0,86","0,84","0,81","0,85","0,85","0,85","0,87","0,89","0,9","0,89","0,89","0,91","0,92","0,92","0,99",1,"0,99","1,02","0,99","0,99","0,97","0,97","0,98","0,97","0,96","0,97","0,94","0,92","0,94","0,88","0,88","0,87","0,88","0,89","0,89","0,88","0,89","0,9","0,93","0,93","0,96","1,03","1,06",1.05,1.05,1.05,1.03,1.07,1.08,1.09,1.07,{"v":1.1,"d":"1.10"},1.07]
[18609," Rügen / Binz",18609,"0,95","0,92","0,93","0,95","0,95","0,92","0,93","0,93","0,94","0,93","0,94","0,92","0,89","0,87","0,87","0,85","0,83","0,84","0,84","0,84","0,82","0,83","0,81","0,78","0,82","0,82","0,82","0,83","0,85","0,86","0,86","0,86","0,87","0,88","0,89","0,95","0,96","0,95","0,97","0,95","0,95","0,93","0,94","0,94","0,94","0,93","0,93","0,9","0,89","0,91","0,85","0,85","0,84","0,85","0,86","0,86","0,85","0,86","0,86","0,89","0,89","0,92","0,99","1,01",1,1,1,0.99,1.02,1.03,1.04,1.02,1.05,1.03]
[19205," Nordwestmecklenburg / Pokrent",19205,"0,98","0,96","0,97",1,"0,99","0,97","0,97","0,97","0,98","0,97","0,99","0,97","0,95","0,93","0,93","0,91","0,88","0,89","0,9","0,89","0,88","0,88","0,86","0,83","0,86","0,87","0,87","0,89","0,92","0,93","0,91","0,91","0,93","0,94","0,95","1,02","1,03","1,01","1,04",1,"1,01","0,99","0,99",1,"0,99","0,98","0,98","0,95","0,94","0,95","0,9","0,89","0,88","0,89","0,9","0,9","0,89","0,91","0,91","0,93","0,94","0,97","1,04","1,07",1.07,1.07,1.07,1.05,1.09,{"v":1.1,"d":"1.10"},1.11,1.09,1.11,1.08]
[19306," Ludwigslust / Neustadt-Glewe",19306,"0,99","0,97","0,98","1,01",1,"0,98","0,98","0,98",1,"0,99",1,"0,99","0,96","0,95","0,94","0,92","0,9","0,91","0,91","0,9","0,89","0,89","0,87","0,84","0,88","0,88","0,88","0,9","0,93","0,94","0,93","0,93","0,94","0,96","0,96","1,03","1,04","1,02","1,05","1,02","1,02",1,1,"1,01",1,"0,99",1,"0,97","0,95","0,97","0,91","0,91","0,9","0,91","0,91","0,91","0,9","0,92","0,92","0,95","0,95","0,99","1,06","1,09",1.08,1.08,1.08,1.06,{"v":1.1,"d":"1.10"},1.11,1.13,1.11,1.13,{"v":1.1,"d":"1.10"}]
[19417," Nordwestmecklenburg / Bibow",19417,"0,99","0,97","0,97",1,"0,99","0,97","0,97","0,97","0,99","0,97","0,99","0,97","0,95","0,93","0,93","0,9","0,88","0,89","0,9","0,89","0,87","0,88","0,86","0,83","0,86","0,87","0,87","0,89","0,91","0,92","0,91","0,91","0,93","0,94","0,95","1,02","1,03","1,01","1,04",1,"1,01","0,99","0,99",1,"0,99","0,98","0,98","0,96","0,94","0,95","0,9","0,89","0,89","0,89","0,9","0,9","0,89","0,91","0,91","0,94","0,94","0,98","1,04","1,07",1.07,1.07,1.07,1.05,1.09,{"v":1.1,"d":"1.10"},1.11,1.09,1.11,1.09]
[20355," Hamburg, Freie und Hansestadt / Hamburg",20355,"1,06","1,04","1,04","1,09","1,07","1,05","1,06","1,05","1,08","1,06","1,08","1,08","1,04","1,03","1,03","0,99","0,96","0,97","0,97","0,97","0,95","0,96","0,93","0,9","0,94","0,95","0,95","0,98","1,01","1,02","1,02","1,01","1,03","1,05","1,06","1,15","1,16","1,13","1,16","1,11","1,11","1,09","1,08","1,09","1,08","1,07","1,07","1,04","1,02","1,03","0,96","0,96","0,95","0,95","0,96","0,96","0,96","0,97","0,97",1,"1,02","1,06","1,14","1,19",1.19,1.2,1.2,1.18,1.22,1.24,1.26,1.23,1.24,1.21]
[21129," Hamburg, Freie und Hansestadt / Hamburg",21129,"1,03","1,01","1,01","1,05","1,03","1,01","1,02","1,01","1,03","1,02","1,04","1,03",1,"0,99","0,98","0,96","0,93","0,94","0,95","0,94","0,92","0,93","0,9","0,87","0,91","0,92","0,92","0,94","0,97","0,98","0,97","0,97","0,99",1,1,"1,09","1,1","1,07","1,1","1,06","1,06","1,04","1,04","1,05","1,04","1,03","1,03",1,"0,99",1,"0,94","0,94","0,93","0,93","0,94","0,94","0,93","0,95","0,95","0,98","0,99","1,03","1,1","1,13",1.14,1.14,1.14,1.12,1.16,1.17,1.19,1.17,1.18,1.15]
[21258," Harburg / Heidenau",21258,"1,01","0,99","0,99","1,03","1,01","0,99","0,99",1,"1,01",1,"1,02","1,01","0,99","0,97","0,97","0,94","0,92","0,93","0,93","0,93","0,91","0,91","0,89","0,86","0,9","0,91","0,91","0,93","0,96","0,97","0,95","0,95","0,97","0,98","0,99","1,07","1,08","1,05","1,08","1,04","1,04","1,02","1,03","1,03","1,02","1,01","1,01","0,99","0,97","0,98","0,92","0,92","0,91","0,91","0,92","0,92","0,92","0,94","0,94","0,96","0,97","1,01","1,08","1,11",1.11,1.12,1.12,{"v":1.1,"d":"1.10"},1.13,1.15,1.16,1.14,1.15,1.12]
[21365," Lüneburg / Adendorf",21365,"1,02",1,"1,01","1,05","1,03","1,01","1,01","1,01","1,03","1,02","1,04","1,03",1,"0,99","0,99","0,96","0,93","0,94","0,95","0,94","0,92","0,93","0,9","0,87","0,91","0,92","0,92","0,94","0,97","0,98","0,97","0,97","0,99",1,"1,01","1,09","1,1","1,07","1,1","1,06","1,06","1,04","1,04","1,05","1,04","1,03","1,03",1,"0,99",1,"0,94","0,94","0,93","0,93","0,94","0,94","0,93","0,95","0,95","0,98","0,99","1,03","1,1","1,13",1.13,1.14,1.14,1.12,1.15,1.17,1.19,1.17,1.18,1.15]
[21400," Lüneburg / Reinstorf",21400,1,"0,98","0,98","1,01",1,"0,98","0,98","0,98",1,"0,99","1,01",1,"0,97","0,96","0,96","0,93","0,91","0,92","0,92","0,91","0,9","0,9","0,88","0,85","0,88","0,89","0,89","0,91","0,94","0,95","0,94","0,94","0,96","0,97","0,97","1,05","1,06","1,04","1,06","1,03","1,03","1,01","1,01","1,02","1,01",1,1,"0,98","0,96","0,97","0,92","0,92","0,9","0,91","0,92","0,92","0,91","0,93","0,93","0,95","0,96",1,"1,06","1,09",1.1,1.1,1.1,1.08,1.11,1.13,1.14,1.12,1.13,1.11]
[21509," Stormarn / Glinde",21509,"1,04","1,02","1,02","1,06","1,05","1,03","1,03","1,03","1,05","1,04","1,06","1,05","1,02","1,01",1,"0,97","0,94","0,95","0,96","0,95","0,93","0,94","0,91","0,88","0,92","0,93","0,93","0,96","0,99",1,"0,99","0,99","1,01","1,02","1,03","1,11","1,12","1,1","1,13","1,08","1,08","1,06","1,06","1,07","1,06","1,04","1,05","1,02",1,"1,01","0,95","0,95","0,93","0,94","0,95","0,95","0,94","0,96","0,96","0,99",1,"1,04","1,12","1,16",1.16,1.17,1.17,1.15,1.19,{"v":1.2,"d":"1.20"},1.22,{"v":1.2,"d":"1.20"},1.21,1.18]
[21614," Stade / Buxtehude",21614,"1,05","1,03","1,03","1,07","1,06","1,04","1,04","1,04","1,06","1,05","1,07","1,06","1,03","1,02","1,01","0,98","0,95","0,96","0,97","0,96","0,94","0,95","0,93","0,89","0,93","0,94","0,94","0,97",1,"1,01",1,1,"1,02","1,03","1,04","1,12","1,13","1,11","1,14","1,09","1,09","1,07","1,07","1,08","1,06","1,05","1,05","1,03","1,01","1,02","0,96","0,96","0,94","0,95","0,96","0,96","0,95","0,97","0,97",1,"1,01","1,05","1,13","1,17",1.17,1.18,1.18,1.16,{"v":1.2,"d":"1.20"},1.21,1.23,1.21,1.22,1.19]
[21706," Stade / Drochtersen",21706,"1,03","1,01","1,01","1,05","1,04","1,01","1,02","1,02","1,03","1,02","1,04","1,03","1,01","0,99","0,99","0,96","0,93","0,94","0,95","0,94","0,92","0,93","0,9","0,87","0,91","0,92","0,92","0,94","0,98","0,98","0,97","0,97","0,99",1,"1,01","1,09","1,1","1,08","1,11","1,06","1,06","1,04","1,04","1,05","1,04","1,03","1,03",1,"0,99",1,"0,93","0,93","0,92","0,93","0,94","0,94","0,93","0,95","0,95","0,98","0,99","1,03","1,1","1,14",1.14,1.15,1.15,1.12,1.16,1.18,{"v":1.2,"d":"1.20"},1.17,1.18,1.15]
[21772," Cuxhaven / Stinstedt",21772,"1,02",1,1,"1,04","1,02",1,1,1,"1,02","1,01","1,03","1,02",1,"0,98","0,97","0,95","0,92","0,93","0,94","0,93","0,92","0,92","0,9","0,87","0,9","0,91","0,91","0,94","0,97","0,97","0,96","0,96","0,98","0,99",1,"1,08","1,09","1,06","1,09","1,05","1,05","1,03","1,03","1,04","1,03","1,02","1,02","0,99","0,98","0,99","0,93","0,93","0,91","0,92","0,93","0,93","0,93","0,94","0,94","0,97","0,98","1,02","1,08","1,12",1.13,1.13,1.13,1.11,1.14,1.16,1.18,1.16,1.16,1.13]
[21789," Cuxhaven / Wingst",21789,"1,02",1,"1,01","1,04","1,03","1,01","1,01","1,01","1,03","1,02","1,04","1,03",1,"0,98","0,98","0,95","0,92","0,94","0,94","0,94","0,92","0,93","0,9","0,87","0,9","0,92","0,92","0,94","0,97","0,98","0,96","0,96","0,98","0,99",1,"1,08","1,09","1,07","1,1","1,05","1,06","1,04","1,04","1,05","1,03","1,02","1,02",1,"0,98","0,99","0,93","0,93","0,91","0,92","0,93","0,93","0,93","0,94","0,94","0,97","0,98","1,02","1,09","1,13",1.13,1.14,1.14,1.11,1.15,1.17,1.19,1.16,1.17,1.14]
[22119," Hamburg, Freie und Hansestadt / Hamburg",22119,"1,05","1,03","1,03","1,08","1,06","1,04","1,05","1,05","1,07","1,06","1,08","1,07","1,04","1,02","1,02","0,98","0,95","0,96","0,97","0,96","0,95","0,95","0,93","0,89","0,93","0,94","0,94","0,97","1,01","1,01","1,01",1,"1,02","1,04","1,05","1,13","1,14","1,12","1,15","1,1","1,1","1,08","1,08","1,08","1,07","1,06","1,06","1,03","1,01","1,02","0,96","0,96","0,94","0,95","0,96","0,96","0,95","0,97","0,97",1,"1,01","1,06","1,13","1,18",1.18,1.19,1.19,1.17,1.21,1.23,1.25,1.22,1.23,{"v":1.2,"d":"1.20"}]
[22309," Hamburg, Freie und Hansestadt / Hamburg",22309,"1,04","1,02","1,03","1,07","1,05","1,03","1,04","1,04","1,06","1,05","1,07","1,06","1,03","1,01","1,01","0,97","0,94","0,96","0,96","0,95","0,94","0,94","0,92","0,89","0,93","0,94","0,93","0,96",1,1,1,"0,99","1,01","1,03","1,04","1,12","1,13","1,11","1,14","1,09","1,09","1,07","1,07","1,07","1,06","1,05","1,05","1,02",1,"1,01","0,95","0,95","0,94","0,94","0,95","0,95","0,94","0,96","0,96","0,99",1,"1,05","1,12","1,16",1.16,1.17,1.17,1.15,{"v":1.2,"d":"1.20"},1.21,1.23,{"v":1.2,"d":"1.20"},1.22,1.19]
[22417," Hamburg, Freie und Hansestadt / Hamburg",22417,"1,03","1,02","1,02","1,06","1,04","1,02","1,03","1,03","1,05","1,04","1,06","1,04","1,02",1,1,"0,96","0,94","0,95","0,95","0,95","0,93","0,94","0,91","0,88","0,92","0,93","0,93","0,95","0,98","0,99","0,98","0,98",1,"1,01","1,02","1,11","1,12","1,1","1,12","1,08","1,08","1,06","1,05","1,06","1,05","1,04","1,04","1,01","0,99",1,"0,94","0,94","0,93","0,93","0,94","0,94","0,94","0,95","0,95","0,98","0,99","1,04","1,11","1,15",1.15,1.16,1.16,1.14,1.18,{"v":1.2,"d":"1.20"},1.21,1.19,{"v":1.2,"d":"1.20"},1.17]
[22767," Hamburg, Freie und Hansestadt / Hamburg",22767,"1,05","1,03","1,04","1,08","1,06","1,05","1,05","1,05","1,07","1,06","1,08","1,07","1,04","1,02","1,02","0,99","0,96","0,97","0,97","0,96","0,95","0,95","0,93","0,9","0,94","0,95","0,94","0,97","1,01","1,02","1,01","1,01","1,03","1,04","1,05","1,14","1,15","1,13","1,15","1,1","1,1","1,08","1,08","1,09","1,07","1,06","1,06","1,03","1,01","1,03","0,96","0,96","0,94","0,95","0,96","0,96","0,95","0,97","0,97",1,"1,01","1,06","1,14","1,18",1.18,1.19,1.19,1.17,1.21,1.23,1.25,1.22,1.23,{"v":1.2,"d":"1.20"}]
[22946," Stormarn / Hohenfelde",22946,1,"0,98","0,98","1,02",1,"0,98","0,98","0,99",1,"0,99","1,01",1,"0,97","0,95","0,95","0,92","0,9","0,91","0,92","0,91","0,89","0,9","0,88","0,85","0,88","0,89","0,89","0,91","0,94","0,95","0,94","0,94","0,95","0,97","0,97","1,05","1,06","1,04","1,06","1,02","1,03","1,01","1,01","1,02","1,01",1,1,"0,97","0,96","0,97","0,91","0,91","0,9","0,9","0,91","0,91","0,91","0,92","0,92","0,95","0,96","0,99","1,06","1,09",1.09,1.1,1.1,1.08,1.11,1.13,1.14,1.12,1.13,1.11]
[23558," Lübeck, Hansestadt / Lübeck",23558,"1,04","1,02","1,03","1,07","1,05","1,03","1,04","1,04","1,06","1,04","1,06","1,05","1,02",1,1,"0,97","0,94","0,95","0,95","0,95","0,93","0,94","0,91","0,88","0,92","0,93","0,93","0,95","0,98",1,"0,99","0,99",1,"1,02","1,03","1,11","1,12","1,1","1,13","1,08","1,09","1,06","1,06","1,07","1,06","1,05","1,05","1,02",1,"1,01","0,94","0,94","0,93","0,94","0,95","0,95","0,94","0,96","0,96","0,99",1,"1,04","1,12","1,16",1.16,1.17,1.17,1.15,1.19,1.21,1.23,{"v":1.2,"d":"1.20"},1.21,1.18]
[23627," Herzogtum Lauenburg / Groß Grönau",23627,"1,01","0,99","0,99","1,02","1,01","0,99","0,99","0,99","1,01",1,"1,01",1,"0,97","0,96","0,95","0,93","0,9","0,91","0,92","0,91","0,9","0,9","0,88","0,85","0,88","0,89","0,89","0,91","0,94","0,95","0,94","0,94","0,95","0,96","0,97","1,05","1,06","1,04","1,06","1,03","1,03","1,01","1,01","1,02","1,01",1,1,"0,98","0,96","0,97","0,91","0,91","0,9","0,91","0,92","0,92","0,91","0,93","0,93","0,95","0,96",1,"1,07","1,1",1.1,1.1,1.1,1.08,1.12,1.13,1.15,1.13,1.14,1.11]
[23758," Ostholstein / Göhl",23758,1,"0,98","0,98","1,02",1,"0,98","0,98","0,98",1,"0,99",1,"0,99","0,96","0,94","0,94","0,91","0,89","0,9","0,9","0,9","0,88","0,89","0,86","0,83","0,87","0,88","0,88","0,9","0,92","0,93","0,92","0,92","0,94","0,95","0,96","1,03","1,04","1,03","1,05","1,02","1,02",1,1,"1,01",1,"0,99","0,99","0,96","0,94","0,96","0,9","0,89","0,89","0,89","0,9","0,9","0,89","0,91","0,91","0,94","0,95","0,99","1,05","1,09",1.08,1.09,1.09,1.07,1.11,1.12,1.14,1.11,1.13,1.11]
[23824," Segeberg / Tensfeld",23824,"0,98","0,96","0,97",1,"0,99","0,96","0,97","0,97","0,98","0,97","0,99","0,97","0,95","0,93","0,93","0,9","0,88","0,89","0,9","0,89","0,87","0,88","0,86","0,83","0,86","0,87","0,87","0,89","0,92","0,92","0,91","0,91","0,93","0,94","0,95","1,02","1,03","1,01","1,04",1,"1,01","0,99","0,99","0,99","0,98","0,97","0,97","0,95","0,93","0,95","0,89","0,89","0,88","0,88","0,89","0,89","0,89","0,9","0,9","0,93","0,94","0,97","1,04","1,07",1.07,1.07,1.07,1.05,1.09,{"v":1.1,"d":"1.10"},1.12,1.09,1.11,1.08]
[23883," Herzogtum Lauenburg / Sterley",23883,1,"0,98","0,98","1,01",1,"0,98","0,98","0,98",1,"0,99",1,"0,99","0,96","0,95","0,95","0,92","0,9","0,91","0,91","0,91","0,89","0,89","0,87","0,84","0,88","0,89","0,88","0,9","0,93","0,94","0,93","0,93","0,95","0,96","0,97","1,04","1,05","1,03","1,06","1,02","1,02","1,01","1,01","1,01",1,"0,99","0,99","0,97","0,95","0,97","0,91","0,91","0,9","0,9","0,91","0,91","0,9","0,92","0,92","0,95","0,96","0,99","1,06","1,09",1.09,1.09,1.09,1.07,1.11,1.12,1.14,1.12,1.13,{"v":1.1,"d":"1.10"}]
[23992," Nordwestmecklenburg / Zurow",23992,"0,97","0,95","0,95","0,98","0,97","0,95","0,95","0,95","0,97","0,96","0,97","0,95","0,93","0,91","0,91","0,89","0,86","0,87","0,88","0,87","0,86","0,86","0,84","0,81","0,85","0,85","0,85","0,87","0,9","0,9","0,89","0,89","0,91","0,92","0,93",1,1,"0,99","1,01","0,98","0,99","0,97","0,97","0,98","0,97","0,96","0,96","0,94","0,92","0,93","0,88","0,88","0,87","0,87","0,88","0,88","0,87","0,89","0,89","0,92","0,92","0,96","1,02","1,05",1.05,1.05,1.05,1.03,1.06,1.08,1.09,1.07,1.09,1.06]
[24145," Kiel / Kiel",24145,"0,98","0,96","0,96",1,"0,98","0,96","0,96","0,96","0,98","0,97","0,98","0,97","0,94","0,92","0,92","0,89","0,87","0,88","0,89","0,88","0,87","0,88","0,85","0,82","0,86","0,87","0,86","0,88","0,91","0,92","0,91","0,91","0,92","0,93","0,94","1,02","1,02","1,01","1,03",1,1,"0,98","0,98","0,99","0,98","0,97","0,97","0,94","0,93","0,94","0,88","0,88","0,87","0,88","0,89","0,89","0,88","0,89","0,89","0,92","0,93","0,97","1,03","1,06",1.06,1.07,1.07,1.05,1.08,{"v":1.1,"d":"1.10"},1.11,1.09,{"v":1.1,"d":"1.10"},1.08]
[24235," Plön / Laboe",24235,"0,99","0,97","0,97","1,01",1,"0,97","0,97","0,97","0,99","0,98","0,99","0,98","0,95","0,93","0,93","0,9","0,88","0,89","0,9","0,89","0,88","0,88","0,86","0,83","0,86","0,87","0,87","0,89","0,92","0,93","0,92","0,92","0,93","0,94","0,95","1,02","1,03","1,02","1,04","1,01","1,01","0,99","0,99",1,"0,99","0,98","0,98","0,95","0,94","0,95","0,89","0,89","0,88","0,89","0,9","0,9","0,89","0,91","0,91","0,93","0,94","0,98","1,04","1,08",1.08,1.08,1.08,1.06,{"v":1.1,"d":"1.10"},1.11,1.12,{"v":1.1,"d":"1.10"},1.12,1.09]
[24326," Plön / Dörnick",24326,"0,99","0,97","0,97","1,01","0,99","0,97","0,97","0,97","0,99","0,98","0,99","0,98","0,95","0,93","0,93","0,91","0,88","0,89","0,9","0,89","0,88","0,88","0,86","0,83","0,87","0,88","0,87","0,89","0,92","0,93","0,92","0,92","0,93","0,94","0,95","1,03","1,03","1,02","1,04","1,01","1,01","0,99","0,99",1,"0,99","0,98","0,98","0,95","0,94","0,95","0,89","0,89","0,88","0,89","0,9","0,9","0,89","0,91","0,91","0,93","0,94","0,98","1,04","1,08",1.08,1.08,1.08,1.06,1.09,1.11,1.12,{"v":1.1,"d":"1.10"},1.11,1.09]
[24369," Rendsburg-Eckernförde / Waabs",24369,"0,99","0,97","0,97","1,01","0,99","0,97","0,97","0,97","0,99","0,98","0,99","0,98","0,95","0,93","0,93","0,9","0,88","0,89","0,89","0,89","0,87","0,88","0,86","0,83","0,86","0,87","0,87","0,89","0,92","0,93","0,92","0,91","0,93","0,94","0,95","1,02","1,03","1,02","1,04","1,01","1,01","0,99","0,99","0,99","0,99","0,98","0,97","0,95","0,93","0,94","0,88","0,88","0,87","0,88","0,89","0,89","0,89","0,9","0,9","0,93","0,94","0,97","1,04","1,08",1.07,1.08,1.08,1.06,{"v":1.1,"d":"1.10"},1.11,1.12,{"v":1.1,"d":"1.10"},1.11,1.09]
[24558," Segeberg / Wakendorf II",24558,1,"0,98","0,98","1,02","1,01","0,98","0,99","0,99",1,"0,99","1,01",1,"0,97","0,95","0,95","0,92","0,9","0,91","0,92","0,91","0,89","0,9","0,88","0,85","0,88","0,89","0,89","0,91","0,94","0,95","0,94","0,94","0,95","0,96","0,97","1,05","1,06","1,04","1,06","1,03","1,03","1,01","1,01","1,02","1,01",1,1,"0,97","0,96","0,97","0,91","0,91","0,9","0,9","0,91","0,91","0,91","0,92","0,92","0,95","0,96","0,99","1,06","1,1",1.1,1.1,1.1,1.08,1.12,1.13,1.15,1.13,1.14,1.11]
[24582," Rendsburg-Eckernförde / Groß Buchwald",24582,1,"0,98","0,98","1,02",1,"0,98","0,98","0,98",1,"0,99","1,01","0,99","0,96","0,95","0,94","0,92","0,89","0,9","0,91","0,9","0,89","0,89","0,87","0,84","0,88","0,89","0,88","0,9","0,93","0,94","0,93","0,93","0,95","0,96","0,97","1,04","1,05","1,04","1,06","1,02","1,02",1,1,"1,01",1,"0,99","0,99","0,96","0,95","0,96","0,9","0,9","0,89","0,89","0,9","0,9","0,9","0,91","0,91","0,94","0,95","0,99","1,06","1,09",1.09,1.1,1.1,1.08,1.11,1.13,1.14,1.12,1.13,1.11]
[24649," Segeberg / Wiemersdorf",24649,"1,01",1,1,"1,04","1,02",1,1,1,"1,02","1,01","1,03","1,02","0,99","0,97","0,97","0,94","0,91","0,92","0,93","0,92","0,91","0,91","0,89","0,86","0,9","0,91","0,9","0,93","0,96","0,97","0,96","0,95","0,97","0,98","0,99","1,07","1,08","1,06","1,09","1,05","1,05","1,03","1,03","1,03","1,02","1,01","1,01","0,99","0,97","0,98","0,92","0,92","0,91","0,91","0,92","0,92","0,92","0,93","0,93","0,96","0,97","1,01","1,08","1,12",1.12,1.13,1.13,1.11,1.14,1.16,1.18,1.15,1.16,1.14]
[24805," Rendsburg-Eckernförde / Hamdorf",24805,1,"0,98","0,98","1,02","1,01","0,98","0,98","0,98",1,"0,99","1,01","0,99","0,97","0,95","0,94","0,92","0,89","0,91","0,91","0,91","0,89","0,9","0,87","0,84","0,88","0,89","0,89","0,91","0,94","0,94","0,93","0,93","0,95","0,95","0,97","1,04","1,05","1,03","1,06","1,02","1,02","1,01",1,"1,01",1,"0,99","0,99","0,97","0,95","0,96","0,9","0,9","0,89","0,9","0,91","0,91","0,9","0,92","0,92","0,94","0,96","0,99","1,06","1,09",1.09,1.1,1.1,1.08,1.11,1.13,1.14,1.12,1.13,1.11]
[24857," Schleswig-Flensburg / Fahrdorf",24857,"0,99","0,98","0,98","1,01",1,"0,98","0,98","0,98","0,99","0,98",1,"0,99","0,96","0,94","0,93","0,91","0,88","0,9","0,9","0,9","0,88","0,89","0,86","0,83","0,87","0,88","0,88","0,9","0,92","0,93","0,92","0,92","0,93","0,94","0,96","1,03","1,04","1,02","1,05","1,01","1,02",1,"0,99",1,"0,99","0,98","0,98","0,96","0,94","0,95","0,89","0,89","0,88","0,89","0,9","0,9","0,89","0,91","0,91","0,94","0,95","0,98","1,05","1,08",1.08,1.09,1.09,1.07,{"v":1.1,"d":"1.10"},1.12,1.13,1.11,1.12,{"v":1.1,"d":"1.10"}]
[24867," Schleswig-Flensburg / Dannewerk",24867,"0,99","0,97","0,97","1,01","0,99","0,97","0,97","0,97","0,99","0,98","0,99","0,98","0,95","0,93","0,93","0,9","0,88","0,89","0,9","0,89","0,88","0,88","0,86","0,83","0,86","0,88","0,87","0,89","0,92","0,93","0,92","0,92","0,93","0,94","0,95","1,03","1,04","1,02","1,05","1,01","1,01","0,99","0,99",1,"0,99","0,98","0,97","0,95","0,93","0,94","0,88","0,88","0,87","0,88","0,89","0,89","0,89","0,9","0,9","0,93","0,94","0,98","1,04","1,08",1.08,1.08,1.08,1.06,{"v":1.1,"d":"1.10"},1.11,1.13,{"v":1.1,"d":"1.10"},1.11,1.09]
[24884," Schleswig-Flensburg / Geltorf",24884,"0,99","0,97","0,98","1,01",1,"0,97","0,98","0,98","0,99","0,98",1,"0,98","0,95","0,94","0,93","0,91","0,88","0,89","0,9","0,89","0,88","0,89","0,86","0,83","0,87","0,88","0,88","0,89","0,92","0,93","0,92","0,92","0,93","0,94","0,96","1,03","1,04","1,02","1,05","1,01","1,01","0,99","0,99",1,"0,99","0,98","0,98","0,95","0,94","0,95","0,89","0,89","0,88","0,88","0,89","0,9","0,89","0,91","0,91","0,93","0,94","0,98","1,04","1,08",1.08,1.09,1.09,1.06,{"v":1.1,"d":"1.10"},1.12,1.13,1.11,1.12,{"v":1.1,"d":"1.10"}]
[24944," Flensburg, Stadt / Flensburg",24944,"0,99","0,98","0,98","1,02",1,"0,98","0,98","0,98",1,"0,99",1,"0,99","0,96","0,94","0,93","0,91","0,88","0,89","0,9","0,89","0,88","0,89","0,86","0,83","0,87","0,88","0,88","0,9","0,93","0,94","0,93","0,93","0,94","0,95","0,97","1,04","1,05","1,04","1,07","1,02","1,02",1,"0,99",1,"0,99","0,99","0,98","0,95","0,94","0,94","0,88","0,88","0,87","0,88","0,89","0,89","0,89","0,9","0,9","0,93","0,94","0,98","1,05","1,09",1.09,1.1,1.1,1.08,1.12,1.13,1.15,1.12,1.13,1.11]
[24994," Schleswig-Flensburg / Weesby",24994,"0,98","0,96","0,97",1,"0,99","0,96","0,97","0,97","0,98","0,97","0,99","0,97","0,94","0,92","0,92","0,89","0,87","0,88","0,89","0,88","0,87","0,88","0,85","0,82","0,86","0,87","0,87","0,89","0,91","0,92","0,91","0,91","0,92","0,93","0,95","1,02","1,03","1,01","1,04",1,1,"0,98","0,98","0,99","0,98","0,97","0,97","0,94","0,92","0,93","0,87","0,87","0,86","0,87","0,88","0,88","0,88","0,89","0,89","0,92","0,93","0,97","1,03","1,07",1.07,1.08,1.08,1.05,1.09,1.11,1.12,{"v":1.1,"d":"1.10"},1.11,1.08]
[25462," Pinneberg / Rellingen",25462,"1,04","1,02","1,03","1,07","1,05","1,03","1,03","1,03","1,05","1,04","1,06","1,05","1,02","1,01",1,"0,97","0,94","0,95","0,96","0,95","0,94","0,94","0,92","0,88","0,92","0,93","0,93","0,96","0,99",1,"0,99","0,99","1,01","1,02","1,03","1,11","1,12","1,1","1,13","1,08","1,08","1,06","1,06","1,07","1,06","1,05","1,04","1,02",1,"1,01","0,95","0,95","0,93","0,94","0,95","0,95","0,94","0,96","0,96","0,99",1,"1,04","1,12","1,16",1.16,1.17,1.17,1.15,1.19,{"v":1.2,"d":"1.20"},1.22,{"v":1.2,"d":"1.20"},1.21,1.18]
[25489," Pinneberg / Haseldorf",25489,"1,02",1,1,"1,04","1,03",1,"1,01","1,01","1,02","1,01","1,03","1,02","0,99","0,98","0,97","0,95","0,92","0,93","0,94","0,93","0,92","0,92","0,9","0,87","0,9","0,91","0,91","0,93","0,97","0,97","0,96","0,96","0,98","0,99","0,99","1,07","1,08","1,06","1,09","1,05","1,05","1,03","1,03","1,04","1,03","1,02","1,02",1,"0,98","0,99","0,93","0,93","0,92","0,92","0,93","0,93","0,93","0,94","0,94","0,97","0,98","1,02","1,09","1,12",1.12,1.13,1.13,1.11,1.14,1.16,1.18,1.15,1.16,1.13]
[25569," Steinburg / Hodorf",25569,"1,01",1,1,"1,04","1,02",1,1,1,"1,02","1,01","1,03","1,02","0,99","0,97","0,97","0,94","0,91","0,93","0,93","0,93","0,91","0,92","0,89","0,86","0,9","0,91","0,9","0,93","0,96","0,96","0,95","0,95","0,97","0,98","0,99","1,07","1,08","1,06","1,08","1,04","1,05","1,03","1,03","1,03","1,02","1,01","1,01","0,99","0,97","0,98","0,92","0,92","0,91","0,91","0,92","0,92","0,92","0,94","0,94","0,96","0,97","1,01","1,08","1,12",1.12,1.12,1.13,{"v":1.1,"d":"1.10"},1.14,1.15,1.17,1.15,1.16,1.13]
[25718," Dithmarschen / Friedrichskoog",25718,"1,02",1,1,"1,04","1,02",1,1,1,"1,02","1,01","1,03","1,02","0,99","0,97","0,97","0,94","0,92","0,93","0,93","0,93","0,91","0,92","0,89","0,86","0,9","0,91","0,91","0,93","0,96","0,97","0,96","0,96","0,97","0,98","0,99","1,07","1,08","1,06","1,09","1,05","1,05","1,03","1,03","1,04","1,02","1,01","1,01","0,99","0,97","0,98","0,92","0,92","0,91","0,91","0,92","0,92","0,92","0,94","0,94","0,96","0,97","1,01","1,08","1,12",1.12,1.13,1.13,1.11,1.14,1.16,1.18,1.15,1.16,1.13]
[25746," Dithmarschen / Ostrohe",25746,"1,03","1,01","1,01","1,05","1,04","1,01","1,02","1,02","1,03","1,02","1,04","1,03",1,"0,98","0,98","0,95","0,92","0,93","0,94","0,93","0,92","0,93","0,9","0,87","0,91","0,92","0,92","0,94","0,97","0,98","0,97","0,97","0,98","0,99","1,01","1,09","1,1","1,08","1,11","1,06","1,06","1,04","1,04","1,05","1,03","1,02","1,02",1,"0,98","0,99","0,92","0,92","0,91","0,92","0,93","0,93","0,92","0,94","0,94","0,97","0,98","1,02","1,09","1,13",1.14,1.15,1.15,1.12,1.16,1.18,{"v":1.2,"d":"1.20"},1.17,1.18,1.15]
[25795," Dithmarschen / Stelle-Wittenwurth",25795,"1,01","0,99",1,"1,04","1,02",1,1,1,"1,01",1,"1,02","1,01","0,98","0,96","0,96","0,93","0,91","0,92","0,92","0,92","0,9","0,91","0,89","0,85","0,89","0,9","0,9","0,92","0,95","0,96","0,95","0,95","0,96","0,97","0,99","1,06","1,07","1,06","1,08","1,04","1,04","1,02","1,02","1,03","1,01","1,01",1,"0,98","0,96","0,97","0,91","0,91","0,9","0,9","0,92","0,92","0,91","0,93","0,93","0,95","0,97",1,"1,07","1,11",1.11,1.12,1.12,{"v":1.1,"d":"1.10"},1.14,1.15,1.17,1.14,1.15,1.13]
[25855," Nordfriesland / Haselund",25855,"0,99","0,98","0,98","1,02",1,"0,98","0,98","0,98","0,99","0,98",1,"0,99","0,96","0,94","0,94","0,91","0,89","0,9","0,9","0,9","0,88","0,89","0,87","0,84","0,87","0,88","0,88","0,9","0,93","0,94","0,93","0,93","0,94","0,95","0,96","1,04","1,05","1,03","1,06","1,02","1,02",1,1,1,"0,99","0,98","0,98","0,96","0,94","0,95","0,89","0,89","0,88","0,89","0,9","0,9","0,89","0,91","0,91","0,94","0,95","0,98","1,05","1,09",1.09,1.09,1.1,1.07,1.11,1.12,1.14,1.12,1.13,{"v":1.1,"d":"1.10"}]
[25872," Nordfriesland / Ostenfeld",25872,"0,98","0,97","0,97",1,"0,99","0,97","0,97","0,97","0,98","0,97","0,99","0,98","0,95","0,93","0,93","0,9","0,88","0,89","0,9","0,89","0,88","0,88","0,86","0,83","0,86","0,88","0,87","0,89","0,92","0,93","0,92","0,92","0,93","0,94","0,95","1,03","1,03","1,02","1,04","1,01","1,01","0,99","0,99","0,99","0,98","0,97","0,97","0,95","0,93","0,94","0,88","0,88","0,87","0,88","0,89","0,89","0,88","0,9","0,9","0,93","0,94","0,97","1,04","1,07",1.08,1.08,1.08,1.06,{"v":1.1,"d":"1.10"},1.11,1.13,{"v":1.1,"d":"1.10"},1.11,1.09]
[25946," Nordfriesland / Wittdün",25946,1,"0,98","0,99","1,02","1,01","0,98","0,99","0,99",1,"0,99","1,01",1,"0,97","0,95","0,94","0,92","0,89","0,91","0,91","0,91","0,89","0,9","0,87","0,84","0,88","0,89","0,89","0,91","0,94","0,95","0,94","0,93","0,95","0,95","0,97","1,05","1,06","1,04","1,07","1,02","1,03","1,01",1,"1,01",1,"0,99","0,99","0,96","0,95","0,95","0,89","0,89","0,88","0,89","0,9","0,9","0,9","0,91","0,91","0,94","0,95","0,99","1,05","1,09",1.1,1.11,1.11,1.08,1.12,1.14,1.15,1.13,1.13,1.11]
[26160," Ammerland / Bad Zwischenahn",26160,"1,05","1,03","1,04","1,08","1,06","1,04","1,05","1,05","1,07","1,06","1,08","1,08","1,05","1,03","1,03",1,"0,97","0,98","0,99","0,98","0,96","0,97","0,94","0,91","0,95","0,96","0,96","0,99","1,03","1,03","1,02","1,02","1,04","1,05","1,06","1,15","1,16","1,13","1,16","1,1","1,1","1,09","1,09","1,1","1,07","1,06","1,06","1,04","1,02","1,03","0,97","0,97","0,95","0,95","0,96","0,97","0,96","0,98","0,98",1,"1,02","1,06","1,14","1,18",1.19,1.2,1.2,1.17,1.21,1.23,1.25,1.23,1.23,1.19]
[26388," Wilhelmshaven, Stadt / Wilhelmshaven",26388,"1,03","1,01","1,02","1,06","1,04","1,02","1,02","1,02","1,04","1,03","1,05","1,04","1,02",1,1,"0,97","0,94","0,95","0,96","0,95","0,94","0,94","0,92","0,88","0,92","0,93","0,93","0,96","0,99",1,"0,98","0,98",1,"1,01","1,02","1,1","1,11","1,09","1,12","1,07","1,07","1,05","1,05","1,06","1,04","1,03","1,03","1,01","0,99",1,"0,94","0,94","0,92","0,93","0,94","0,94","0,94","0,96","0,96","0,98",1,"1,03","1,1","1,14",1.15,1.16,1.16,1.13,1.17,1.19,1.21,1.18,1.18,1.15]
[26506," Aurich / Norden",26506,"1,06","1,04","1,05","1,09","1,07","1,05","1,06","1,06","1,08","1,07","1,09","1,09","1,06","1,04","1,04","1,01","0,97","0,99","0,99","0,98","0,97","0,98","0,95","0,91","0,95","0,97","0,97",1,"1,04","1,04","1,03","1,03","1,05","1,06","1,07","1,16","1,17","1,15","1,17","1,12","1,12","1,1","1,09","1,1","1,08","1,07","1,07","1,04","1,02","1,03","0,96","0,97","0,94","0,95","0,96","0,97","0,96","0,98","0,98",1,"1,02","1,07","1,14","1,19",1.2,1.22,1.22,1.19,1.23,1.25,1.27,1.25,1.24,1.21]
[26676," Cloppenburg / Barßel",26676,"1,05","1,03","1,04","1,08","1,06","1,04","1,04","1,04","1,06","1,06","1,08","1,07","1,05","1,03","1,03",1,"0,97","0,98","0,99","0,98","0,96","0,97","0,94","0,91","0,94","0,96","0,96","0,99","1,03","1,03","1,01","1,01","1,03","1,05","1,05","1,14","1,15","1,12","1,15","1,1","1,1","1,08","1,08","1,09","1,07","1,06","1,06","1,04","1,02","1,03","0,97","0,97","0,95","0,95","0,96","0,96","0,96","0,98","0,98",1,"1,02","1,06","1,13","1,17",1.19,1.2,1.2,1.17,1.21,1.22,1.25,1.22,1.22,1.19]
[{"$f":"C1927","v":26835}," Leer / Holtland",26835,"1,04","1,03","1,03","1,07","1,05","1,03","1,04","1,03","1,05","1,05","1,07","1,06","1,04","1,02","1,02","0,99","0,96","0,97","0,98","0,97","0,95","0,96","0,93","0,9","0,94","0,95","0,95","0,98","1,02","1,02","1,01",1,"1,02","1,03","1,05","1,13","1,14","1,11","1,14","1,09","1,09","1,07","1,07","1,08","1,06","1,05","1,05","1,03","1,01","1,02","0,96","0,96","0,94","0,94","0,96","0,96","0,96","0,97","0,97","0,99","1,01","1,05","1,12","1,16",1.18,1.19,1.19,1.16,{"v":1.2,"d":"1.20"},1.21,1.23,1.21,1.21,1.18]
[26919," Wesermarsch / Brake",26919,"1,06","1,04","1,04","1,09","1,07","1,05","1,05","1,05","1,07","1,06","1,09","1,08","1,05","1,04","1,03",1,"0,97","0,98","0,99","0,98","0,96","0,97","0,94","0,91","0,95","0,96","0,96","0,99","1,03","1,03","1,02","1,02","1,04","1,05","1,06","1,15","1,16","1,13","1,16","1,11","1,11","1,09","1,09","1,1","1,08","1,07","1,07","1,04","1,02","1,03","0,97","0,97","0,95","0,96","0,97","0,97","0,97","0,98","0,98","1,01","1,02","1,07","1,14","1,18",1.19,1.2,1.2,1.18,1.22,1.24,1.26,1.23,1.23,{"v":1.2,"d":"1.20"}]
[27251," Diepholz / Scholen",27251,"1,01",1,1,"1,04","1,02",1,"1,01","1,01","1,03","1,02","1,04","1,03","1,01",1,"0,99","0,97","0,94","0,95","0,96","0,95","0,93","0,93","0,91","0,88","0,91","0,93","0,93","0,95","0,99","0,99","0,97","0,97",1,"1,01","1,01","1,09","1,1","1,07","1,1","1,06","1,06","1,04","1,05","1,05","1,04","1,03","1,03","1,01","0,99",1,"0,94","0,94","0,93","0,93","0,94","0,94","0,94","0,95","0,95","0,97","0,99","1,02","1,09","1,13",1.14,1.14,1.14,1.12,1.15,1.17,1.19,1.17,1.17,1.14]
[27333," Nienburg (Weser) / Warpe",27333,"1,03","1,01","1,01","1,05","1,04","1,02","1,02","1,02","1,04","1,03","1,05","1,05","1,03","1,01","1,01","0,98","0,95","0,96","0,97","0,96","0,94","0,95","0,92","0,89","0,93","0,94","0,94","0,96",1,1,"0,99","0,99","1,01","1,02","1,02","1,11","1,12","1,09","1,11","1,07","1,07","1,06","1,06","1,07","1,05","1,04","1,04","1,02",1,"1,02","0,96","0,96","0,94","0,95","0,95","0,95","0,95","0,97","0,97","0,99",1,"1,04","1,11","1,15",1.15,1.16,1.16,1.13,1.17,1.18,{"v":1.2,"d":"1.20"},1.19,1.19,1.16]
[27449," Stade / Kutenholz",27449,"1,02",1,1,"1,04","1,02",1,1,1,"1,02","1,01","1,03","1,02",1,"0,98","0,98","0,95","0,92","0,94","0,94","0,93","0,92","0,92","0,9","0,87","0,9","0,91","0,91","0,94","0,97","0,98","0,96","0,96","0,98","0,99",1,"1,08","1,09","1,07","1,09","1,05","1,05","1,03","1,03","1,04","1,03","1,02","1,02",1,"0,98","0,99","0,93","0,93","0,91","0,92","0,93","0,93","0,93","0,94","0,94","0,97","0,98","1,02","1,09","1,12",1.13,1.13,1.13,1.11,1.15,1.16,1.18,1.16,1.16,1.13]
[27624," Cuxhaven / Flögeln",27624,"1,02",1,"1,01","1,05","1,03","1,01","1,01","1,01","1,03","1,02","1,04","1,03",1,"0,99","0,98","0,96","0,93","0,94","0,95","0,94","0,92","0,93","0,9","0,87","0,91","0,92","0,92","0,94","0,98","0,98","0,97","0,97","0,99",1,"1,01","1,09","1,1","1,07","1,1","1,06","1,06","1,04","1,04","1,05","1,03","1,02","1,02",1,"0,98","0,99","0,93","0,93","0,92","0,92","0,93","0,93","0,93","0,95","0,95","0,97","0,99","1,02","1,09","1,13",1.14,1.14,1.14,1.12,1.15,1.17,1.19,1.17,1.17,1.14]
[27777," Oldenburg / Ganderkesee",27777,"1,04","1,02","1,02","1,06","1,05","1,03","1,03","1,03","1,05","1,04","1,06","1,06","1,03","1,02","1,02","0,99","0,96","0,97","0,97","0,97","0,95","0,95","0,93","0,9","0,93","0,95","0,95","0,97","1,01","1,01",1,1,"1,02","1,03","1,04","1,12","1,13","1,11","1,13","1,08","1,09","1,07","1,07","1,08","1,06","1,05","1,05","1,03","1,01","1,02","0,96","0,96","0,94","0,95","0,95","0,96","0,95","0,97","0,97","0,99","1,01","1,05","1,12","1,16",1.17,1.18,1.18,1.15,1.19,{"v":1.2,"d":"1.20"},1.22,{"v":1.2,"d":"1.20"},{"v":1.2,"d":"1.20"},1.17]
[28215," Bremen, Stadt / Bremen",28215,"1,07","1,05","1,06","1,1","1,09","1,07","1,07","1,07","1,09","1,08","1,11","1,1","1,08","1,06","1,06","1,02","0,99",1,1,1,"0,98","0,99","0,96","0,92","0,96","0,98","0,98","1,01","1,05","1,05","1,04","1,04","1,06","1,08","1,09","1,18","1,19","1,16","1,19","1,13","1,13","1,11","1,11","1,12","1,1","1,09","1,09","1,06","1,04","1,06","0,99","0,99","0,97","0,98","0,98","0,99","0,98",1,1,"1,02","1,04","1,09","1,17","1,21",1.22,1.23,1.23,1.21,1.25,1.27,1.29,1.26,1.26,1.23]
[28359," Bremen, Stadt / Bremen",28359,"1,07","1,05","1,05","1,1","1,08","1,06","1,07","1,06","1,09","1,08","1,1","1,09","1,07","1,05","1,05","1,02","0,98","0,99",1,"0,99","0,97","0,98","0,95","0,92","0,96","0,97","0,97",1,"1,04","1,04","1,03","1,03","1,05","1,07","1,08","1,17","1,18","1,15","1,18","1,12","1,12","1,1","1,1","1,11","1,09","1,08","1,08","1,06","1,04","1,05","0,98","0,98","0,97","0,97","0,98","0,98","0,98",1,1,"1,02","1,04","1,08","1,16","1,2",1.21,1.22,1.22,{"v":1.2,"d":"1.20"},1.24,1.25,1.28,1.25,1.25,1.22]
[29229," Celle / Celle",29229,"1,01","0,99","0,99","1,03","1,02",1,1,1,"1,02","1,01","1,03","1,02",1,"0,99","0,98","0,96","0,93","0,94","0,95","0,94","0,92","0,92","0,9","0,87","0,91","0,92","0,92","0,94","0,97","0,98","0,96","0,96","0,99",1,1,"1,08","1,09","1,06","1,09","1,05","1,05","1,04","1,04","1,05","1,03","1,02","1,02",1,"0,98",1,"0,94","0,94","0,93","0,93","0,94","0,94","0,93","0,95","0,95","0,97","0,98","1,02","1,09","1,12",1.12,1.13,1.13,{"v":1.1,"d":"1.10"},1.14,1.15,1.17,1.15,1.16,1.13]
[29345," Celle / Unterlüß",29345,"0,99","0,97","0,97","1,01","0,99","0,98","0,98","0,98",1,"0,99","1,01",1,"0,97","0,96","0,96","0,93","0,91","0,92","0,92","0,91","0,9","0,9","0,88","0,85","0,88","0,89","0,89","0,92","0,95","0,95","0,94","0,94","0,96","0,97","0,98","1,05","1,06","1,04","1,06","1,02","1,02","1,01","1,01","1,02",1,"0,99",1,"0,97","0,96","0,97","0,91","0,91","0,9","0,9","0,91","0,91","0,91","0,92","0,92","0,94","0,96","0,99","1,06","1,09",1.09,1.1,1.1,1.08,1.11,1.12,1.14,1.12,1.13,{"v":1.1,"d":"1.10"}]
[29378," Gifhorn / Wittingen",29378,"0,99","0,97","0,97","1,01",1,"0,98","0,98","0,98",1,"0,99","1,01","0,99","0,97","0,96","0,96","0,93","0,91","0,92","0,92","0,92","0,9","0,9","0,88","0,85","0,88","0,89","0,89","0,91","0,95","0,95","0,94","0,94","0,96","0,97","0,97","1,05","1,06","1,03","1,05","1,02","1,02","1,01","1,01","1,02","1,01",1,1,"0,98","0,96","0,98","0,92","0,92","0,91","0,91","0,92","0,92","0,91","0,93","0,93","0,95","0,96","0,99","1,06","1,09",1.09,1.09,1.09,1.07,{"v":1.1,"d":"1.10"},1.12,1.13,1.12,1.13,{"v":1.1,"d":"1.10"}]
[29396," Gifhorn / Schönewörde",29396,"1,01","0,99","0,99","1,03","1,02",1,1,1,"1,02","1,01","1,03","1,02",1,"0,99","0,98","0,96","0,93","0,94","0,94","0,94","0,92","0,92","0,9","0,87","0,9","0,91","0,91","0,94","0,97","0,97","0,96","0,96","0,98",1,1,"1,08","1,09","1,06","1,08","1,05","1,05","1,03","1,04","1,05","1,03","1,02","1,02",1,"0,98",1,"0,94","0,94","0,93","0,93","0,94","0,94","0,93","0,95","0,95","0,97","0,98","1,02","1,09","1,12",1.12,1.12,1.12,{"v":1.1,"d":"1.10"},1.14,1.15,1.17,1.15,1.16,1.13]
[29490," Lüchow-Dannenberg / Neu Darchau",29490,"1,01","0,99","0,99","1,03","1,02",1,1,1,"1,02","1,01","1,02","1,01","0,98","0,97","0,97","0,94","0,92","0,93","0,93","0,92","0,91","0,91","0,89","0,86","0,89","0,9","0,9","0,92","0,95","0,96","0,95","0,95","0,97","0,98","0,98","1,06","1,07","1,05","1,07","1,04","1,04","1,02","1,03","1,03","1,02","1,01","1,01","0,99","0,97","0,99","0,93","0,93","0,92","0,92","0,93","0,93","0,92","0,94","0,94","0,96","0,97","1,01","1,08","1,11",1.11,1.11,1.11,1.09,1.13,1.14,1.16,1.14,1.15,1.12]
[29571," Uelzen / Rosche",29571,1,"0,98","0,98","1,02",1,"0,98","0,99","0,99","1,01",1,"1,01",1,"0,98","0,96","0,96","0,93","0,91","0,92","0,93","0,92","0,9","0,9","0,88","0,85","0,89","0,9","0,9","0,92","0,95","0,95","0,94","0,94","0,96","0,98","0,98","1,05","1,06","1,04","1,06","1,03","1,03","1,01","1,02","1,03","1,01",1,"1,01","0,98","0,97","0,98","0,92","0,92","0,91","0,91","0,92","0,92","0,91","0,93","0,93","0,95","0,96",1,"1,07","1,1",1.1,1.1,1.1,1.08,1.11,1.13,1.14,1.13,1.14,1.11]
[29596," Uelzen / Stadensen",29596,1,"0,98","0,99","1,02","1,01","0,99","0,99","0,99","1,01",1,"1,02","1,01","0,99","0,97","0,97","0,94","0,92","0,93","0,93","0,93","0,91","0,91","0,89","0,86","0,89","0,9","0,9","0,93","0,96","0,96","0,95","0,95","0,97","0,98","0,98","1,06","1,07","1,05","1,07","1,04","1,04","1,02","1,03","1,03","1,02","1,01","1,01","0,99","0,97","0,99","0,93","0,93","0,92","0,92","0,93","0,93","0,92","0,94","0,94","0,96","0,97","1,01","1,08","1,11",1.11,1.11,1.11,1.09,1.12,1.14,1.15,1.14,1.15,1.12]
[29664," Soltau-Fallingbostel / Walsrode",29664,"1,01","0,99",1,"1,03","1,02",1,1,1,"1,02","1,01","1,03","1,02",1,"0,99","0,99","0,96","0,93","0,94","0,95","0,94","0,92","0,93","0,9","0,87","0,91","0,92","0,92","0,94","0,98","0,98","0,97","0,97","0,99",1,"1,01","1,08","1,09","1,07","1,09","1,05","1,05","1,04","1,04","1,05","1,03","1,02","1,02",1,"0,98",1,"0,94","0,94","0,92","0,93","0,94","0,94","0,93","0,95","0,95","0,97","0,98","1,02","1,09","1,12",1.13,1.13,1.13,1.11,1.14,1.16,1.18,1.16,1.16,1.13]
[30519," Region Hannover / Hannover",30519,"1,05","1,03","1,03","1,07","1,06","1,04","1,05","1,05","1,07","1,06","1,08","1,08","1,06","1,04","1,04","1,01","0,98","0,99","0,99","0,98","0,96","0,97","0,94","0,91","0,95","0,96","0,96","0,99","1,03","1,03","1,02","1,02","1,05","1,06","1,06","1,15","1,16","1,13","1,15","1,11","1,11","1,09","1,09","1,1","1,08","1,07","1,07","1,05","1,03","1,05","0,98","0,98","0,97","0,97","0,97","0,98","0,97","0,99","0,99","1,01","1,02","1,07","1,14","1,18",1.18,1.19,1.19,1.17,1.21,1.23,1.25,1.23,1.23,{"v":1.2,"d":"1.20"}]
[30853," Region Hannover / Langenhagen",30853,"1,05","1,03","1,04","1,08","1,07","1,05","1,05","1,05","1,07","1,07","1,09","1,08","1,06","1,05","1,04","1,01","0,98","0,99","0,99","0,99","0,97","0,97","0,95","0,91","0,95","0,96","0,96","0,99","1,03","1,04","1,02","1,02","1,05","1,07","1,07","1,15","1,16","1,13","1,16","1,11","1,11","1,09","1,1","1,1","1,08","1,07","1,08","1,05","1,03","1,05","0,98","0,98","0,97","0,97","0,98","0,98","0,97","0,99","0,99","1,01","1,03","1,07","1,15","1,18",1.19,1.2,1.2,1.18,1.21,1.23,1.25,1.23,1.24,{"v":1.2,"d":"1.20"}]
[31028," Hildesheim / Gronau (Leine)",31028,"1,02",1,"1,01","1,04","1,03","1,02","1,02","1,02","1,04","1,03","1,05","1,05","1,03","1,02","1,01","0,99","0,96","0,97","0,97","0,96","0,94","0,94","0,92","0,89","0,93","0,94","0,94","0,97",1,"1,01","0,99","0,99","1,02","1,03","1,03","1,11","1,12","1,09","1,11","1,07","1,07","1,06","1,06","1,07","1,05","1,04","1,05","1,02","1,01","1,02","0,96","0,97","0,95","0,95","0,96","0,96","0,95","0,97","0,97","0,99",1,"1,04","1,11","1,14",1.15,1.16,1.15,1.13,1.16,1.18,{"v":1.2,"d":"1.20"},1.18,1.19,1.15]
[31087," Hildesheim / Landwehr",31087,"0,97","0,95","0,95","0,99","0,98","0,96","0,96","0,96","0,98","0,98",1,"0,99","0,97","0,96","0,96","0,93","0,91","0,92","0,92","0,92","0,9","0,9","0,88","0,85","0,88","0,89","0,89","0,92","0,95","0,95","0,94","0,94","0,96","0,98","0,98","1,05","1,06","1,03","1,05","1,01","1,01",1,"1,01","1,01",1,"0,99","0,99","0,97","0,96","0,97","0,92","0,92","0,9","0,9","0,91","0,91","0,91","0,92","0,92","0,94","0,95","0,98","1,05","1,08",1.08,1.09,1.08,1.06,1.09,1.11,1.12,1.11,1.11,1.08]
[31180," Hildesheim / Giesen",31180,"1,02",1,1,"1,04","1,03","1,01","1,01","1,01","1,03","1,02","1,04","1,04","1,02","1,01",1,"0,98","0,95","0,96","0,96","0,96","0,93","0,94","0,92","0,89","0,92","0,93","0,93","0,96","0,99",1,"0,98","0,98","1,01","1,02","1,02","1,1","1,11","1,08","1,1","1,06","1,06","1,05","1,05","1,06","1,04","1,03","1,04","1,02",1,"1,02","0,96","0,96","0,94","0,94","0,95","0,95","0,94","0,96","0,96","0,98","0,99","1,03","1,1","1,13",1.14,1.14,1.14,1.12,1.15,1.17,1.19,1.17,1.18,1.14]
[31303," Region Hannover / Burgdorf",31303,"1,04","1,02","1,02","1,06","1,05","1,03","1,03","1,03","1,06","1,05","1,07","1,06","1,04","1,03","1,02","0,99","0,96","0,97","0,98","0,97","0,95","0,95","0,93","0,9","0,94","0,95","0,95","0,97","1,01","1,02",1,1,"1,03","1,04","1,04","1,13","1,14","1,11","1,13","1,09","1,09","1,07","1,08","1,08","1,07","1,06","1,06","1,04","1,02","1,03","0,97","0,97","0,96","0,96","0,97","0,97","0,96","0,98","0,98",1,"1,01","1,05","1,13","1,16",1.17,1.17,1.17,1.15,1.19,{"v":1.2,"d":"1.20"},1.22,1.21,1.21,1.18]
[31592," Nienburg (Weser) / Stolzenau",31592,"1,04","1,02","1,02","1,07","1,05","1,03","1,03","1,03","1,06","1,05","1,07","1,06","1,04","1,03","1,03",1,"0,97","0,98","0,98","0,98","0,96","0,96","0,94","0,9","0,94","0,95","0,95","0,98","1,02","1,02","1,01",1,"1,03","1,04","1,04","1,13","1,14","1,11","1,13","1,09","1,09","1,08","1,08","1,09","1,07","1,06","1,06","1,04","1,02","1,03","0,97","0,97","0,96","0,96","0,97","0,97","0,96","0,98","0,98",1,"1,02","1,05","1,13","1,16",1.17,1.18,1.18,1.15,1.19,1.21,1.23,1.21,1.21,1.17]
[31603," Nienburg (Weser) / Diepenau",31603,"1,03","1,02","1,02","1,06","1,05","1,03","1,03","1,03","1,05","1,04","1,07","1,06","1,04","1,03","1,02",1,"0,97","0,98","0,98","0,97","0,95","0,96","0,93","0,9","0,94","0,95","0,95","0,98","1,02","1,02",1,1,"1,03","1,04","1,04","1,13","1,14","1,1","1,13","1,09","1,09","1,07","1,07","1,08","1,06","1,05","1,05","1,03","1,02","1,03","0,97","0,97","0,95","0,95","0,96","0,96","0,96","0,98","0,98",1,"1,01","1,05","1,12","1,16",1.17,1.18,1.18,1.15,1.18,{"v":1.2,"d":"1.20"},1.22,{"v":1.2,"d":"1.20"},{"v":1.2,"d":"1.20"},1.17]
[31633," Nienburg (Weser) / Leese",31633,"1,04","1,02","1,02","1,06","1,05","1,03","1,03","1,03","1,05","1,05","1,07","1,06","1,04","1,03","1,03",1,"0,97","0,98","0,98","0,97","0,95","0,96","0,93","0,9","0,94","0,95","0,95","0,98","1,02","1,02",1,1,"1,03","1,04","1,04","1,13","1,14","1,11","1,13","1,09","1,09","1,07","1,08","1,09","1,07","1,05","1,06","1,04","1,02","1,03","0,97","0,97","0,95","0,96","0,97","0,97","0,96","0,98","0,98",1,"1,02","1,05","1,13","1,16",1.17,1.18,1.18,1.15,1.19,{"v":1.2,"d":"1.20"},1.22,1.21,1.21,1.17]
[31707," Schaumburg / Heeßen",31707,"1,02","1,01","1,01","1,05","1,03","1,02","1,02","1,02","1,04","1,04","1,06","1,05","1,03","1,02","1,02","0,99","0,96","0,97","0,97","0,97","0,95","0,95","0,93","0,9","0,93","0,94","0,94","0,97","1,01","1,01",1,1,"1,02","1,04","1,04","1,12","1,13","1,1","1,12","1,08","1,08","1,06","1,07","1,07","1,05","1,04","1,05","1,02","1,01","1,02","0,96","0,96","0,94","0,95","0,95","0,95","0,95","0,97","0,97","0,98",1,"1,04","1,11","1,15",1.16,1.17,1.16,1.14,1.17,1.19,1.21,1.19,1.19,1.16]
[31812," Hameln-Pyrmont / Bad Pyrmont",31812,"1,02",1,"1,01","1,05","1,03","1,02","1,02","1,02","1,04","1,04","1,06","1,05","1,04","1,02","1,02","0,99","0,96","0,97","0,97","0,97","0,95","0,95","0,93","0,9","0,93","0,94","0,95","0,97","1,01","1,02",1,1,"1,03","1,04","1,04","1,12","1,14","1,1","1,12","1,08","1,08","1,07","1,07","1,08","1,06","1,05","1,05","1,03","1,01","1,03","0,96","0,97","0,95","0,95","0,96","0,96","0,95","0,97","0,97","0,98",1,"1,04","1,11","1,15",1.16,1.17,1.17,1.14,1.18,1.19,1.21,{"v":1.2,"d":"1.20"},{"v":1.2,"d":"1.20"},1.16]
[32139," Herford / Spenge",32139,"1,03","1,01","1,02","1,06","1,04","1,03","1,03","1,03","1,05","1,05","1,07","1,06","1,05","1,03","1,03",1,"0,97","0,98","0,98","0,98","0,96","0,96","0,94","0,91","0,94","0,95","0,96","0,99","1,03","1,03","1,01","1,01","1,04","1,05","1,05","1,14","1,15","1,11","1,14","1,09","1,09","1,08","1,08","1,09","1,07","1,05","1,06","1,04","1,02","1,03","0,97","0,97","0,95","0,95","0,96","0,96","0,96","0,98","0,98","0,99","1,01","1,05","1,12","1,16",1.17,1.18,1.18,1.16,1.19,1.21,1.23,1.21,1.21,1.17]
[32479," Minden-Lübbecke / Hille",32479,"1,04","1,02","1,02","1,06","1,05","1,03","1,03","1,03","1,06","1,05","1,07","1,06","1,05","1,03","1,03",1,"0,97","0,98","0,99","0,98","0,96","0,96","0,94","0,91","0,94","0,95","0,96","0,98","1,02","1,02","1,01","1,01","1,03","1,05","1,05","1,13","1,14","1,11","1,14","1,09","1,09","1,08","1,08","1,09","1,07","1,06","1,06","1,04","1,02","1,03","0,97","0,98","0,95","0,96","0,97","0,97","0,96","0,98","0,98",1,"1,02","1,06","1,13","1,16",1.17,1.18,1.18,1.16,1.19,1.21,1.23,1.21,1.21,1.17]
[32760," Lippe / Detmold",32760,"0,99","0,97","0,97","1,01",1,"0,98","0,98","0,99","1,01",1,"1,02","1,02",1,"0,99","0,99","0,96","0,93","0,94","0,95","0,94","0,92","0,92","0,9","0,87","0,9","0,92","0,92","0,94","0,98","0,98","0,97","0,97","0,99","1,01","1,01","1,08","1,09","1,06","1,08","1,04","1,04","1,03","1,03","1,04","1,02","1,01","1,01","0,99","0,97","0,99","0,93","0,93","0,91","0,92","0,92","0,92","0,92","0,94","0,93","0,95","0,97","1,01","1,07","1,1",1.11,1.12,1.12,{"v":1.1,"d":"1.10"},1.13,1.14,1.16,1.15,1.14,1.11]
[33161," Paderborn / Hövelhof",33161,"1,02","1,01","1,01","1,05","1,04","1,02","1,02","1,02","1,05","1,04","1,06","1,06","1,04","1,03","1,03",1,"0,97","0,98","0,98","0,98","0,96","0,96","0,93","0,9","0,94","0,95","0,95","0,98","1,02","1,02","1,01","1,01","1,03","1,05","1,05","1,13","1,14","1,1","1,13","1,08","1,08","1,07","1,07","1,08","1,06","1,05","1,05","1,03","1,02","1,03","0,97","0,97","0,95","0,95","0,96","0,96","0,96","0,98","0,97","0,99","1,01","1,05","1,12","1,15",1.16,1.17,1.17,1.15,1.18,1.19,1.22,{"v":1.2,"d":"1.20"},{"v":1.2,"d":"1.20"},1.16]
[33428," Gütersloh / Harsewinkel",33428,"1,04","1,03","1,03","1,07","1,06","1,04","1,04","1,04","1,07","1,06","1,08","1,08","1,06","1,05","1,05","1,02","0,99",1,1,1,"0,97","0,98","0,95","0,92","0,96","0,97","0,97",1,"1,04","1,04","1,03","1,03","1,05","1,07","1,07","1,15","1,17","1,13","1,15","1,1","1,1","1,09","1,1","1,1","1,08","1,07","1,07","1,05","1,04","1,05","0,99","0,99","0,97","0,97","0,98","0,98","0,98",1,"0,99","1,01","1,03","1,07","1,14","1,18",1.19,1.2,1.2,1.17,1.21,1.22,1.25,1.23,1.22,1.19]
[33689," Bielefeld, Stadt / Bielefeld",33689,"1,01",1,1,"1,04","1,03","1,01","1,01","1,01","1,04","1,03","1,05","1,05","1,03","1,02","1,02","0,99","0,96","0,97","0,97","0,96","0,94","0,95","0,92","0,9","0,93","0,94","0,95","0,97","1,01","1,01",1,1,"1,02","1,04","1,04","1,12","1,13","1,1","1,12","1,07","1,07","1,06","1,06","1,07","1,05","1,04","1,04","1,02",1,"1,02","0,96","0,96","0,94","0,94","0,95","0,95","0,95","0,96","0,96","0,98",1,"1,04","1,11","1,14",1.15,1.16,1.16,1.14,1.17,1.18,1.21,1.19,1.18,1.15]
[34128," Kassel, Stadt / Kassel",34128,"0,96","0,94","0,94","0,98","0,97","0,95","0,95","0,96","0,98","0,97","0,99","0,99","0,97","0,96","0,96","0,94","0,91","0,92","0,92","0,91","0,89","0,9","0,88","0,85","0,88","0,89","0,9","0,92","0,96","0,96","0,94","0,94","0,97","0,98","0,98","1,05","1,06","1,03","1,04","1,01","1,01",1,1,"1,01","0,99","0,98","0,98","0,97","0,95","0,97","0,91","0,92","0,89","0,89","0,9","0,9","0,9","0,91","0,91","0,92","0,94","0,98","1,04","1,07",1.08,1.08,1.08,1.06,1.09,{"v":1.1,"d":"1.10"},1.12,1.11,{"v":1.1,"d":"1.10"},1.07]
[34270," Kassel / Schauenburg",34270,"0,91","0,89","0,89","0,93","0,92","0,9","0,9","0,91","0,93","0,92","0,94","0,93","0,92","0,91","0,91","0,89","0,86","0,87","0,88","0,87","0,85","0,85","0,84","0,81","0,84","0,85","0,85","0,88","0,91","0,91","0,89","0,89","0,92","0,93","0,93","0,99",1,"0,96","0,98","0,95","0,95","0,94","0,95","0,96","0,94","0,93","0,93","0,92","0,9","0,92","0,87","0,87","0,85","0,85","0,86","0,86","0,86","0,87","0,86","0,88","0,89","0,93","0,98","1,01",1.01,1.02,1.02,{"v":1,"d":"1.00"},1.02,1.03,1.05,1.04,1.03,1.01]
[34326," Schwalm-Eder-Kreis / Morschen",34326,"0,98","0,96","0,96",1,"0,99","0,97","0,97","0,98",1,"0,99","1,01","1,01",1,"0,99","0,99","0,96","0,93","0,94","0,95","0,94","0,92","0,92","0,9","0,87","0,9","0,91","0,92","0,94","0,98","0,98","0,96","0,96","0,99","1,01",1,"1,07","1,08","1,04","1,06","1,03","1,03","1,02","1,03","1,04","1,02","1,01","1,01","0,99","0,98",1,"0,94","0,95","0,92","0,92","0,93","0,93","0,93","0,94","0,94","0,95","0,97",1,"1,07","1,09",1.1,1.11,1.11,1.08,1.11,1.13,1.14,1.13,1.13,{"v":1.1,"d":"1.10"}]
[34431," Hochsauerlandkreis / Marsberg",34431,"0,96","0,94","0,94","0,98","0,97","0,95","0,96","0,96","0,98","0,97","0,99","0,99","0,98","0,97","0,97","0,94","0,91","0,92","0,93","0,92","0,9","0,9","0,88","0,86","0,89","0,9","0,9","0,93","0,96","0,96","0,95","0,95","0,97","0,99","0,99","1,06","1,07","1,03","1,05","1,01","1,01",1,"1,01","1,01",1,"0,99","0,99","0,97","0,95","0,97","0,91","0,92","0,89","0,89","0,9","0,9","0,9","0,92","0,91","0,93","0,94","0,98","1,04","1,07",1.08,1.09,1.09,1.07,1.09,1.11,1.13,1.11,1.11,1.08]
[34596," Schwalm-Eder-Kreis / Bad Zwesten",34596,"0,97","0,96","0,96","0,99","0,98","0,97","0,97","0,97","0,99","0,99","1,01",1,"0,99","0,98","0,98","0,96","0,93","0,94","0,94","0,94","0,91","0,91","0,9","0,87","0,9","0,91","0,92","0,94","0,98","0,97","0,96","0,96","0,99",1,1,"1,07","1,08","1,04","1,06","1,02","1,02","1,01","1,02","1,03","1,01",1,1,"0,99","0,97","0,99","0,94","0,94","0,92","0,92","0,92","0,92","0,92","0,94","0,93","0,94","0,96",1,"1,06","1,09",1.1,1.1,1.1,1.08,{"v":1.1,"d":"1.10"},1.12,1.14,1.13,1.12,1.09]
[34639," Schwalm-Eder-Kreis / Schwarzenborn",34639,"0,86","0,84","0,84","0,87","0,86","0,85","0,85","0,85","0,87","0,87","0,88","0,88","0,86","0,86","0,86","0,84","0,82","0,83","0,83","0,82","0,8","0,81","0,79","0,77","0,79","0,8","0,81","0,83","0,86","0,85","0,84","0,84","0,86","0,88","0,88","0,93","0,94","0,91","0,92","0,89","0,89","0,89","0,89","0,9","0,89","0,88","0,88","0,86","0,85","0,86","0,82","0,82","0,8","0,8","0,81","0,81","0,81","0,82","0,81","0,83","0,84","0,87","0,92","0,94",0.95,0.95,0.95,0.93,0.95,0.96,0.98,0.97,0.96,0.94]
[35102," Marburg-Biedenkopf / Lohra",35102,"0,99","0,97","0,97","1,01",1,"0,98","0,99","0,99","1,01","1,01","1,03","1,03","1,02","1,01","1,01","0,99","0,95","0,96","0,97","0,96","0,94","0,94","0,92","0,89","0,92","0,93","0,94","0,96",1,1,"0,98","0,98","1,01","1,03","1,02","1,1","1,11","1,06","1,08","1,04","1,04","1,04","1,05","1,05","1,03","1,02","1,03","1,01",1,"1,01","0,96","0,96","0,94","0,93","0,94","0,94","0,94","0,96","0,95","0,96","0,98","1,02","1,08","1,11",1.12,1.13,1.13,1.11,1.13,1.15,1.17,1.16,1.15,1.11]
[35282," Marburg-Biedenkopf / Rauschenberg",35282,"0,96","0,94","0,94","0,98","0,97","0,95","0,96","0,96","0,98","0,98",1,"0,99","0,98","0,98","0,98","0,95","0,92","0,93","0,94","0,93","0,91","0,91","0,89","0,86","0,89","0,9","0,91","0,93","0,97","0,97","0,95","0,95","0,98","0,99","0,99","1,06","1,07","1,03","1,05","1,01","1,01",1,"1,01","1,02",1,"0,99","0,99","0,98","0,96","0,98","0,93","0,93","0,91","0,91","0,91","0,91","0,91","0,93","0,92","0,93","0,95","0,99","1,05","1,07",1.08,1.09,1.09,1.07,1.09,{"v":1.1,"d":"1.10"},1.12,1.11,1.11,1.07]
[35327," Vogelsbergkreis / Ulrichstein",35327,"0,83","0,82","0,82","0,84","0,84","0,82","0,83","0,83","0,85","0,84","0,86","0,85","0,84","0,84","0,84","0,82","0,8","0,81","0,81","0,8","0,79","0,79","0,77","0,76","0,78","0,79","0,79","0,81","0,84","0,84","0,82","0,82","0,85","0,86","0,86","0,91","0,91","0,88","0,89","0,87","0,87","0,86","0,87","0,88","0,86","0,86","0,85","0,84","0,83","0,84","0,8","0,8","0,78","0,78","0,79","0,79","0,79","0,8","0,79","0,8","0,82","0,85","0,9","0,91",0.92,0.93,0.92,0.91,0.92,0.93,0.95,0.94,0.93,0.91]
[35516," Wetteraukreis / Münzenberg",35516,1,"0,98","0,98","1,02","1,01",1,1,1,"1,02","1,02","1,04","1,04","1,04","1,03","1,03",1,"0,97","0,98","0,98","0,97","0,95","0,95","0,93","0,9","0,93","0,94","0,95","0,98","1,02","1,02",1,1,"1,03","1,04","1,04","1,11","1,12","1,08","1,1","1,06","1,06","1,05","1,06","1,07","1,05","1,04","1,04","1,03","1,01","1,03","0,98","0,98","0,95","0,95","0,96","0,96","0,96","0,97","0,97","0,98",1,"1,03","1,1","1,12",1.14,1.15,1.14,1.12,1.15,1.16,1.18,1.18,1.17,1.13]
[35630," Lahn-Dill-Kreis / Ehringshausen",35630,"1,01",1,1,"1,04","1,03","1,01","1,01","1,01","1,04","1,04","1,06","1,06","1,05","1,05","1,05","1,02","0,98","0,99",1,"0,99","0,97","0,96","0,95","0,92","0,95","0,96","0,97",1,"1,04","1,03","1,02","1,02","1,05","1,06","1,06","1,13","1,15","1,1","1,12","1,08","1,08","1,07","1,08","1,09","1,06","1,05","1,06","1,04","1,03","1,04","0,99","0,99","0,96","0,96","0,97","0,97","0,97","0,99","0,98","0,99","1,01","1,05","1,12","1,14",1.16,1.17,1.17,1.14,1.17,1.19,1.21,{"v":1.2,"d":"1.20"},1.19,1.15]
[35686," Lahn-Dill-Kreis / Dillenburg",35686,"0,93","0,91","0,91","0,95","0,94","0,92","0,92","0,93","0,95","0,94","0,96","0,96","0,95","0,95","0,95","0,92","0,9","0,9","0,91","0,9","0,88","0,88","0,86","0,84","0,87","0,88","0,89","0,91","0,94","0,94","0,92","0,92","0,95","0,96","0,97","1,02","1,03",1,"1,01","0,98","0,98","0,97","0,98","0,99","0,97","0,96","0,96","0,94","0,93","0,95","0,9","0,9","0,88","0,87","0,89","0,88","0,88","0,89","0,89","0,9","0,92","0,96","1,01","1,03",1.05,1.06,1.05,1.03,1.05,1.06,1.08,1.07,1.06,1.03]
[36037," Fulda / Fulda",36037,"0,98","0,97","0,97",1,"0,99","0,98","0,98","0,99","1,01","1,01","1,03","1,03","1,02","1,01","1,01","0,98","0,95","0,96","0,96","0,95","0,93","0,93","0,91","0,89","0,92","0,93","0,93","0,96",1,1,"0,98","0,99","1,02","1,03","1,03","1,1","1,11","1,07","1,08","1,04","1,04","1,03","1,04","1,05","1,03","1,02","1,03","1,01","0,99","1,01","0,96","0,96","0,93","0,93","0,94","0,94","0,93","0,95","0,94","0,96","0,97","1,02","1,08","1,11",1.12,1.13,1.12,1.11,1.13,1.15,1.17,1.16,1.15,1.12]
[36142," Fulda / Tann",36142,"0,9","0,88","0,88","0,91","0,9","0,89","0,89","0,89","0,91","0,91","0,92","0,92","0,91","0,9","0,9","0,88","0,86","0,87","0,87","0,86","0,84","0,84","0,83","0,81","0,83","0,84","0,85","0,87","0,9","0,9","0,88","0,88","0,91","0,92","0,92","0,97","0,98","0,95","0,96","0,93","0,94","0,93","0,94","0,95","0,93","0,92","0,92","0,91","0,9","0,91","0,87","0,87","0,85","0,85","0,86","0,85","0,85","0,86","0,86","0,87","0,88","0,92","0,97","0,99",1,1,1,0.98,{"v":1,"d":"1.00"},1.01,1.03,1.02,1.02,0.99]
[36211," Hersfeld-Rotenburg / Alheim",36211,"0,99","0,97","0,97","1,01",1,"0,98","0,98","0,98","1,01",1,"1,02","1,02","1,01",1,1,"0,97","0,94","0,95","0,96","0,95","0,93","0,92","0,91","0,88","0,91","0,92","0,92","0,95","0,98","0,99","0,97","0,97",1,"1,01","1,01","1,08","1,09","1,05","1,07","1,04","1,04","1,03","1,04","1,04","1,02","1,01","1,02",1,"0,99","1,01","0,95","0,95","0,93","0,93","0,94","0,94","0,93","0,95","0,95","0,96","0,98","1,01","1,08","1,1",1.11,1.12,1.11,1.09,1.12,1.13,1.15,1.14,1.14,1.11]
[36286," Hersfeld-Rotenburg / Neuenstein",36286,"0,93","0,92","0,92","0,95","0,94","0,92","0,93","0,93","0,95","0,94","0,96","0,96","0,95","0,94","0,94","0,92","0,89","0,9","0,9","0,89","0,88","0,87","0,86","0,84","0,86","0,87","0,88","0,9","0,93","0,93","0,91","0,92","0,94","0,96","0,95","1,01","1,02","0,99","1,01","0,97","0,97","0,97","0,98","0,98","0,97","0,96","0,96","0,94","0,93","0,95","0,9","0,9","0,88","0,88","0,89","0,88","0,88","0,89","0,89","0,9","0,92","0,95","1,01","1,03",1.04,1.05,1.04,1.02,1.05,1.06,1.08,1.07,1.06,1.03]
[{"$f":"C2695","v":36399}," Vogelsbergkreis / Freiensteinau",36399,"0,89","0,87","0,87","0,9","0,89","0,88","0,88","0,89","0,91","0,9","0,92","0,91","0,91","0,9","0,9","0,88","0,86","0,86","0,87","0,86","0,84","0,84","0,83","0,81","0,83","0,84","0,84","0,87","0,89","0,89","0,88","0,88","0,91","0,92","0,92","0,97","0,98","0,94","0,96","0,93","0,93","0,92","0,93","0,94","0,92","0,92","0,92","0,9","0,89","0,91","0,86","0,86","0,84","0,84","0,85","0,85","0,84","0,86","0,85","0,86","0,88","0,91","0,96","0,98",0.99,1,0.99,0.97,0.99,{"v":1,"d":"1.00"},1.02,1.02,1.01,0.98]
[37081," Göttingen / Göttingen",37081,"1,01","0,99","0,99","1,03","1,02",1,"1,01","1,01","1,03","1,02","1,04","1,04","1,02","1,02","1,01","0,99","0,95","0,96","0,97","0,96","0,94","0,94","0,92","0,89","0,92","0,93","0,94","0,96",1,1,"0,99","0,99","1,02","1,03","1,03","1,11","1,12","1,08","1,1","1,06","1,06","1,05","1,06","1,06","1,05","1,03","1,04","1,02",1,"1,02","0,96","0,96","0,94","0,94","0,95","0,95","0,94","0,96","0,96","0,98","0,99","1,03","1,1","1,13",1.14,1.15,1.14,1.12,1.15,1.17,1.19,1.18,1.18,1.14]
[37181," Northeim / Hardegsen",37181,"0,97","0,95","0,95","0,99","0,98","0,96","0,96","0,97","0,99","0,98",1,"0,99","0,98","0,97","0,97","0,94","0,92","0,92","0,93","0,92","0,9","0,9","0,88","0,86","0,89","0,9","0,9","0,92","0,96","0,96","0,94","0,95","0,97","0,98","0,98","1,05","1,06","1,03","1,05","1,01","1,02","1,01","1,01","1,02",1,"0,99",1,"0,98","0,96","0,98","0,92","0,92","0,91","0,91","0,91","0,91","0,91","0,92","0,92","0,94","0,95","0,99","1,05","1,08",1.09,1.09,1.09,1.07,{"v":1.1,"d":"1.10"},1.11,1.13,1.12,1.12,1.08]
[37276," Werra-Meißner-Kreis / Meinhard",37276,"0,96","0,95","0,95","0,98","0,97","0,96","0,96","0,96","0,98","0,98","0,99","0,99","0,98","0,97","0,97","0,94","0,91","0,92","0,93","0,92","0,9","0,9","0,88","0,86","0,89","0,89","0,9","0,92","0,96","0,96","0,94","0,94","0,97","0,98","0,98","1,05","1,06","1,02","1,04","1,01","1,01",1,"1,01","1,01",1,"0,99","0,99","0,97","0,96","0,98","0,92","0,93","0,91","0,9","0,91","0,91","0,91","0,92","0,92","0,93","0,95","0,98","1,05","1,07",1.08,1.08,1.08,1.06,1.09,{"v":1.1,"d":"1.10"},1.12,1.11,1.11,1.08]
[37359," Eichsfeld / Küllstedt",37359,"0,88","0,86","0,86","0,89","0,88","0,87","0,87","0,87","0,89","0,88","0,9","0,89","0,88","0,87","0,87","0,85","0,83","0,84","0,84","0,83","0,82","0,82","0,8","0,78","0,8","0,81","0,82","0,84","0,86","0,86","0,85","0,85","0,87","0,89","0,89","0,94","0,95","0,92","0,93","0,91","0,91","0,9","0,91","0,92","0,9","0,89","0,89","0,88","0,87","0,88","0,84","0,84","0,82","0,82","0,83","0,83","0,82","0,83","0,83","0,84","0,86","0,89","0,94","0,96",0.97,0.97,0.97,0.95,0.97,0.98,{"v":1,"d":"1.00"},0.99,0.99,0.96]
[37586," Northeim / Dassel",37586,"0,98","0,96","0,96",1,"0,99","0,97","0,97","0,98",1,"0,99","1,01",1,"0,99","0,98","0,98","0,95","0,92","0,93","0,94","0,93","0,91","0,91","0,89","0,86","0,89","0,9","0,91","0,93","0,97","0,97","0,95","0,95","0,98","0,99","0,99","1,06","1,07","1,04","1,06","1,03","1,03","1,02","1,02","1,03","1,01",1,1,"0,98","0,97","0,98","0,93","0,93","0,91","0,91","0,92","0,92","0,92","0,93","0,93","0,95","0,96",1,"1,06","1,09",1.1,1.11,1.1,1.08,1.11,1.12,1.14,1.13,1.13,{"v":1.1,"d":"1.10"}]
[37691," Holzminden / Derental",37691,"0,97","0,95","0,95","0,99","0,98","0,96","0,96","0,97","0,99","0,98",1,"0,99","0,98","0,97","0,97","0,94","0,91","0,92","0,93","0,92","0,9","0,9","0,88","0,86","0,89","0,9","0,9","0,92","0,96","0,96","0,94","0,94","0,97","0,98","0,98","1,05","1,06","1,03","1,05","1,01","1,01",1,"1,01","1,02",1,"0,99","0,99","0,97","0,96","0,97","0,92","0,92","0,9","0,9","0,91","0,91","0,91","0,92","0,92","0,94","0,95","0,99","1,05","1,08",1.09,1.09,1.09,1.07,{"v":1.1,"d":"1.10"},1.11,1.13,1.11,1.11,1.08]
[38122," Braunschweig, Stadt / Braunschweig",38122,"1,01","0,99","0,99","1,03","1,02",1,1,1,"1,03","1,02","1,04","1,03","1,01",1,"0,99","0,97","0,94","0,95","0,95","0,95","0,92","0,93","0,91","0,88","0,91","0,92","0,92","0,95","0,98","0,98","0,97","0,97",1,"1,01","1,01","1,09","1,1","1,07","1,09","1,05","1,05","1,04","1,04","1,05","1,04","1,02","1,03","1,01","0,99","1,01","0,95","0,95","0,93","0,94","0,94","0,94","0,94","0,95","0,95","0,97","0,99","1,02","1,09","1,12",1.13,1.13,1.13,1.11,1.14,1.16,1.17,1.16,1.17,1.13]
[38259," Salzgitter, Stadt / Salzgitter",38259,"0,99","0,97","0,97",1,"0,99","0,98","0,98","0,98",1,"0,99","1,01",1,"0,99","0,98","0,97","0,95","0,92","0,93","0,93","0,93","0,91","0,91","0,89","0,86","0,89","0,9","0,9","0,93","0,96","0,97","0,95","0,95","0,98","0,99","0,99","1,06","1,07","1,04","1,07","1,03","1,03","1,02","1,02","1,03","1,01",1,"1,01","0,98","0,97","0,98","0,93","0,93","0,91","0,91","0,92","0,92","0,91","0,93","0,93","0,95","0,96",1,"1,07","1,09",1.1,1.11,1.1,1.08,1.11,1.13,1.15,1.13,1.14,{"v":1.1,"d":"1.10"}]
[38324," Wolfenbüttel / Kissenbrück",38324,"1,01","0,99","0,99","1,03","1,02",1,1,"1,01","1,03","1,02","1,04","1,03","1,01",1,1,"0,97","0,94","0,95","0,96","0,95","0,93","0,93","0,91","0,88","0,91","0,92","0,92","0,95","0,98","0,99","0,97","0,97",1,"1,01","1,01","1,09","1,1","1,07","1,09","1,05","1,06","1,04","1,05","1,05","1,04","1,03","1,03","1,01",1,"1,01","0,95","0,96","0,94","0,94","0,95","0,95","0,94","0,96","0,96","0,98","0,99","1,02","1,1","1,12",1.13,1.13,1.13,1.11,1.14,1.16,1.17,1.16,1.17,1.13]
[38329," Wolfenbüttel / Wittmar",38329,"0,98","0,97","0,97",1,"0,99","0,97","0,97","0,98",1,"0,99","1,01",1,"0,98","0,97","0,97","0,94","0,91","0,92","0,93","0,92","0,9","0,9","0,88","0,86","0,89","0,9","0,9","0,92","0,95","0,96","0,94","0,94","0,97","0,98","0,98","1,05","1,06","1,03","1,05","1,02","1,02","1,01","1,02","1,02","1,01",1,1,"0,98","0,97","0,98","0,93","0,93","0,91","0,91","0,92","0,92","0,91","0,93","0,93","0,95","0,96","0,99","1,06","1,09",1.09,1.09,1.09,1.07,{"v":1.1,"d":"1.10"},1.12,1.13,1.12,1.13,{"v":1.1,"d":"1.10"}]
[38468," Gifhorn / Ehra-Lessien",38468,1,"0,98","0,98","1,02","1,01","0,99","0,99","0,99","1,01",1,"1,02","1,01","0,98","0,97","0,97","0,94","0,92","0,93","0,93","0,93","0,91","0,91","0,89","0,86","0,89","0,9","0,9","0,92","0,96","0,96","0,95","0,95","0,97","0,98","0,98","1,06","1,07","1,04","1,07","1,03","1,03","1,02","1,02","1,03","1,02","1,01","1,01","0,99","0,97","0,99","0,93","0,93","0,92","0,92","0,93","0,93","0,92","0,94","0,94","0,96","0,97",1,"1,07","1,1",1.1,1.11,1.1,1.08,1.12,1.13,1.15,1.13,1.14,1.11]
[38470," Gifhorn / Parsau",38470,"1,01","0,99","0,99","1,03","1,02",1,1,1,"1,02","1,01","1,03","1,02",1,"0,98","0,98","0,95","0,93","0,94","0,94","0,94","0,92","0,92","0,9","0,87","0,9","0,91","0,91","0,93","0,97","0,97","0,96","0,96","0,98",1,"0,99","1,07","1,08","1,05","1,08","1,04","1,05","1,03","1,04","1,04","1,03","1,02","1,02",1,"0,98",1,"0,94","0,94","0,93","0,93","0,94","0,94","0,93","0,95","0,95","0,97","0,98","1,01","1,09","1,11",1.12,1.12,1.12,{"v":1.1,"d":"1.10"},1.13,1.15,1.16,1.15,1.16,1.13]
[38547," Gifhorn / Calberlah",38547,"1,02",1,1,"1,04","1,02","1,01","1,01","1,01","1,03","1,02","1,04","1,03","1,01",1,"0,99","0,97","0,94","0,95","0,95","0,95","0,93","0,93","0,91","0,88","0,91","0,92","0,92","0,95","0,98","0,98","0,97","0,97",1,"1,01","1,01","1,09","1,1","1,07","1,09","1,06","1,06","1,04","1,05","1,05","1,04","1,03","1,03","1,01","0,99","1,01","0,95","0,95","0,94","0,94","0,95","0,95","0,94","0,96","0,96","0,98","0,99","1,03","1,1","1,13",1.13,1.13,1.13,1.11,1.15,1.16,1.18,1.16,1.17,1.14]
[38667," Goslar / Bad Harzburg",38667,"0,93","0,92","0,92","0,95","0,94","0,92","0,93","0,93","0,95","0,94","0,96","0,95","0,93","0,92","0,92","0,9","0,87","0,88","0,89","0,88","0,86","0,86","0,84","0,82","0,85","0,86","0,86","0,88","0,91","0,91","0,9","0,9","0,93","0,94","0,94",1,"1,01","0,98",1,"0,97","0,97","0,96","0,97","0,97","0,96","0,95","0,95","0,93","0,92","0,93","0,88","0,88","0,87","0,87","0,87","0,87","0,87","0,88","0,88","0,9","0,91","0,95","1,01","1,03",1.03,1.04,1.04,1.02,1.04,1.06,1.07,1.06,1.06,1.04]
[38838," Halberstadt / Schlanstedt",38838,1,"0,98","0,98","1,02","1,01","0,99","0,99",1,"1,02","1,01","1,03","1,02",1,"0,99","0,99","0,96","0,93","0,94","0,95","0,94","0,92","0,92","0,9","0,87","0,9","0,91","0,91","0,94","0,97","0,97","0,96","0,96","0,99",1,1,"1,07","1,08","1,05","1,07","1,04","1,04","1,03","1,04","1,04","1,03","1,02","1,02",1,"0,99",1,"0,95","0,95","0,93","0,93","0,94","0,94","0,93","0,95","0,95","0,97","0,98","1,01","1,08","1,11",1.11,1.12,1.11,1.09,1.13,1.14,1.16,1.14,1.15,1.12]
[39116," Magdeburg / Magdeburg",39116,1,"0,98","0,98","1,01","1,01","0,99","0,99","0,99","1,01",1,"1,02","1,01","0,99","0,98","0,98","0,95","0,93","0,93","0,94","0,93","0,91","0,91","0,89","0,86","0,9","0,9","0,9","0,93","0,96","0,96","0,95","0,95","0,98","0,99","0,98","1,06","1,07","1,04","1,07","1,03","1,04","1,02","1,03","1,04","1,02","1,01","1,02","0,99","0,98",1,"0,94","0,94","0,93","0,93","0,93","0,93","0,93","0,94","0,94","0,96","0,97","1,01","1,08","1,1",1.1,1.11,1.1,1.08,1.12,1.13,1.15,1.13,1.15,1.11]
[39307," Jerichower Land / Tucheim",39307,"1,02","0,99","0,99","1,03","1,02",1,1,1,"1,02","1,01","1,03","1,02",1,"0,99","0,98","0,95","0,93","0,94","0,94","0,94","0,91","0,92","0,9","0,87","0,9","0,91","0,91","0,93","0,96","0,97","0,95","0,96","0,98",1,"0,99","1,07","1,07","1,05","1,07","1,04","1,05","1,03","1,04","1,04","1,03","1,02","1,03",1,"0,99","1,01","0,95","0,95","0,94","0,94","0,95","0,95","0,94","0,96","0,96","0,98","0,99","1,02","1,09","1,12",1.11,1.11,1.11,1.09,1.13,1.14,1.16,1.14,1.16,1.13]
[39365," Bördekreis / Ummendorf",39365,"0,98","0,96","0,96","0,99","0,99","0,97","0,97","0,97","0,99","0,98",1,"0,99","0,97","0,96","0,96","0,93","0,91","0,92","0,92","0,91","0,89","0,89","0,88","0,85","0,88","0,89","0,89","0,91","0,94","0,95","0,93","0,93","0,96","0,97","0,97","1,04","1,05","1,02","1,04","1,01","1,02",1,"1,01","1,01",1,"0,99",1,"0,97","0,96","0,98","0,92","0,92","0,91","0,91","0,91","0,91","0,91","0,92","0,92","0,94","0,95","0,99","1,05","1,08",1.08,1.08,1.08,1.06,1.09,1.11,1.12,1.11,1.12,1.09]
[39576," Stendal / Stendal",39576,"1,05","1,03","1,03","1,07","1,06","1,04","1,04","1,04","1,07","1,06","1,07","1,06","1,04","1,03","1,02","0,99","0,96","0,97","0,97","0,97","0,95","0,95","0,93","0,9","0,94","0,94","0,94","0,97",1,"1,01",1,1,"1,02","1,04","1,04","1,12","1,13","1,11","1,13","1,09","1,1","1,08","1,08","1,09","1,07","1,06","1,07","1,04","1,02","1,04","0,98","0,98","0,96","0,97","0,97","0,97","0,96","0,98","0,98","1,01","1,02","1,06","1,14","1,17",1.17,1.17,1.17,1.15,1.19,1.21,1.23,1.21,1.23,1.19]
[40213," Düsseldorf, Stadt / Düsseldorf",40213,"1,13","1,11","1,11","1,17","1,15","1,14","1,14","1,14","1,17","1,17","1,2","1,21","1,2","1,19","1,19","1,15","1,1","1,11","1,11","1,11","1,08","1,08","1,06","1,02","1,06","1,08","1,09","1,13","1,18","1,18","1,17","1,16","1,2","1,22","1,22","1,32","1,34","1,28","1,31","1,23","1,23","1,22","1,22","1,23","1,2","1,18","1,19","1,17","1,14","1,16","1,09","1,1","1,06","1,06","1,07","1,07","1,07","1,09","1,09","1,1","1,13","1,18","1,27","1,32",1.34,1.37,1.36,1.33,1.37,1.39,1.43,1.41,1.38,1.33]
[40589," Düsseldorf, Stadt / Düsseldorf",40589,"1,11","1,09","1,09","1,15","1,13","1,11","1,12","1,11","1,15","1,14","1,17","1,18","1,17","1,16","1,16","1,12","1,08","1,09","1,09","1,08","1,06","1,06","1,03",1,"1,04","1,06","1,06","1,1","1,15","1,15","1,13","1,13","1,17","1,18","1,18","1,28","1,29","1,24","1,27","1,2","1,2","1,19","1,19","1,2","1,17","1,16","1,16","1,14","1,12","1,14","1,07","1,08","1,04","1,04","1,05","1,05","1,05","1,08","1,07","1,08","1,11","1,16","1,24","1,28",1.3,1.32,1.32,1.29,1.33,1.35,1.38,1.36,1.34,1.29]
[40627," Düsseldorf, Stadt / Düsseldorf",40627,"1,08","1,07","1,07","1,12","1,1","1,09","1,09","1,09","1,12","1,11","1,14","1,15","1,14","1,12","1,13","1,09","1,05","1,06","1,07","1,06","1,04","1,04","1,01","0,98","1,01","1,03","1,04","1,07","1,12","1,12","1,1","1,1","1,13","1,15","1,14","1,23","1,25","1,2","1,23","1,17","1,16","1,15","1,16","1,17","1,14","1,13","1,13","1,12","1,1","1,11","1,05","1,05","1,02","1,02","1,03","1,03","1,03","1,05","1,05","1,06","1,08","1,13","1,2","1,24",1.27,1.28,1.28,1.25,1.29,{"v":1.3,"d":"1.30"},1.33,1.32,{"v":1.3,"d":"1.30"},1.25]
[40883," Mettmann / Ratingen",40883,"1,03","1,02","1,02","1,06","1,05","1,03","1,03","1,03","1,06","1,06","1,08","1,08","1,07","1,06","1,06","1,03",1,"1,01","1,01",1,"0,98","0,98","0,96","0,93","0,96","0,98","0,99","1,02","1,06","1,06","1,04","1,04","1,07","1,08","1,08","1,16","1,18","1,13","1,16","1,1","1,1","1,09","1,1","1,11","1,08","1,07","1,07","1,06","1,04","1,05","0,99",1,"0,97","0,97","0,98","0,98","0,98",1,"0,99",1,"1,03","1,07","1,14","1,17",1.19,1.21,1.21,1.18,1.21,1.22,1.25,1.23,1.22,1.18]
[41199," Mönchengladbach, Stadt / Mönchengladbach",41199,"1,07","1,06","1,06","1,11","1,09","1,08","1,08","1,08","1,11","1,1","1,13","1,14","1,13","1,12","1,12","1,09","1,04","1,06","1,06","1,05","1,03","1,03",1,"0,97","1,01","1,03","1,03","1,07","1,12","1,11","1,09","1,09","1,13","1,14","1,14","1,23","1,24","1,19","1,22","1,16","1,15","1,15","1,15","1,16","1,13","1,12","1,12","1,11","1,09","1,1","1,04","1,04","1,01","1,01","1,02","1,02","1,02","1,04","1,04","1,05","1,07","1,12","1,19","1,23",1.26,1.27,1.27,1.24,1.27,1.29,1.32,1.31,1.28,1.24]
[41539," Rhein-Kreis Neuss / Dormagen",41539,"1,1","1,09","1,09","1,14","1,12","1,11","1,11","1,11","1,14","1,14","1,17","1,17","1,17","1,15","1,15","1,12","1,08","1,09","1,09","1,08","1,06","1,06","1,03",1,"1,03","1,05","1,06","1,1","1,15","1,15","1,13","1,13","1,16","1,18","1,17","1,27","1,29","1,23","1,26","1,19","1,19","1,18","1,19","1,2","1,16","1,15","1,16","1,14","1,12","1,14","1,07","1,08","1,04","1,04","1,05","1,05","1,05","1,08","1,07","1,08","1,11","1,15","1,23","1,27",1.3,1.32,1.31,1.28,1.32,1.34,1.37,1.35,1.33,1.29]
[42105," Wuppertal, Stadt / Wuppertal",42105,"1,04","1,02","1,02","1,07","1,05","1,04","1,05","1,05","1,07","1,07","1,1","1,1","1,09","1,08","1,08","1,05","1,01","1,02","1,02","1,01","0,99","0,99","0,97","0,94","0,97","0,99",1,"1,03","1,08","1,08","1,06","1,06","1,09","1,11","1,11","1,19","1,21","1,16","1,18","1,12","1,12","1,11","1,11","1,12","1,09","1,08","1,08","1,06","1,04","1,06",1,1,"0,97","0,97","0,98","0,98","0,98",1,"0,99",1,"1,03","1,08","1,15","1,19",1.21,1.23,1.23,{"v":1.2,"d":"1.20"},1.23,1.25,1.28,1.26,1.24,{"v":1.2,"d":"1.20"}]
[42289," Wuppertal, Stadt / Wuppertal",42289,"0,99","0,98","0,98","1,02",1,"0,99","0,99","0,99","1,02","1,01","1,04","1,04","1,03","1,02","1,02","0,99","0,95","0,96","0,97","0,96","0,94","0,94","0,92","0,89","0,92","0,94","0,95","0,98","1,02","1,01",1,1,"1,03","1,04","1,04","1,12","1,13","1,09","1,11","1,06","1,06","1,05","1,05","1,06","1,04","1,03","1,02","1,01","0,99",1,"0,95","0,95","0,92","0,92","0,94","0,94","0,94","0,95","0,95","0,96","0,98","1,02","1,09","1,12",1.14,1.15,1.15,1.13,1.15,1.17,1.19,1.18,1.16,1.13]
[42579," Mettmann / Heiligenhaus",42579,"1,01",1,1,"1,04","1,03","1,01","1,01","1,02","1,04","1,04","1,06","1,06","1,05","1,04","1,04","1,01","0,98","0,99","0,99","0,98","0,96","0,97","0,94","0,91","0,94","0,96","0,97",1,"1,04","1,04","1,02","1,02","1,05","1,06","1,07","1,14","1,16","1,11","1,13","1,08","1,08","1,07","1,07","1,09","1,06","1,05","1,05","1,03","1,02","1,03","0,97","0,97","0,94","0,94","0,96","0,96","0,96","0,97","0,97","0,98",1,"1,05","1,11","1,15",1.17,1.18,1.18,1.15,1.18,{"v":1.2,"d":"1.20"},1.22,1.21,1.19,1.15]
[44135," Dortmund, Stadt / Dortmund",44135,"1,09","1,07","1,07","1,12","1,1","1,09","1,1","1,1","1,13","1,12","1,15","1,15","1,14","1,13","1,13","1,09","1,05","1,06","1,06","1,05","1,03","1,03","1,01","0,97","1,01","1,03","1,03","1,07","1,12","1,12","1,11","1,1","1,14","1,15","1,16","1,25","1,26","1,22","1,24","1,18","1,17","1,16","1,16","1,17","1,14","1,13","1,13","1,11","1,09","1,11","1,04","1,04","1,01","1,01","1,02","1,02","1,02","1,04","1,04","1,05","1,08","1,13","1,21","1,25",1.27,1.29,1.29,1.26,{"v":1.3,"d":"1.30"},1.32,1.35,1.33,1.31,1.27]
[44289," Dortmund, Stadt / Dortmund",44289,"1,02","1,01","1,01","1,05","1,03","1,02","1,02","1,02","1,05","1,04","1,07","1,07","1,06","1,04","1,04","1,01","0,98","0,99","0,99","0,99","0,97","0,97","0,94","0,92","0,95","0,96","0,97",1,"1,04","1,04","1,02","1,02","1,05","1,07","1,07","1,15","1,16","1,12","1,14","1,09","1,09","1,08","1,08","1,09","1,07","1,06","1,06","1,04","1,02","1,03","0,98","0,98","0,95","0,95","0,96","0,96","0,96","0,98","0,98","0,99","1,01","1,05","1,12","1,16",1.17,1.19,1.19,1.16,1.19,1.21,1.23,1.22,{"v":1.2,"d":"1.20"},1.17]
[44577," Recklinghausen / Castrop-Rauxel",44577,"1,04","1,03","1,03","1,08","1,06","1,04","1,05","1,05","1,07","1,07","1,09","1,1","1,08","1,07","1,07","1,04",1,"1,01","1,02","1,01","0,99","0,99","0,97","0,94","0,97","0,99","0,99","1,02","1,07","1,07","1,05","1,05","1,08","1,09","1,09","1,18","1,19","1,15","1,17","1,12","1,12","1,1","1,11","1,12","1,09","1,08","1,08","1,07","1,05","1,06",1,1,"0,97","0,97","0,98","0,98","0,98",1,1,"1,01","1,04","1,08","1,15","1,19",1.21,1.22,1.22,1.19,1.23,1.24,1.27,1.25,1.24,{"v":1.2,"d":"1.20"}]
[44795," Bochum, Stadt / Bochum",44795,"1,05","1,04","1,04","1,08","1,07","1,05","1,06","1,06","1,08","1,08","1,11","1,11","1,09","1,08","1,08","1,05","1,01","1,02","1,03","1,02",1,1,"0,97","0,94","0,98",1,1,"1,03","1,08","1,08","1,06","1,06","1,09","1,11","1,11","1,2","1,21","1,17","1,19","1,13","1,13","1,12","1,12","1,13","1,1","1,09","1,09","1,07","1,05","1,07","1,01","1,01","0,98","0,98","0,99","0,99","0,99","1,01",1,"1,02","1,04","1,09","1,16","1,2",1.22,1.24,1.24,1.21,1.24,1.26,1.29,1.27,1.25,1.21]
[45130," Essen, Stadt / Essen",45130,"1,08","1,06","1,06","1,11","1,1","1,08","1,09","1,09","1,12","1,11","1,14","1,15","1,13","1,12","1,12","1,08","1,04","1,05","1,05","1,05","1,03","1,03",1,"0,97","1,01","1,02","1,03","1,07","1,12","1,12","1,1","1,1","1,13","1,15","1,16","1,25","1,26","1,21","1,24","1,17","1,17","1,15","1,15","1,16","1,14","1,12","1,12","1,1","1,08","1,1","1,03","1,03",1,1,"1,01","1,01","1,01","1,03","1,03","1,04","1,07","1,12","1,2","1,24",1.26,1.29,1.28,1.26,1.29,1.31,1.34,1.32,{"v":1.3,"d":"1.30"},1.26]
[45257," Essen, Stadt / Essen",45257,"1,08","1,06","1,07","1,11","1,09","1,08","1,08","1,08","1,11","1,11","1,14","1,14","1,13","1,11","1,11","1,08","1,04","1,05","1,06","1,05","1,03","1,03",1,"0,97",1,"1,02","1,03","1,06","1,11","1,11","1,09","1,09","1,12","1,14","1,13","1,23","1,24","1,19","1,22","1,16","1,16","1,15","1,15","1,16","1,13","1,12","1,12","1,11","1,09","1,1","1,04","1,04","1,01","1,01","1,02","1,02","1,02","1,04","1,04","1,05","1,07","1,12","1,19","1,24",1.26,1.27,1.27,1.24,1.28,1.29,1.32,1.31,1.29,1.25]
[45473," Mülheim an der Ruhr, Stadt / Mülheim an der Ruhr",45473,"1,11","1,1","1,1","1,15","1,13","1,12","1,13","1,12","1,16","1,15","1,18","1,19","1,17","1,16","1,16","1,12","1,08","1,09","1,09","1,08","1,06","1,06","1,03",1,"1,04","1,06","1,07","1,1","1,16","1,16","1,14","1,14","1,17","1,19","1,2","1,29","1,31","1,26","1,29","1,21","1,21","1,2","1,2","1,21","1,18","1,16","1,16","1,14","1,12","1,14","1,07","1,07","1,04","1,04","1,05","1,05","1,05","1,07","1,07","1,08","1,11","1,16","1,24","1,29",1.31,1.34,1.34,1.31,1.35,1.37,{"v":1.4,"d":"1.40"},1.38,1.36,1.31]
[45665," Recklinghausen / Recklinghausen",45665,"1,06","1,04","1,05","1,09","1,07","1,06","1,06","1,06","1,09","1,09","1,11","1,11","1,1","1,09","1,09","1,05","1,02","1,03","1,03","1,02",1,"1,01","0,98","0,95","0,98",1,1,"1,04","1,08","1,08","1,07","1,06","1,09","1,11","1,11","1,2","1,21","1,17","1,19","1,14","1,13","1,12","1,13","1,14","1,11","1,1","1,1","1,08","1,06","1,07","1,01","1,02","0,99","0,99",1,1,1,"1,02","1,01","1,03","1,05","1,1","1,17","1,21",1.23,1.24,1.24,1.21,1.25,1.27,1.29,1.27,1.26,1.22]
[45888," Gelsenkirchen, Stadt / Gelsenkirchen",45888,"1,12","1,1","1,11","1,16","1,14","1,13","1,13","1,13","1,16","1,16","1,19","1,2","1,18","1,17","1,17","1,13","1,08","1,09","1,09","1,09","1,07","1,07","1,04",1,"1,04","1,06","1,07","1,11","1,16","1,16","1,15","1,15","1,18","1,2","1,2","1,3","1,32","1,27","1,29","1,22","1,22","1,2","1,2","1,21","1,18","1,17","1,17","1,15","1,13","1,14","1,07","1,08","1,04","1,04","1,05","1,05","1,05","1,08","1,07","1,08","1,11","1,17","1,25","1,3",1.32,1.35,1.34,1.32,1.36,1.38,1.41,1.39,1.37,1.32]
[46145," Oberhausen, Stadt / Oberhausen",46145,"1,09","1,08","1,08","1,13","1,11","1,1","1,1","1,1","1,13","1,13","1,16","1,16","1,15","1,14","1,14","1,1","1,06","1,07","1,07","1,06","1,04","1,04","1,02","0,98","1,02","1,04","1,04","1,08","1,13","1,13","1,12","1,11","1,15","1,16","1,17","1,26","1,28","1,23","1,25","1,19","1,18","1,17","1,17","1,18","1,15","1,14","1,14","1,12","1,1","1,11","1,05","1,05","1,02","1,02","1,03","1,03","1,03","1,05","1,05","1,06","1,09","1,14","1,22","1,26",1.29,1.31,1.3,1.28,1.31,1.33,1.36,1.34,1.32,1.28]
[46419," Borken / Isselburg",46419,"1,07","1,06","1,06","1,11","1,09","1,07","1,07","1,07","1,1","1,1","1,12","1,12","1,11","1,1","1,1","1,07","1,03","1,04","1,05","1,04","1,02","1,02","0,99","0,96","0,99","1,01","1,02","1,05","1,1","1,09","1,07","1,07","1,1","1,11","1,12","1,21","1,22","1,18","1,2","1,15","1,15","1,13","1,14","1,15","1,12","1,11","1,11","1,09","1,07","1,09","1,02","1,03",1,1,"1,01","1,01","1,01","1,03","1,03","1,04","1,07","1,11","1,18","1,22",1.25,1.26,1.26,1.23,1.26,1.28,{"v":1.3,"d":"1.30"},1.29,1.27,1.23]
[46537," Wesel / Dinslaken",46537,"1,12","1,1","1,1","1,16","1,14","1,13","1,13","1,13","1,16","1,15","1,19","1,19","1,18","1,16","1,16","1,13","1,08","1,09","1,09","1,09","1,07","1,07","1,04",1,"1,04","1,06","1,07","1,1","1,16","1,16","1,14","1,14","1,17","1,19","1,19","1,29","1,31","1,26","1,29","1,22","1,21","1,2","1,2","1,21","1,18","1,17","1,17","1,15","1,12","1,14","1,07","1,07","1,04","1,04","1,05","1,05","1,05","1,08","1,07","1,09","1,11","1,17","1,25","1,3",1.32,1.34,1.34,1.31,1.35,1.37,{"v":1.4,"d":"1.40"},1.38,1.36,1.31]
[47169," Duisburg, Stadt / Duisburg",47169,"1,12","1,1","1,11","1,16","1,14","1,13","1,13","1,13","1,16","1,16","1,19","1,19","1,18","1,17","1,17","1,13","1,08","1,09","1,1","1,09","1,07","1,07","1,04",1,"1,04","1,06","1,07","1,11","1,16","1,16","1,14","1,14","1,18","1,19","1,19","1,29","1,31","1,26","1,29","1,22","1,21","1,2","1,2","1,21","1,18","1,17","1,17","1,15","1,13","1,14","1,07","1,08","1,04","1,04","1,05","1,06","1,06","1,08","1,08","1,09","1,12","1,17","1,25","1,3",1.32,1.34,1.34,1.31,1.35,1.37,{"v":1.4,"d":"1.40"},1.38,1.36,1.31]
[47445," Wesel / Moers",47445,"1,1","1,09","1,09","1,14","1,12","1,11","1,11","1,11","1,14","1,13","1,16","1,17","1,16","1,14","1,14","1,11","1,07","1,08","1,08","1,07","1,05","1,05","1,02","0,99","1,03","1,05","1,05","1,09","1,14","1,14","1,12","1,12","1,15","1,16","1,16","1,26","1,28","1,23","1,25","1,19","1,19","1,18","1,18","1,19","1,16","1,15","1,15","1,13","1,11","1,12","1,06","1,06","1,03","1,03","1,04","1,04","1,04","1,07","1,06","1,07","1,1","1,15","1,22","1,27",1.29,1.31,1.31,1.28,1.32,1.34,1.36,1.35,1.33,1.28]
[47546," Kleve / Kalkar",47546,"1,09","1,07","1,07","1,12","1,1","1,09","1,09","1,09","1,11","1,11","1,14","1,14","1,13","1,12","1,11","1,08","1,04","1,05","1,06","1,05","1,03","1,03","1,01","0,97","1,01","1,03","1,03","1,07","1,12","1,11","1,09","1,09","1,12","1,13","1,14","1,23","1,25","1,2","1,23","1,16","1,16","1,15","1,15","1,17","1,13","1,12","1,12","1,11","1,09","1,1","1,04","1,04","1,01","1,01","1,02","1,02","1,03","1,05","1,04","1,06","1,08","1,12","1,2","1,24",1.27,1.28,1.28,1.25,1.29,{"v":1.3,"d":"1.30"},1.33,1.31,1.29,1.25]
[47809," Krefeld, Stadt / Krefeld",47809,"1,09","1,08","1,08","1,13","1,11","1,09","1,1","1,1","1,12","1,12","1,15","1,15","1,15","1,13","1,13","1,1","1,06","1,07","1,07","1,07","1,04","1,04","1,02","0,98","1,02","1,04","1,04","1,08","1,13","1,13","1,11","1,11","1,14","1,15","1,15","1,24","1,26","1,21","1,24","1,18","1,17","1,16","1,17","1,18","1,15","1,13","1,14","1,12","1,1","1,12","1,05","1,06","1,02","1,02","1,03","1,03","1,04","1,06","1,06","1,07","1,09","1,14","1,21","1,25",1.28,1.3,1.29,1.26,{"v":1.3,"d":"1.30"},1.32,1.34,1.33,1.31,1.26]
[48159," Münster, Stadt / Münster",48159,"1,04","1,03","1,03","1,07","1,06","1,04","1,04","1,04","1,06","1,06","1,08","1,08","1,07","1,05","1,05","1,02","0,99",1,1,1,"0,98","0,98","0,95","0,92","0,96","0,97","0,98",1,"1,05","1,05","1,03","1,03","1,05","1,07","1,07","1,15","1,17","1,13","1,15","1,1","1,1","1,09","1,09","1,11","1,08","1,07","1,07","1,05","1,03","1,05","0,99","0,99","0,97","0,97","0,98","0,98","0,98",1,"0,99","1,01","1,03","1,07","1,14","1,18",1.19,1.2,1.2,1.17,1.21,1.22,1.25,1.23,1.22,1.18]
[48291," Warendorf / Telgte",48291,"1,06","1,04","1,04","1,09","1,07","1,05","1,06","1,06","1,08","1,08","1,1","1,1","1,08","1,07","1,07","1,04",1,"1,01","1,02","1,01","0,99","0,99","0,97","0,93","0,97","0,98","0,99","1,02","1,06","1,06","1,05","1,04","1,07","1,09","1,09","1,18","1,19","1,15","1,17","1,12","1,12","1,11","1,11","1,12","1,1","1,08","1,09","1,07","1,05","1,06",1,1,"0,98","0,98","0,99","0,99","0,99","1,01","1,01","1,02","1,04","1,08","1,16","1,2",1.21,1.23,1.22,{"v":1.2,"d":"1.20"},1.23,1.25,1.27,1.25,1.25,1.21]
[48493," Steinfurt / Wettringen",48493,"1,05","1,03","1,04","1,08","1,06","1,04","1,05","1,05","1,07","1,06","1,09","1,09","1,07","1,06","1,05","1,02","0,99",1,"1,01",1,"0,98","0,98","0,96","0,93","0,96","0,98","0,98","1,01","1,05","1,05","1,03","1,03","1,06","1,07","1,08","1,16","1,18","1,14","1,16","1,11","1,11","1,1","1,1","1,11","1,08","1,07","1,07","1,06","1,04","1,05","0,99","0,99","0,97","0,97","0,98","0,98","0,98",1,1,"1,01","1,03","1,07","1,15","1,18",1.2,1.21,1.21,1.18,1.22,1.24,1.26,1.24,1.23,1.19]
[48691," Borken / Vreden",48691,"1,07","1,06","1,06","1,11","1,09","1,07","1,08","1,08","1,1","1,1","1,13","1,13","1,11","1,09","1,09","1,06","1,02","1,03","1,04","1,03","1,01","1,02","0,99","0,95","0,99","1,01","1,01","1,05","1,09","1,09","1,07","1,07","1,1","1,12","1,12","1,21","1,23","1,18","1,21","1,15","1,15","1,13","1,14","1,15","1,12","1,11","1,11","1,09","1,07","1,08","1,02","1,02","0,99","0,99",1,"1,01","1,01","1,03","1,02","1,04","1,06","1,11","1,18","1,23",1.25,1.26,1.26,1.23,1.27,1.29,1.31,1.29,1.28,1.24]
[49124," Osnabrück / Georgsmarienhütte",49124,"1,02","1,01","1,01","1,05","1,03","1,02","1,02","1,02","1,04","1,04","1,06","1,06","1,04","1,03","1,03",1,"0,96","0,97","0,98","0,97","0,95","0,96","0,93","0,9","0,94","0,95","0,95","0,98","1,02","1,02","1,01","1,01","1,03","1,05","1,05","1,13","1,14","1,11","1,13","1,08","1,08","1,07","1,07","1,08","1,06","1,05","1,05","1,03","1,01","1,02","0,96","0,96","0,94","0,94","0,95","0,95","0,95","0,97","0,97","0,98",1,"1,05","1,12","1,15",1.16,1.18,1.17,1.15,1.18,{"v":1.2,"d":"1.20"},1.22,{"v":1.2,"d":"1.20"},{"v":1.2,"d":"1.20"},1.16]
[49201," Osnabrück / Dissen am Teutoburger Wald",49201,"1,02",1,1,"1,04","1,03","1,01","1,01","1,01","1,04","1,03","1,05","1,05","1,03","1,02","1,02","0,99","0,96","0,97","0,97","0,97","0,95","0,95","0,93","0,9","0,93","0,94","0,95","0,97","1,01","1,01",1,1,"1,02","1,04","1,04","1,12","1,13","1,1","1,12","1,07","1,07","1,06","1,06","1,07","1,05","1,04","1,04","1,02",1,"1,02","0,96","0,96","0,94","0,94","0,95","0,95","0,95","0,97","0,96","0,98",1,"1,04","1,11","1,14",1.16,1.17,1.16,1.14,1.17,1.19,1.21,1.19,1.18,1.15]
[49328," Osnabrück / Melle",49328,"1,02",1,"1,01","1,05","1,03","1,01","1,02","1,02","1,04","1,03","1,05","1,05","1,03","1,02","1,02","0,99","0,96","0,97","0,97","0,97","0,95","0,95","0,93","0,9","0,93","0,94","0,95","0,97","1,01","1,01",1,1,"1,02","1,03","1,04","1,12","1,13","1,09","1,12","1,07","1,07","1,06","1,06","1,07","1,05","1,04","1,04","1,02","1,01","1,02","0,96","0,96","0,94","0,94","0,95","0,95","0,95","0,97","0,97","0,98",1,"1,04","1,11","1,14",1.15,1.16,1.16,1.14,1.17,1.19,1.21,1.19,1.19,1.15]
[49456," Vechta / Bakum",49456,"1,03","1,02","1,02","1,06","1,04","1,03","1,03","1,03","1,05","1,04","1,06","1,06","1,04","1,02","1,02","0,99","0,96","0,97","0,98","0,97","0,95","0,96","0,93","0,9","0,93","0,95","0,95","0,98","1,01","1,02",1,1,"1,02","1,04","1,04","1,12","1,13","1,1","1,13","1,08","1,08","1,07","1,07","1,08","1,06","1,05","1,05","1,03","1,01","1,02","0,96","0,96","0,94","0,95","0,96","0,96","0,96","0,97","0,97","0,99","1,01","1,05","1,12","1,16",1.17,1.18,1.18,1.15,1.18,{"v":1.2,"d":"1.20"},1.22,{"v":1.2,"d":"1.20"},{"v":1.2,"d":"1.20"},1.16]
[49584," Osnabrück / Fürstenau",49584,"1,04","1,03","1,03","1,07","1,06","1,04","1,04","1,04","1,06","1,06","1,08","1,08","1,06","1,04","1,04","1,01","0,98","0,99","0,99","0,99","0,97","0,97","0,95","0,91","0,95","0,97","0,97",1,"1,04","1,04","1,02","1,02","1,05","1,06","1,07","1,15","1,16","1,13","1,15","1,1","1,1","1,09","1,09","1,1","1,08","1,06","1,06","1,05","1,03","1,04","0,98","0,98","0,95","0,96","0,97","0,97","0,97","0,99","0,99",1,"1,02","1,06","1,14","1,18",1.19,1.2,1.2,1.17,1.21,1.23,1.25,1.23,1.22,1.19]
[49770," Emsland / Dohren",49770,"1,04","1,03","1,03","1,07","1,06","1,04","1,04","1,04","1,06","1,06","1,08","1,07","1,05","1,04","1,04","1,01","0,98","0,99","0,99","0,99","0,97","0,97","0,95","0,91","0,95","0,96","0,97","0,99","1,03","1,03","1,02","1,02","1,04","1,05","1,06","1,14","1,16","1,12","1,15","1,1","1,1","1,09","1,09","1,1","1,07","1,06","1,06","1,04","1,02","1,04","0,97","0,98","0,95","0,96","0,97","0,97","0,97","0,99","0,99",1,"1,02","1,06","1,13","1,17",1.19,1.2,1.2,1.17,1.21,1.22,1.24,1.22,1.22,1.18]
[49779," Emsland / Niederlangen",49779,"1,05","1,03","1,03","1,08","1,06","1,04","1,04","1,04","1,06","1,06","1,08","1,07","1,05","1,04","1,03","1,01","0,97","0,99","0,99","0,99","0,97","0,97","0,95","0,91","0,95","0,96","0,97","0,99","1,03","1,03","1,02","1,02","1,04","1,05","1,06","1,14","1,16","1,12","1,15","1,1","1,1","1,08","1,08","1,1","1,07","1,06","1,06","1,04","1,02","1,03","0,97","0,97","0,95","0,96","0,97","0,97","0,97","0,99","0,99",1,"1,02","1,06","1,13","1,17",1.19,1.2,1.2,1.17,1.21,1.22,1.24,1.22,1.22,1.18]
[50129," Rhein-Erft-Kreis / Bergheim",50129,"1,06","1,05","1,05","1,09","1,08","1,06","1,07","1,07","1,09","1,09","1,12","1,12","1,12","1,1","1,11","1,08","1,04","1,05","1,05","1,04","1,02","1,02",1,"0,96",1,"1,01","1,02","1,05","1,1","1,1","1,08","1,08","1,11","1,12","1,12","1,21","1,22","1,17","1,2","1,14","1,14","1,13","1,14","1,15","1,12","1,11","1,11","1,1","1,08","1,09","1,03","1,04",1,1,"1,01","1,01","1,02","1,04","1,03","1,04","1,07","1,11","1,18","1,21",1.24,1.26,1.25,1.22,1.25,1.27,{"v":1.3,"d":"1.30"},1.29,1.26,1.22]
[50670," Köln, Stadt / Köln",50670,"1,14","1,13","1,13","1,18","1,16","1,15","1,16","1,16","1,19","1,19","1,22","1,23","1,22","1,21","1,21","1,17","1,12","1,13","1,13","1,12","1,1","1,1","1,07","1,04","1,08","1,1","1,1","1,14","1,2","1,2","1,19","1,19","1,22","1,24","1,24","1,35","1,37","1,3","1,33","1,26","1,25","1,24","1,24","1,25","1,22","1,2","1,21","1,19","1,16","1,18","1,11","1,11","1,08","1,08","1,08","1,08","1,09","1,11","1,1","1,11","1,15","1,2","1,29","1,34",1.36,1.39,1.39,1.36,{"v":1.4,"d":"1.40"},1.42,1.46,1.44,1.41,1.36]
[50829," Köln, Stadt / Köln",50829,"1,12","1,11","1,11","1,16","1,14","1,13","1,14","1,13","1,17","1,16","1,2","1,2","1,2","1,18","1,19","1,15","1,1","1,11","1,11","1,1","1,08","1,08","1,05","1,02","1,06","1,08","1,08","1,12","1,18","1,18","1,16","1,16","1,19","1,21","1,21","1,31","1,33","1,27","1,3","1,23","1,22","1,21","1,21","1,22","1,19","1,18","1,18","1,17","1,14","1,16","1,09","1,1","1,06","1,06","1,07","1,07","1,07","1,09","1,09","1,1","1,13","1,18","1,26","1,31",1.33,1.36,1.35,1.32,1.36,1.38,1.41,{"v":1.4,"d":"1.40"},1.37,1.32]
[51067," Köln, Stadt / Köln",51067,"1,11","1,1","1,1","1,15","1,13","1,12","1,13","1,12","1,16","1,15","1,18","1,19","1,18","1,17","1,17","1,13","1,09","1,1","1,1","1,09","1,07","1,07","1,04","1,01","1,05","1,06","1,07","1,11","1,16","1,16","1,14","1,14","1,18","1,2","1,19","1,29","1,31","1,25","1,28","1,21","1,21","1,2","1,2","1,21","1,18","1,17","1,17","1,16","1,13","1,15","1,08","1,09","1,05","1,05","1,06","1,06","1,06","1,09","1,08","1,09","1,12","1,17","1,25","1,29",1.31,1.34,1.33,{"v":1.3,"d":"1.30"},1.34,1.36,1.39,1.38,1.35,1.31]
[51381," Leverkusen, Stadt / Leverkusen",51381,"1,07","1,05","1,05","1,1","1,08","1,07","1,07","1,07","1,1","1,1","1,12","1,13","1,12","1,11","1,11","1,08","1,04","1,05","1,05","1,04","1,02","1,02",1,"0,96",1,"1,02","1,02","1,05","1,1","1,1","1,08","1,08","1,11","1,13","1,13","1,21","1,23","1,18","1,2","1,15","1,15","1,14","1,14","1,15","1,12","1,11","1,11","1,1","1,08","1,09","1,03","1,04","1,01",1,"1,01","1,01","1,02","1,04","1,03","1,04","1,07","1,11","1,18","1,22",1.24,1.26,1.26,1.23,1.26,1.28,{"v":1.3,"d":"1.30"},1.29,1.27,1.23]
[51643," Oberbergischer Kreis / Gummersbach",51643,"0,96","0,94","0,94","0,98","0,97","0,95","0,96","0,96","0,98","0,98",1,1,"0,99","0,98","0,98","0,95","0,92","0,93","0,94","0,93","0,91","0,91","0,89","0,87","0,89","0,91","0,91","0,94","0,98","0,97","0,96","0,96","0,99",1,1,"1,07","1,08","1,04","1,05","1,01","1,01","1,01","1,01","1,02",1,"0,99","0,99","0,98","0,96","0,97","0,92","0,93","0,9","0,9","0,91","0,91","0,91","0,92","0,92","0,93","0,95","0,99","1,05","1,07",1.09,1.1,1.1,1.07,{"v":1.1,"d":"1.10"},1.11,1.13,1.12,1.11,1.08]
[52074," Aachen, Stadt / Aachen",52074,"1,01",1,1,"1,04","1,03","1,01","1,02","1,02","1,04","1,04","1,07","1,07","1,07","1,06","1,06","1,03","0,99",1,"1,01",1,"0,98","0,98","0,96","0,93","0,96","0,98","0,98","1,02","1,06","1,06","1,04","1,04","1,07","1,08","1,08","1,16","1,17","1,12","1,14","1,09","1,09","1,08","1,09","1,1","1,07","1,06","1,06","1,05","1,03","1,04","0,98","0,99","0,95","0,95","0,97","0,96","0,97","0,99","0,98","0,99","1,01","1,06","1,12","1,16",1.18,1.2,1.19,1.17,1.19,1.21,1.23,1.22,{"v":1.2,"d":"1.20"},1.16]
[52353," Düren / Düren",52353,"1,06","1,04","1,05","1,09","1,07","1,06","1,06","1,06","1,09","1,09","1,12","1,12","1,12","1,11","1,11","1,08","1,04","1,05","1,05","1,04","1,02","1,02",1,"0,96",1,"1,02","1,02","1,06","1,11","1,1","1,08","1,08","1,11","1,13","1,13","1,21","1,23","1,17","1,2","1,14","1,14","1,13","1,14","1,15","1,12","1,11","1,11","1,1","1,08","1,09","1,03","1,04",1,1,"1,01","1,01","1,01","1,03","1,03","1,04","1,06","1,11","1,17","1,21",1.24,1.26,1.25,1.22,1.25,1.27,{"v":1.3,"d":"1.30"},1.29,1.26,1.22]
[52477," Aachen / Alsdorf",52477,"1,04","1,02","1,02","1,07","1,05","1,04","1,04","1,04","1,07","1,07","1,1","1,1","1,09","1,08","1,08","1,05","1,01","1,02","1,03","1,02",1,1,"0,98","0,95","0,98",1,"1,01","1,04","1,09","1,08","1,06","1,06","1,09","1,11","1,11","1,19","1,2","1,15","1,17","1,12","1,12","1,11","1,11","1,12","1,09","1,08","1,08","1,07","1,05","1,06","1,01","1,01","0,97","0,97","0,99","0,99","0,99","1,01",1,"1,01","1,04","1,08","1,15","1,19",1.21,1.23,1.23,{"v":1.2,"d":"1.20"},1.23,1.24,1.27,1.26,1.23,1.19]
[53179," Bonn, Stadt / Bonn",53179,"1,1","1,08","1,08","1,13","1,12","1,1","1,11","1,11","1,14","1,14","1,17","1,17","1,17","1,16","1,16","1,12","1,08","1,09","1,09","1,08","1,06","1,06","1,03",1,"1,03","1,05","1,06","1,09","1,15","1,14","1,13","1,13","1,16","1,18","1,17","1,26","1,28","1,22","1,25","1,19","1,19","1,18","1,18","1,19","1,16","1,15","1,16","1,14","1,12","1,14","1,07","1,08","1,05","1,04","1,05","1,05","1,05","1,08","1,07","1,08","1,11","1,15","1,23","1,27",1.29,1.31,1.31,1.28,1.31,1.33,1.36,1.35,1.33,1.28]
[53489," Ahrweiler / Sinzig",53489,"1,09","1,08","1,08","1,13","1,11","1,1","1,1","1,1","1,13","1,13","1,16","1,16","1,16","1,15","1,15","1,12","1,07","1,08","1,09","1,08","1,05","1,05","1,03","0,99","1,03","1,05","1,05","1,09","1,14","1,14","1,12","1,12","1,16","1,17","1,16","1,26","1,27","1,22","1,24","1,18","1,18","1,17","1,18","1,19","1,16","1,15","1,15","1,14","1,12","1,14","1,07","1,08","1,04","1,04","1,05","1,05","1,05","1,07","1,07","1,07","1,1","1,15","1,22","1,26",1.28,1.3,1.3,1.27,{"v":1.3,"d":"1.30"},1.32,1.35,1.34,1.32,1.27]
[53562," Neuwied / Sankt Katharinen",53562,"0,94","0,93","0,93","0,96","0,95","0,94","0,94","0,94","0,96","0,96","0,98","0,98","0,97","0,97","0,97","0,95","0,92","0,92","0,93","0,92","0,9","0,9","0,88","0,86","0,88","0,9","0,91","0,93","0,97","0,96","0,94","0,95","0,98","0,99","0,99","1,05","1,06","1,02","1,04",1,1,"0,99",1,"1,01","0,98","0,98","0,98","0,96","0,95","0,96","0,91","0,92","0,89","0,89","0,9","0,9","0,9","0,91","0,91","0,91","0,94","0,97","1,03","1,06",1.07,1.08,1.08,1.06,1.08,1.09,1.11,{"v":1.1,"d":"1.10"},1.09,1.05]
[53879," Euskirchen / Euskirchen",53879,"1,04","1,02","1,03","1,07","1,05","1,04","1,05","1,05","1,07","1,07","1,1","1,1","1,1","1,09","1,09","1,06","1,02","1,03","1,03","1,02",1,1,"0,98","0,95","0,98",1,"1,01","1,04","1,09","1,08","1,06","1,06","1,1","1,11","1,11","1,19","1,21","1,15","1,18","1,12","1,12","1,11","1,12","1,13","1,1","1,09","1,09","1,08","1,06","1,07","1,01","1,02","0,98","0,98","0,99","0,99","0,99","1,01","1,01","1,01","1,04","1,09","1,15","1,19",1.21,1.23,1.23,{"v":1.2,"d":"1.20"},1.23,1.25,1.27,1.26,1.24,{"v":1.2,"d":"1.20"}]
[53945," Euskirchen / Blankenheim",53945,"0,87","0,86","0,86","0,89","0,88","0,87","0,87","0,87","0,89","0,89","0,91","0,91","0,9","0,9","0,9","0,88","0,85","0,86","0,87","0,85","0,84","0,84","0,82","0,8","0,82","0,84","0,85","0,87","0,9","0,9","0,88","0,88","0,91","0,92","0,93","0,98","0,98","0,94","0,96","0,92","0,92","0,92","0,92","0,93","0,91","0,91","0,9","0,89","0,88","0,89","0,85","0,85","0,82","0,82","0,83","0,83","0,83","0,84","0,84","0,84","0,87","0,9","0,95","0,97",0.99,1,1,0.97,0.99,{"v":1,"d":"1.00"},1.02,1.01,0.99,0.97]
[54314," Trier-Saarburg / Baldringen",54314,"0,92","0,91","0,91","0,94","0,93","0,92","0,92","0,92","0,95","0,95","0,97","0,97","0,97","0,96","0,97","0,95","0,91","0,92","0,93","0,92","0,9","0,9","0,88","0,86","0,88","0,89","0,91","0,93","0,97","0,96","0,94","0,94","0,97","0,98","0,99","1,04","1,05",1,"1,02","0,98","0,98","0,98","0,99",1,"0,97","0,97","0,96","0,96","0,94","0,96","0,91","0,92","0,88","0,88","0,89","0,89","0,89","0,9","0,9","0,9","0,92","0,96","1,01","1,03",1.05,1.07,1.06,1.04,1.06,1.07,1.09,1.09,1.07,1.03]
[54349," Bernkastel-Wittlich / Trittenheim",54349,"1,07","1,06","1,06","1,1","1,09","1,08","1,08","1,08","1,11","1,11","1,14","1,15","1,15","1,14","1,14","1,11","1,07","1,08","1,08","1,07","1,05","1,04","1,02","0,99","1,02","1,04","1,05","1,08","1,13","1,13","1,11","1,11","1,15","1,16","1,15","1,23","1,25","1,19","1,21","1,16","1,15","1,15","1,16","1,17","1,14","1,13","1,14","1,13","1,11","1,13","1,07","1,08","1,04","1,03","1,04","1,04","1,04","1,07","1,06","1,06","1,09","1,13","1,2","1,23",1.26,1.28,1.27,1.24,1.27,1.29,1.31,1.31,1.29,1.24]
[54429," Trier-Saarburg / Waldweiler",54429,"0,89","0,88","0,88","0,91","0,9","0,89","0,89","0,9","0,92","0,92","0,94","0,94","0,94","0,93","0,94","0,92","0,89","0,9","0,9","0,89","0,87","0,87","0,85","0,83","0,86","0,87","0,88","0,9","0,94","0,93","0,91","0,92","0,94","0,95","0,96","1,01","1,02","0,97","0,99","0,95","0,95","0,95","0,96","0,97","0,94","0,94","0,94","0,93","0,91","0,93","0,89","0,89","0,86","0,85","0,87","0,86","0,87","0,88","0,87","0,87","0,9","0,94","0,98",1,1.02,1.03,1.03,1.01,1.02,1.03,1.06,1.05,1.03,{"v":1,"d":"1.00"}]
[54528," Bernkastel-Wittlich / Salmtal",54528,"1,04","1,03","1,03","1,07","1,06","1,05","1,05","1,05","1,08","1,08","1,11","1,11","1,11","1,11","1,11","1,08","1,04","1,05","1,05","1,04","1,02","1,01","0,99","0,96","0,99","1,01","1,02","1,05","1,1","1,09","1,07","1,08","1,11","1,12","1,12","1,2","1,21","1,15","1,17","1,12","1,12","1,12","1,13","1,14","1,11","1,1","1,1","1,09","1,08","1,09","1,04","1,04","1,01",1,"1,01","1,01","1,01","1,03","1,03","1,03","1,06","1,1","1,16","1,19",1.22,1.24,1.23,{"v":1.2,"d":"1.20"},1.23,1.25,1.27,1.27,1.24,{"v":1.2,"d":"1.20"}]
[54578," Daun / Oberbettingen",54578,"0,89","0,88","0,88","0,91","0,9","0,89","0,89","0,89","0,91","0,91","0,93","0,93","0,92","0,92","0,92","0,9","0,87","0,88","0,89","0,87","0,86","0,86","0,84","0,82","0,84","0,86","0,87","0,89","0,92","0,92","0,9","0,9","0,93","0,94","0,95",1,"1,01","0,96","0,98","0,94","0,94","0,94","0,94","0,95","0,93","0,93","0,92","0,91","0,9","0,91","0,87","0,87","0,84","0,84","0,85","0,85","0,85","0,86","0,86","0,86","0,89","0,92","0,97","0,99",1.01,1.02,1.02,{"v":1,"d":"1.00"},1.01,1.02,1.05,1.04,1.02,0.99]
[54610," Bitburg-Prüm / Büdesheim",54610,"0,88","0,87","0,87","0,9","0,89","0,87","0,88","0,88","0,9","0,9","0,92","0,92","0,91","0,91","0,91","0,89","0,86","0,87","0,88","0,86","0,85","0,85","0,83","0,81","0,83","0,85","0,86","0,88","0,91","0,91","0,89","0,89","0,92","0,93","0,93","0,98","0,99","0,95","0,96","0,93","0,93","0,93","0,93","0,94","0,92","0,91","0,91","0,9","0,89","0,9","0,86","0,86","0,83","0,83","0,84","0,84","0,84","0,85","0,85","0,85","0,87","0,91","0,96","0,98",1,1.01,1,0.98,{"v":1,"d":"1.00"},1.01,1.03,1.02,{"v":1,"d":"1.00"},0.98]
[54689," Bitburg-Prüm / Affler",54689,"0,9","0,89","0,89","0,93","0,92","0,9","0,9","0,91","0,93","0,93","0,95","0,95","0,95","0,94","0,94","0,92","0,89","0,9","0,91","0,9","0,88","0,88","0,86","0,84","0,86","0,88","0,89","0,91","0,95","0,94","0,92","0,92","0,95","0,96","0,97","1,02","1,03","0,99",1,"0,96","0,96","0,96","0,97","0,98","0,95","0,95","0,94","0,93","0,92","0,93","0,89","0,89","0,86","0,86","0,87","0,87","0,87","0,88","0,88","0,88","0,91","0,94","0,99","1,02",1.04,1.05,1.04,1.02,1.04,1.05,1.07,1.06,1.04,1.01]
[55239," Alzey-Worms / Gau-Odernheim",55239,"1,05","1,03","1,03","1,08","1,07","1,05","1,05","1,05","1,09","1,08","1,11","1,11","1,11","1,11","1,11","1,08","1,04","1,05","1,05","1,05","1,02","1,01",1,"0,96",1,"1,01","1,02","1,05","1,09","1,09","1,07","1,07","1,11","1,12","1,11","1,19","1,21","1,15","1,17","1,13","1,12","1,12","1,13","1,14","1,11","1,1","1,11","1,1","1,08","1,11","1,05","1,06","1,02","1,01","1,02","1,02","1,02","1,04","1,04","1,04","1,06","1,1","1,17","1,2",1.22,1.23,1.23,{"v":1.2,"d":"1.20"},1.23,1.25,1.27,1.27,1.25,{"v":1.2,"d":"1.20"}]
[55294," Mainz-Bingen / Bodenheim",55294,"1,09","1,07","1,07","1,11","1,1","1,09","1,09","1,09","1,12","1,12","1,15","1,15","1,15","1,15","1,15","1,12","1,07","1,08","1,09","1,08","1,05","1,04","1,02","0,99","1,02","1,04","1,05","1,08","1,13","1,13","1,11","1,11","1,15","1,16","1,15","1,23","1,25","1,19","1,21","1,16","1,16","1,16","1,17","1,18","1,15","1,14","1,15","1,14","1,12","1,14","1,08","1,09","1,05","1,05","1,05","1,05","1,05","1,08","1,07","1,08","1,1","1,14","1,21","1,24",1.26,1.28,1.27,1.25,1.28,1.29,1.32,1.32,{"v":1.3,"d":"1.30"},1.25]
[55442," Bad Kreuznach / Daxweiler",55442,"0,96","0,95","0,95","0,99","0,97","0,96","0,96","0,97","0,99","0,99","1,01","1,01","1,01","1,01","1,01","0,98","0,95","0,96","0,96","0,95","0,93","0,93","0,91","0,89","0,91","0,93","0,94","0,96",1,1,"0,98","0,98","1,01","1,02","1,02","1,09","1,1","1,05","1,07","1,03","1,02","1,02","1,03","1,04","1,02","1,01","1,01",1,"0,98",1,"0,95","0,95","0,92","0,92","0,93","0,93","0,93","0,94","0,94","0,94","0,97","1,01","1,06","1,09",1.1,1.12,1.11,1.09,1.11,1.12,1.15,1.14,1.13,1.09]
[55559," Bad Kreuznach / Bretzenheim",55559,"1,1","1,08","1,08","1,13","1,12","1,11","1,11","1,11","1,15","1,15","1,18","1,18","1,18","1,18","1,18","1,15","1,1","1,11","1,11","1,1","1,07","1,07","1,05","1,01","1,05","1,06","1,07","1,11","1,16","1,16","1,14","1,14","1,18","1,2","1,19","1,28","1,29","1,23","1,25","1,2","1,19","1,19","1,2","1,21","1,18","1,16","1,17","1,16","1,14","1,16","1,1","1,11","1,07","1,06","1,07","1,07","1,07","1,09","1,09","1,09","1,12","1,16","1,24","1,27",1.3,1.32,1.31,1.29,1.32,1.34,1.37,1.36,1.34,1.29]
[55599," Alzey-Worms / Gau-Bickelheim",55599,"1,04","1,03","1,03","1,07","1,06","1,05","1,05","1,05","1,08","1,08","1,1","1,11","1,11","1,1","1,1","1,07","1,03","1,04","1,05","1,04","1,01","1,01","0,99","0,96","0,99",1,"1,01","1,04","1,09","1,08","1,07","1,07","1,1","1,12","1,1","1,18","1,2","1,14","1,16","1,12","1,12","1,11","1,12","1,13","1,1","1,09","1,1","1,09","1,07","1,1","1,04","1,05","1,01","1,01","1,01","1,01","1,01","1,03","1,03","1,03","1,05","1,09","1,16","1,19",1.21,1.22,1.22,1.19,1.22,1.23,1.26,1.26,1.24,1.19]
[55768," Birkenfeld / Hoppstädten-Weiersbach",55768,"0,95","0,93","0,93","0,97","0,96","0,95","0,95","0,95","0,98","0,98",1,1,1,1,1,"0,97","0,94","0,95","0,95","0,94","0,92","0,92","0,9","0,88","0,9","0,92","0,93","0,95","0,99","0,99","0,97","0,97",1,"1,01","1,01","1,07","1,08","1,03","1,05","1,01","1,01","1,01","1,02","1,03",1,"0,99",1,"0,99","0,97","0,99","0,94","0,94","0,91","0,91","0,92","0,92","0,92","0,93","0,93","0,93","0,95","0,99","1,04","1,07",1.09,1.1,1.1,1.07,1.09,1.11,1.13,1.12,{"v":1.1,"d":"1.10"},1.07]
[56133," Rhein-Lahn-Kreis / Fachbach",56133,"1,05","1,03","1,03","1,08","1,06","1,05","1,05","1,05","1,08","1,08","1,11","1,11","1,11","1,1","1,1","1,07","1,03","1,04","1,04","1,04","1,01","1,01","0,99","0,96","0,99",1,"1,01","1,04","1,09","1,08","1,07","1,07","1,1","1,11","1,11","1,19","1,2","1,15","1,17","1,12","1,12","1,12","1,12","1,13","1,11","1,1","1,1","1,09","1,07","1,09","1,03","1,04","1,01",1,"1,01","1,01","1,01","1,03","1,03","1,03","1,06","1,1","1,16","1,19",1.21,1.23,1.23,{"v":1.2,"d":"1.20"},1.23,1.24,1.27,1.26,1.25,{"v":1.2,"d":"1.20"}]
[56254," Cochem-Zell / Müden",56254,"1,03","1,02","1,02","1,06","1,05","1,03","1,03","1,04","1,06","1,06","1,09","1,09","1,09","1,08","1,08","1,06","1,02","1,03","1,03","1,02",1,1,"0,98","0,95","0,98","0,99",1,"1,03","1,07","1,07","1,05","1,05","1,09","1,1","1,09","1,17","1,18","1,13","1,15","1,1","1,1","1,1","1,11","1,12","1,09","1,08","1,09","1,08","1,06","1,08","1,02","1,03","0,99","0,99",1,1,1,"1,02","1,01","1,02","1,04","1,08","1,14","1,17",1.2,1.21,1.21,1.18,{"v":1.2,"d":"1.20"},1.22,1.25,1.24,1.22,1.18]
[56321," Mayen-Koblenz / Rhens",56321,"1,09","1,08","1,07","1,12","1,11","1,1","1,1","1,1","1,13","1,13","1,16","1,16","1,16","1,15","1,16","1,12","1,08","1,09","1,09","1,08","1,05","1,05","1,03",1,"1,03","1,05","1,06","1,09","1,14","1,14","1,12","1,12","1,16","1,17","1,16","1,25","1,27","1,21","1,24","1,18","1,18","1,17","1,18","1,19","1,16","1,15","1,15","1,14","1,12","1,14","1,08","1,09","1,05","1,04","1,05","1,05","1,05","1,08","1,07","1,08","1,1","1,15","1,22","1,25",1.28,1.3,1.29,1.27,{"v":1.3,"d":"1.30"},1.32,1.34,1.34,1.32,1.27]
[56357," Rhein-Lahn-Kreis / Dornholzhausen",56357,"0,95","0,94","0,94","0,97","0,96","0,95","0,95","0,96","0,98","0,98",1,1,"0,99","0,99","0,99","0,97","0,93","0,94","0,95","0,94","0,92","0,92","0,9","0,87","0,9","0,91","0,92","0,95","0,98","0,98","0,96","0,96","0,99",1,1,"1,07","1,08","1,03","1,05","1,01","1,01","1,01","1,01","1,02",1,"0,99",1,"0,98","0,97","0,98","0,94","0,94","0,91","0,91","0,92","0,92","0,92","0,93","0,93","0,93","0,95","0,99","1,05","1,07",1.09,1.1,1.09,1.07,1.09,1.11,1.13,1.12,1.11,1.07]
[56470," Westerwaldkreis / Bad Marienberg",56470,"0,89","0,87","0,87","0,9","0,89","0,88","0,88","0,89","0,91","0,9","0,92","0,92","0,91","0,9","0,9","0,88","0,86","0,87","0,87","0,86","0,84","0,85","0,83","0,81","0,83","0,84","0,85","0,87","0,91","0,9","0,88","0,89","0,91","0,92","0,93","0,98","0,99","0,95","0,97","0,93","0,93","0,93","0,93","0,94","0,92","0,92","0,92","0,9","0,89","0,9","0,86","0,86","0,83","0,83","0,85","0,84","0,84","0,85","0,85","0,86","0,88","0,91","0,96","0,99",1,1.01,1,0.98,{"v":1,"d":"1.00"},1.01,1.04,1.02,1.01,0.98]
[56598," Neuwied / Rheinbrohl",56598,"1,06","1,04","1,04","1,09","1,07","1,06","1,06","1,06","1,09","1,09","1,12","1,12","1,12","1,11","1,11","1,08","1,04","1,05","1,05","1,04","1,02","1,02","0,99","0,96",1,"1,01","1,02","1,05","1,1","1,1","1,08","1,08","1,11","1,13","1,12","1,2","1,22","1,17","1,19","1,14","1,13","1,13","1,13","1,14","1,12","1,11","1,11","1,1","1,08","1,1","1,04","1,04","1,01","1,01","1,01","1,01","1,02","1,04","1,03","1,04","1,06","1,11","1,17","1,21",1.23,1.25,1.24,1.21,1.24,1.26,1.29,1.28,1.26,1.21]
[56743," Mayen-Koblenz / Mendig",56743,"1,02",1,1,"1,04","1,03","1,02","1,02","1,02","1,05","1,05","1,07","1,08","1,07","1,06","1,07","1,04",1,"1,01","1,01",1,"0,98","0,98","0,96","0,93","0,96","0,98","0,99","1,02","1,06","1,06","1,04","1,04","1,07","1,08","1,08","1,16","1,17","1,12","1,14","1,09","1,09","1,08","1,09","1,1","1,07","1,06","1,07","1,05","1,04","1,05",1,1,"0,97","0,97","0,98","0,98","0,98",1,"0,99",1,"1,02","1,06","1,13","1,16",1.18,1.19,1.19,1.16,1.19,1.21,1.23,1.22,{"v":1.2,"d":"1.20"},1.16]
[56751," Mayen-Koblenz / Polch",56751,"0,96","0,95","0,95","0,99","0,98","0,96","0,97","0,97","0,99","0,99","1,01","1,01","1,01",1,1,"0,98","0,95","0,96","0,96","0,95","0,93","0,93","0,91","0,89","0,91","0,93","0,94","0,96",1,1,"0,98","0,98","1,01","1,02","1,02","1,09","1,1","1,05","1,07","1,03","1,03","1,02","1,03","1,04","1,01","1,01","1,01",1,"0,98",1,"0,95","0,95","0,92","0,92","0,93","0,93","0,93","0,94","0,94","0,94","0,97","1,01","1,06","1,09",1.11,1.12,1.11,1.09,1.11,1.13,1.15,1.14,1.12,1.09]
[56825," Cochem-Zell / Urschmitt",56825,"0,92","0,9","0,9","0,94","0,93","0,91","0,91","0,92","0,94","0,94","0,96","0,96","0,95","0,95","0,95","0,93","0,9","0,91","0,91","0,9","0,88","0,88","0,87","0,85","0,87","0,88","0,89","0,92","0,95","0,95","0,93","0,93","0,96","0,97","0,97","1,03","1,04","0,99","1,01","0,97","0,97","0,97","0,97","0,98","0,96","0,96","0,95","0,94","0,93","0,94","0,9","0,9","0,87","0,87","0,88","0,88","0,88","0,89","0,89","0,89","0,92","0,95",1,"1,03",1.04,1.06,1.05,1.03,1.05,1.06,1.08,1.07,1.06,1.02]
[56869," Rhein-Hunsrück-Kreis / Mastershausen",56869,"0,92","0,91","0,91","0,94","0,93","0,92","0,92","0,93","0,95","0,95","0,97","0,97","0,96","0,96","0,96","0,94","0,91","0,92","0,92","0,91","0,89","0,89","0,87","0,85","0,87","0,89","0,9","0,92","0,96","0,95","0,93","0,94","0,97","0,98","0,98","1,04","1,05",1,"1,02","0,98","0,98","0,98","0,98","0,99","0,97","0,96","0,96","0,95","0,94","0,95","0,91","0,91","0,88","0,88","0,89","0,89","0,89","0,9","0,89","0,9","0,92","0,96","1,01","1,04",1.05,1.06,1.06,1.04,1.06,1.07,1.09,1.08,1.07,1.03]
[57368," Olpe / Lennestadt",57368,"0,95","0,94","0,94","0,97","0,96","0,95","0,95","0,95","0,97","0,97","0,99","0,99","0,97","0,97","0,97","0,94","0,91","0,92","0,93","0,92","0,9","0,9","0,88","0,86","0,88","0,9","0,9","0,93","0,96","0,96","0,94","0,95","0,97","0,99","0,99","1,05","1,06","1,03","1,04",1,1,1,1,"1,01","0,99","0,98","0,98","0,97","0,95","0,96","0,91","0,92","0,89","0,89","0,9","0,9","0,9","0,91","0,91","0,92","0,94","0,98","1,04","1,06",1.08,1.09,1.08,1.06,1.09,{"v":1.1,"d":"1.10"},1.12,1.11,{"v":1.1,"d":"1.10"},1.07]
[57581," Altenkirchen (Westerwald) / Katzwinkel",57581,"0,95","0,93","0,93","0,97","0,96","0,94","0,95","0,95","0,97","0,97","0,99","0,99","0,98","0,97","0,97","0,95","0,92","0,93","0,93","0,92","0,9","0,9","0,88","0,86","0,89","0,9","0,91","0,93","0,97","0,96","0,95","0,95","0,98","0,99","0,99","1,05","1,06","1,02","1,04",1,1,1,1,"1,01","0,99","0,98","0,98","0,97","0,95","0,97","0,92","0,92","0,89","0,89","0,9","0,9","0,9","0,92","0,91","0,92","0,94","0,98","1,04","1,06",1.08,1.09,1.08,1.06,1.08,{"v":1.1,"d":"1.10"},1.12,1.11,1.09,1.06]
[57632," Altenkirchen (Westerwald) / Schürdt",57632,"0,98","0,97","0,97","1,01","0,99","0,98","0,98","0,98","1,01",1,"1,03","1,03","1,02","1,01","1,01","0,99","0,96","0,96","0,97","0,96","0,94","0,94","0,92","0,89","0,92","0,94","0,94","0,97","1,01","1,01","0,99","0,99","1,02","1,03","1,03","1,1","1,11","1,07","1,09","1,04","1,04","1,04","1,04","1,05","1,03","1,02","1,02","1,01","0,99","1,01","0,96","0,96","0,93","0,93","0,94","0,94","0,94","0,95","0,95","0,96","0,98","1,02","1,08","1,11",1.12,1.14,1.13,1.11,1.13,1.15,1.17,1.16,1.14,1.11]
[58099," Hagen, Stadt / Hagen",58099,"1,05","1,03","1,04","1,08","1,06","1,05","1,05","1,05","1,08","1,08","1,1","1,1","1,09","1,08","1,08","1,05","1,01","1,02","1,02","1,02",1,1,"0,97","0,94","0,98","0,99",1,"1,03","1,08","1,07","1,06","1,06","1,09","1,1","1,1","1,19","1,2","1,16","1,18","1,12","1,12","1,11","1,12","1,13","1,1","1,09","1,09","1,07","1,05","1,07","1,01","1,01","0,98","0,98","0,99","0,99","0,99","1,01","1,01","1,02","1,04","1,09","1,16","1,2",1.21,1.23,1.23,{"v":1.2,"d":"1.20"},1.23,1.25,1.28,1.26,1.25,1.21]
[58566," Märkischer Kreis / Kierspe",58566,"0,9","0,89","0,89","0,92","0,91","0,89","0,9","0,9","0,92","0,92","0,93","0,93","0,92","0,91","0,91","0,89","0,87","0,88","0,88","0,87","0,85","0,86","0,84","0,82","0,84","0,85","0,86","0,88","0,92","0,91","0,89","0,9","0,92","0,93","0,94",1,1,"0,97","0,98","0,95","0,95","0,94","0,95","0,96","0,94","0,93","0,93","0,91","0,9","0,91","0,86","0,87","0,84","0,84","0,85","0,85","0,85","0,86","0,86","0,87","0,89","0,93","0,98",1,1.02,1.03,1.02,{"v":1,"d":"1.00"},1.02,1.03,1.05,1.04,1.03,{"v":1,"d":"1.00"}]
[58710," Märkischer Kreis / Menden",58710,"1,01",1,1,"1,04","1,02","1,01","1,01","1,01","1,04","1,03","1,06","1,05","1,04","1,03","1,03",1,"0,97","0,98","0,98","0,98","0,96","0,96","0,93","0,91","0,94","0,95","0,96","0,99","1,03","1,03","1,01","1,01","1,04","1,05","1,05","1,13","1,14","1,1","1,12","1,07","1,07","1,06","1,07","1,08","1,05","1,04","1,04","1,03","1,01","1,03","0,97","0,97","0,94","0,95","0,96","0,95","0,95","0,97","0,97","0,98",1,"1,04","1,11","1,14",1.16,1.17,1.17,1.14,1.17,1.19,1.21,{"v":1.2,"d":"1.20"},1.18,1.15]
[59073," Hamm, Stadt / Hamm",59073,"1,05","1,04","1,04","1,08","1,07","1,05","1,06","1,06","1,08","1,08","1,1","1,1","1,09","1,07","1,07","1,04","1,01","1,02","1,02","1,01","0,99","0,99","0,97","0,94","0,97","0,99","0,99","1,02","1,07","1,07","1,05","1,05","1,08","1,09","1,09","1,18","1,19","1,15","1,18","1,12","1,12","1,11","1,11","1,12","1,1","1,09","1,09","1,07","1,05","1,07",1,"1,01","0,98","0,98","0,99","0,99","0,99","1,01","1,01","1,02","1,04","1,09","1,16","1,2",1.21,1.23,1.22,{"v":1.2,"d":"1.20"},1.23,1.25,1.27,1.26,1.25,1.21]
[59387," Coesfeld / Ascheberg",59387,"1,05","1,03","1,04","1,08","1,06","1,05","1,05","1,05","1,07","1,07","1,09","1,09","1,08","1,07","1,06","1,03",1,"1,01","1,02","1,01","0,99","0,99","0,96","0,93","0,97","0,98","0,99","1,02","1,06","1,06","1,04","1,04","1,07","1,08","1,08","1,17","1,18","1,14","1,17","1,12","1,12","1,1","1,11","1,12","1,09","1,08","1,08","1,07","1,05","1,06",1,1,"0,98","0,98","0,99","0,99","0,99","1,01",1,"1,02","1,04","1,08","1,15","1,19",1.21,1.22,1.22,1.19,1.22,1.24,1.26,1.25,1.24,{"v":1.2,"d":"1.20"}]
[59759," Hochsauerlandkreis / Arnsberg",59759,"1,01",1,1,"1,04","1,03","1,01","1,01","1,02","1,04","1,03","1,06","1,06","1,04","1,03","1,03",1,"0,97","0,98","0,98","0,98","0,96","0,96","0,94","0,91","0,94","0,95","0,96","0,99","1,03","1,03","1,01","1,01","1,04","1,05","1,06","1,13","1,15","1,1","1,13","1,08","1,08","1,07","1,07","1,08","1,06","1,05","1,05","1,03","1,01","1,03","0,97","0,97","0,95","0,95","0,96","0,96","0,95","0,97","0,97","0,98",1,"1,04","1,11","1,15",1.16,1.17,1.17,1.15,1.18,1.19,1.22,{"v":1.2,"d":"1.20"},1.19,1.15]
[59929," Hochsauerlandkreis / Brilon",59929,"0,88","0,86","0,86","0,9","0,89","0,87","0,87","0,88","0,89","0,89","0,91","0,9","0,89","0,88","0,88","0,86","0,84","0,84","0,85","0,84","0,82","0,83","0,81","0,79","0,81","0,82","0,83","0,85","0,88","0,88","0,86","0,87","0,89","0,9","0,91","0,96","0,97","0,94","0,95","0,92","0,92","0,91","0,92","0,93","0,91","0,9","0,9","0,88","0,87","0,88","0,84","0,83","0,81","0,81","0,83","0,82","0,82","0,83","0,83","0,84","0,86","0,9","0,95","0,97",0.98,0.99,0.99,0.97,0.99,{"v":1,"d":"1.00"},1.02,{"v":1,"d":"1.00"},{"v":1,"d":"1.00"},0.97]
[60326," Frankfurt am Main, Stadt / Frankfurt am Main",60326,"1,11","1,09","1,09","1,14","1,13","1,12","1,13","1,12","1,16","1,16","1,19","1,19","1,19","1,18","1,19","1,15","1,1","1,11","1,11","1,1","1,07","1,07","1,05","1,01","1,05","1,06","1,07","1,11","1,16","1,16","1,15","1,15","1,19","1,21","1,19","1,29","1,31","1,25","1,27","1,21","1,21","1,2","1,21","1,21","1,19","1,17","1,18","1,17","1,14","1,17","1,1","1,11","1,07","1,07","1,07","1,07","1,07","1,09","1,09","1,1","1,12","1,17","1,25","1,29",1.3,1.33,1.32,{"v":1.3,"d":"1.30"},1.33,1.35,1.38,1.38,1.36,1.31]
[60489," Frankfurt am Main, Stadt / Frankfurt am Main",60489,"1,08","1,06","1,06","1,11","1,1","1,09","1,09","1,09","1,12","1,12","1,15","1,15","1,15","1,14","1,14","1,11","1,07","1,07","1,08","1,07","1,04","1,04","1,02","0,99","1,02","1,03","1,04","1,07","1,12","1,12","1,11","1,11","1,14","1,16","1,15","1,23","1,25","1,19","1,22","1,16","1,16","1,16","1,17","1,17","1,15","1,14","1,15","1,13","1,11","1,13","1,07","1,08","1,04","1,04","1,04","1,04","1,04","1,07","1,06","1,07","1,09","1,14","1,21","1,24",1.26,1.28,1.27,1.25,1.28,{"v":1.3,"d":"1.30"},1.32,1.32,{"v":1.3,"d":"1.30"},1.25]
[61138," Main-Kinzig-Kreis / Niederdorfelden",61138,"1,05","1,04","1,04","1,08","1,07","1,05","1,05","1,05","1,08","1,08","1,11","1,11","1,1","1,1","1,1","1,07","1,03","1,04","1,04","1,04","1,01",1,"0,99","0,96","0,99",1,"1,01","1,04","1,08","1,08","1,06","1,06","1,1","1,11","1,1","1,18","1,2","1,14","1,17","1,12","1,12","1,12","1,13","1,13","1,11","1,1","1,11","1,09","1,08","1,1","1,04","1,05","1,02","1,01","1,02","1,02","1,01","1,04","1,03","1,04","1,06","1,1","1,17","1,19",1.21,1.22,1.22,1.19,1.22,1.24,1.26,1.26,1.25,{"v":1.2,"d":"1.20"}]
[61389," Hochtaunuskreis / Schmitten",61389,"0,89","0,88","0,88","0,91","0,9","0,89","0,89","0,89","0,91","0,91","0,93","0,93","0,92","0,91","0,91","0,89","0,87","0,88","0,88","0,87","0,85","0,85","0,84","0,82","0,84","0,85","0,86","0,88","0,91","0,91","0,89","0,89","0,92","0,93","0,93","0,99",1,"0,96","0,97","0,94","0,94","0,93","0,94","0,95","0,93","0,93","0,93","0,91","0,9","0,91","0,87","0,87","0,85","0,84","0,86","0,85","0,85","0,86","0,86","0,87","0,89","0,92","0,97","0,99",1,1.01,1.01,0.99,1.01,1.02,1.04,1.03,1.02,0.99]
[63165," Offenbach / Mühlheim",63165,"1,08","1,06","1,06","1,1","1,09","1,08","1,08","1,08","1,11","1,11","1,14","1,14","1,14","1,13","1,13","1,1","1,06","1,07","1,07","1,06","1,03","1,03","1,01","0,98","1,01","1,02","1,03","1,06","1,11","1,11","1,09","1,09","1,13","1,15","1,13","1,22","1,24","1,18","1,2","1,15","1,15","1,15","1,16","1,17","1,14","1,13","1,14","1,12","1,1","1,13","1,07","1,07","1,04","1,03","1,04","1,04","1,04","1,06","1,05","1,06","1,08","1,13","1,2","1,23",1.25,1.26,1.26,1.23,1.26,1.28,1.31,{"v":1.3,"d":"1.30"},1.29,1.24]
[63486," Main-Kinzig-Kreis / Bruchköbel",63486,"1,07","1,05","1,05","1,09","1,08","1,07","1,07","1,07","1,1","1,1","1,13","1,13","1,12","1,12","1,12","1,09","1,05","1,05","1,06","1,05","1,02","1,02",1,"0,97",1,"1,01","1,02","1,05","1,1","1,1","1,08","1,08","1,12","1,13","1,12","1,2","1,22","1,17","1,19","1,14","1,14","1,13","1,14","1,15","1,13","1,12","1,13","1,11","1,09","1,12","1,05","1,06","1,03","1,02","1,03","1,03","1,03","1,05","1,04","1,05","1,07","1,11","1,18","1,21",1.23,1.25,1.24,1.22,1.25,1.27,1.29,1.29,1.28,1.23]
[63628," Main-Kinzig-Kreis / Bad Soden-Salmünster",63628,"1,03","1,01","1,01","1,05","1,04","1,03","1,03","1,03","1,06","1,06","1,08","1,08","1,07","1,07","1,07","1,04",1,"1,01","1,01","1,01","0,98","0,98","0,96","0,93","0,96","0,97","0,98","1,01","1,05","1,05","1,03","1,03","1,07","1,08","1,07","1,15","1,16","1,11","1,14","1,09","1,09","1,09","1,1","1,1","1,08","1,07","1,08","1,06","1,05","1,07","1,01","1,02","0,99","0,99","0,99","0,99","0,99","1,01",1,"1,01","1,03","1,07","1,14","1,16",1.18,1.19,1.18,1.16,1.19,{"v":1.2,"d":"1.20"},1.23,1.22,1.21,1.17]
[63699," Wetteraukreis / Kefenrod",63699,"0,97","0,95","0,95","0,99","0,98","0,96","0,96","0,97","0,99","0,99","1,01","1,01",1,"0,99","0,99","0,97","0,94","0,95","0,95","0,94","0,92","0,92","0,9","0,88","0,9","0,91","0,92","0,95","0,98","0,98","0,96","0,97",1,"1,01",1,"1,07","1,08","1,04","1,06","1,02","1,02","1,01","1,02","1,03","1,01",1,"1,01","0,99","0,98",1,"0,95","0,95","0,92","0,92","0,93","0,93","0,93","0,94","0,94","0,95","0,96",1,"1,06","1,08",1.09,1.1,1.1,1.08,{"v":1.1,"d":"1.10"},1.11,1.13,1.13,1.12,1.09]
[63820," Miltenberg / Elsenfeld",63820,"1,07","1,06","1,05","1,1","1,09","1,08","1,08","1,08","1,11","1,11","1,14","1,14","1,14","1,13","1,14","1,1","1,06","1,07","1,07","1,06","1,03","1,03","1,01","0,98","1,01","1,02","1,03","1,06","1,11","1,11","1,1","1,1","1,13","1,15","1,13","1,22","1,24","1,18","1,2","1,15","1,15","1,15","1,16","1,16","1,14","1,13","1,14","1,12","1,11","1,13","1,07","1,08","1,04","1,04","1,04","1,04","1,04","1,06","1,05","1,06","1,08","1,13","1,2","1,23",1.24,1.26,1.25,1.23,1.26,1.28,{"v":1.3,"d":"1.30"},{"v":1.3,"d":"1.30"},1.29,1.24]
[63860," Aschaffenburg / Rothenbuch",63860,"0,89","0,87","0,87","0,9","0,9","0,88","0,89","0,89","0,91","0,91","0,92","0,92","0,92","0,91","0,91","0,89","0,87","0,87","0,88","0,87","0,85","0,85","0,83","0,81","0,84","0,84","0,85","0,87","0,9","0,9","0,88","0,89","0,92","0,93","0,93","0,98","0,99","0,95","0,96","0,93","0,93","0,93","0,94","0,95","0,93","0,92","0,93","0,91","0,9","0,92","0,87","0,87","0,85","0,85","0,86","0,85","0,85","0,86","0,86","0,87","0,88","0,92","0,97","0,99",1,1,1,0.98,{"v":1,"d":"1.00"},1.01,1.03,1.02,1.01,0.99]
[63920," Miltenberg / Großheubach",63920,"1,07","1,05","1,05","1,09","1,08","1,07","1,07","1,07","1,11","1,1","1,13","1,13","1,13","1,13","1,13","1,1","1,06","1,06","1,07","1,06","1,03","1,02","1,01","0,97","1,01","1,02","1,03","1,06","1,1","1,1","1,09","1,09","1,13","1,14","1,13","1,21","1,22","1,17","1,19","1,14","1,14","1,14","1,15","1,16","1,13","1,12","1,13","1,12","1,1","1,13","1,07","1,07","1,04","1,03","1,04","1,04","1,03","1,06","1,05","1,06","1,08","1,12","1,19","1,22",1.23,1.25,1.24,1.22,1.25,1.27,1.29,1.29,1.28,1.23]
[64291," Darmstadt, Stadt / Darmstadt",64291,"1,08","1,07","1,07","1,11","1,1","1,09","1,09","1,09","1,13","1,12","1,15","1,16","1,16","1,15","1,15","1,12","1,07","1,08","1,08","1,07","1,05","1,04","1,02","0,99","1,03","1,04","1,05","1,08","1,13","1,13","1,12","1,12","1,15","1,17","1,16","1,25","1,26","1,2","1,23","1,17","1,17","1,16","1,17","1,18","1,15","1,14","1,15","1,14","1,12","1,14","1,08","1,08","1,05","1,04","1,05","1,05","1,05","1,07","1,06","1,07","1,09","1,14","1,21","1,25",1.26,1.28,1.28,1.26,1.29,1.31,1.33,1.33,1.31,1.26]
[64397," Darmstadt-Dieburg / Modautal",64397,"0,96","0,95","0,95","0,98","0,98","0,96","0,96","0,97","0,99","0,99","1,01","1,01","1,01",1,"1,01","0,98","0,95","0,96","0,96","0,95","0,93","0,93","0,91","0,89","0,91","0,92","0,93","0,96","0,99","0,99","0,97","0,98","1,01","1,02","1,01","1,08","1,09","1,04","1,06","1,02","1,02","1,02","1,03","1,04","1,02","1,01","1,01",1,"0,99","1,01","0,96","0,96","0,93","0,93","0,93","0,93","0,93","0,95","0,94","0,95","0,97","1,01","1,06","1,08",1.1,1.11,1.1,1.08,{"v":1.1,"d":"1.10"},1.12,1.14,1.14,1.12,1.09]
[64665," Darmstadt-Dieburg / Alsbach-Hähnlein",64665,"1,09","1,07","1,07","1,11","1,1","1,09","1,09","1,09","1,13","1,12","1,15","1,16","1,16","1,15","1,16","1,12","1,08","1,09","1,09","1,08","1,05","1,05","1,03","0,99","1,03","1,04","1,05","1,08","1,13","1,13","1,11","1,11","1,15","1,17","1,15","1,24","1,26","1,2","1,22","1,17","1,17","1,16","1,17","1,18","1,15","1,14","1,16","1,14","1,12","1,15","1,09","1,09","1,06","1,05","1,05","1,05","1,05","1,08","1,07","1,08","1,1","1,14","1,21","1,24",1.26,1.28,1.28,1.25,1.28,{"v":1.3,"d":"1.30"},1.32,1.32,1.31,1.26]
[64753," Odenwaldkreis / Brombachtal",64753,"0,95","0,94","0,94","0,97","0,96","0,95","0,95","0,96","0,98","0,98",1,1,1,"0,99","0,99","0,97","0,94","0,95","0,95","0,94","0,92","0,91","0,9","0,88","0,9","0,91","0,92","0,94","0,98","0,98","0,96","0,96","0,99","1,01",1,"1,06","1,07","1,03","1,04","1,01","1,01","1,01","1,02","1,02",1,1,1,"0,99","0,97","0,99","0,95","0,95","0,92","0,92","0,92","0,92","0,92","0,94","0,93","0,94","0,96","0,99","1,05","1,07",1.08,1.09,1.09,1.07,1.09,{"v":1.1,"d":"1.10"},1.12,1.12,1.11,1.07]
[65187," Wiesbaden / Wiesbaden",65187,"1,09","1,07","1,07","1,12","1,11","1,1","1,1","1,1","1,14","1,13","1,16","1,17","1,17","1,16","1,16","1,13","1,08","1,09","1,09","1,08","1,05","1,05","1,03",1,"1,03","1,05","1,06","1,09","1,14","1,14","1,13","1,13","1,17","1,19","1,17","1,26","1,28","1,22","1,24","1,18","1,18","1,17","1,18","1,19","1,16","1,15","1,16","1,14","1,12","1,14","1,08","1,09","1,05","1,05","1,05","1,05","1,05","1,07","1,07","1,07","1,1","1,15","1,22","1,26",1.28,1.3,1.3,1.27,{"v":1.3,"d":"1.30"},1.32,1.35,1.35,1.33,1.28]
[65346," Rheingau-Taunus-Kreis / Eltville am Rhein",65346,"0,95","0,93","0,93","0,97","0,96","0,95","0,95","0,95","0,97","0,97","0,99","0,99","0,99","0,98","0,98","0,96","0,93","0,94","0,94","0,93","0,91","0,91","0,89","0,87","0,9","0,91","0,92","0,94","0,98","0,97","0,96","0,96","0,99",1,1,"1,06","1,07","1,03","1,04",1,1,1,"1,01","1,02",1,"0,99","0,99","0,98","0,97","0,98","0,93","0,94","0,91","0,9","0,92","0,91","0,91","0,93","0,92","0,93","0,95","0,99","1,04","1,06",1.08,1.09,1.09,1.06,1.09,{"v":1.1,"d":"1.10"},1.12,1.11,{"v":1.1,"d":"1.10"},1.07]
[65462," Groß-Gerau / Ginsheim-Gustavsburg",65462,"1,09","1,07","1,07","1,11","1,1","1,09","1,09","1,09","1,12","1,12","1,15","1,15","1,15","1,15","1,15","1,12","1,08","1,08","1,09","1,08","1,05","1,04","1,03","0,99","1,03","1,04","1,05","1,08","1,13","1,13","1,11","1,11","1,15","1,16","1,15","1,24","1,25","1,19","1,22","1,17","1,17","1,16","1,17","1,18","1,15","1,14","1,15","1,14","1,12","1,14","1,08","1,09","1,05","1,05","1,05","1,05","1,05","1,08","1,07","1,08","1,1","1,14","1,21","1,24",1.26,1.28,1.27,1.25,1.28,{"v":1.3,"d":"1.30"},1.32,1.32,1.31,1.25]
[65556," Limburg-Weilburg / Limburg an der Lahn",65556,"1,06","1,05","1,05","1,09","1,08","1,07","1,07","1,07","1,1","1,1","1,12","1,12","1,12","1,11","1,11","1,08","1,04","1,05","1,06","1,05","1,02","1,02",1,"0,97",1,"1,01","1,02","1,05","1,1","1,1","1,08","1,08","1,12","1,13","1,12","1,21","1,22","1,17","1,19","1,14","1,14","1,13","1,14","1,15","1,12","1,11","1,12","1,11","1,09","1,11","1,05","1,05","1,02","1,02","1,02","1,02","1,02","1,04","1,04","1,05","1,07","1,11","1,18","1,21",1.23,1.25,1.25,1.22,1.25,1.27,1.29,1.29,1.27,1.22]
[65627," Limburg-Weilburg / Elbtal",65627,1,"0,98","0,98","1,02","1,01","0,99","0,99",1,"1,02","1,02","1,04","1,04","1,04","1,03","1,03",1,"0,97","0,98","0,98","0,97","0,95","0,95","0,93","0,9","0,93","0,95","0,95","0,98","1,02","1,02",1,1,"1,03","1,05","1,04","1,11","1,13","1,08","1,1","1,06","1,06","1,05","1,06","1,07","1,04","1,03","1,04","1,02","1,01","1,03","0,97","0,98","0,95","0,94","0,95","0,95","0,95","0,97","0,96","0,97","0,99","1,03","1,09","1,12",1.14,1.15,1.15,1.12,1.15,1.16,1.18,1.18,1.16,1.13]
[65812," Main-Taunus-Kreis / Bad Soden am Taunus",65812,"1,06","1,04","1,04","1,09","1,07","1,06","1,06","1,06","1,09","1,09","1,12","1,12","1,12","1,11","1,11","1,08","1,04","1,05","1,05","1,04","1,02","1,01",1,"0,96",1,"1,01","1,02","1,05","1,1","1,09","1,08","1,08","1,11","1,13","1,12","1,2","1,22","1,16","1,19","1,14","1,13","1,13","1,14","1,15","1,12","1,11","1,12","1,1","1,08","1,11","1,05","1,05","1,02","1,01","1,02","1,02","1,02","1,04","1,03","1,04","1,07","1,11","1,18","1,21",1.23,1.24,1.24,1.21,1.24,1.26,1.28,1.28,1.27,1.22]
[66132," Stadtverband Saarbrücken / Saarbrücken",66132,"0,98","0,96","0,96",1,"0,99","0,98","0,98","0,98","1,01","1,01","1,03","1,04","1,04","1,04","1,04","1,02","0,98","0,99","0,99","0,98","0,96","0,95","0,94","0,91","0,94","0,95","0,97","0,99","1,03","1,03","1,01","1,01","1,05","1,06","1,05","1,12","1,13","1,07","1,09","1,05","1,04","1,04","1,05","1,06","1,04","1,03","1,04","1,03","1,01","1,03","0,98","0,99","0,95","0,94","0,95","0,95","0,95","0,97","0,96","0,96","0,99","1,03","1,08","1,11",1.13,1.15,1.14,1.12,1.14,1.15,1.18,1.17,1.15,1.11]
[66450," Saarpfalz-Kreis / Bexbach",66450,"1,03","1,01","1,01","1,05","1,04","1,03","1,03","1,04","1,07","1,07","1,09","1,1","1,1","1,1","1,1","1,07","1,03","1,04","1,04","1,03","1,01",1,"0,99","0,96","0,99",1,"1,01","1,04","1,09","1,09","1,07","1,07","1,11","1,12","1,11","1,19","1,2","1,14","1,16","1,11","1,11","1,1","1,11","1,12","1,1","1,09","1,09","1,08","1,07","1,09","1,03","1,04",1,"0,99",1,1,1,"1,02","1,01","1,01","1,04","1,09","1,15","1,17",1.2,1.22,1.21,1.19,1.21,1.23,1.26,1.25,1.23,1.18]
[66540," Neunkirchen / Neunkirchen/Saar",66540,"1,01","0,99","0,99","1,04","1,02","1,02","1,02","1,02","1,05","1,05","1,08","1,08","1,09","1,08","1,09","1,06","1,01","1,02","1,03","1,02","0,99","0,99","0,97","0,94","0,97","0,99",1,"1,03","1,07","1,07","1,05","1,06","1,09","1,1","1,1","1,17","1,19","1,13","1,14","1,09","1,09","1,09","1,1","1,11","1,08","1,07","1,07","1,06","1,05","1,07","1,01","1,02","0,98","0,97","0,98","0,98","0,98",1,"0,99","0,99","1,02","1,07","1,13","1,16",1.18,1.2,1.19,1.17,1.19,1.21,1.24,1.23,1.21,1.16]
[66625," St. Wendel / Nohfelden",66625,"0,94","0,93","0,93","0,96","0,95","0,94","0,94","0,95","0,97","0,97","0,99","0,99","0,99","0,99","0,99","0,97","0,94","0,94","0,95","0,94","0,92","0,91","0,9","0,88","0,9","0,91","0,92","0,95","0,99","0,98","0,96","0,97",1,"1,01","1,01","1,07","1,08","1,03","1,04",1,1,1,"1,01","1,02","0,99","0,99","0,99","0,98","0,97","0,98","0,94","0,94","0,91","0,9","0,91","0,91","0,91","0,93","0,92","0,92","0,95","0,99","1,04","1,06",1.08,1.09,1.09,1.07,1.08,{"v":1.1,"d":"1.10"},1.12,1.12,{"v":1.1,"d":"1.10"},1.06]
[66822," Saarlouis / Lebach",66822,"1,03","1,02","1,02","1,06","1,05","1,04","1,04","1,04","1,07","1,08","1,1","1,11","1,11","1,11","1,11","1,09","1,04","1,05","1,05","1,04","1,02","1,01",1,"0,97",1,"1,01","1,02","1,05","1,1","1,1","1,08","1,08","1,12","1,13","1,12","1,2","1,21","1,15","1,17","1,12","1,12","1,11","1,12","1,13","1,1","1,1","1,1","1,09","1,08","1,1","1,04","1,05","1,01",1,"1,01","1,01","1,01","1,03","1,03","1,03","1,05","1,1","1,16","1,19",1.21,1.23,1.23,{"v":1.2,"d":"1.20"},1.22,1.24,1.27,1.27,1.24,1.19]
[66903," Kusel / Ohmbach",66903,"0,98","0,97","0,97","1,01",1,"0,98","0,99","0,99","1,02","1,01","1,04","1,04","1,04","1,04","1,04","1,02","0,98","0,99",1,"0,98","0,96","0,96","0,94","0,91","0,94","0,95","0,97","0,99","1,03","1,03","1,01","1,01","1,05","1,06","1,05","1,12","1,13","1,08","1,09","1,05","1,05","1,05","1,06","1,07","1,04","1,04","1,04","1,03","1,01","1,03","0,98","0,99","0,95","0,95","0,96","0,96","0,96","0,97","0,97","0,97","0,99","1,03","1,09","1,11",1.13,1.15,1.14,1.12,1.14,1.15,1.18,1.18,1.16,1.12]
[66957," Südwestpfalz / Obersimten",66957,"0,96","0,94","0,94","0,98","0,97","0,96","0,96","0,96","0,99","0,99","1,01","1,02","1,02","1,02","1,02",1,"0,96","0,97","0,97","0,96","0,94","0,93","0,92","0,9","0,92","0,93","0,94","0,97","1,01",1,"0,98","0,99","1,02","1,03","1,03","1,09","1,1","1,05","1,06","1,02","1,02","1,02","1,03","1,04","1,02","1,01","1,01",1,"0,99","1,01","0,96","0,97","0,93","0,93","0,94","0,93","0,93","0,95","0,94","0,94","0,97","1,01","1,06","1,08",1.1,1.12,1.11,1.09,1.11,1.12,1.14,1.14,1.12,1.08]
[66989," Südwestpfalz / Nünschweiler",66989,"0,95","0,94","0,94","0,98","0,97","0,96","0,96","0,96","0,99","0,99","1,01","1,01","1,01","1,01","1,01","0,99","0,96","0,96","0,97","0,96","0,93","0,93","0,92","0,89","0,92","0,93","0,94","0,97",1,1,"0,98","0,98","1,02","1,03","1,03","1,08","1,1","1,04","1,06","1,02","1,02","1,02","1,03","1,04","1,01","1,01","1,01",1,"0,99",1,"0,96","0,96","0,93","0,92","0,93","0,93","0,93","0,95","0,94","0,94","0,97","1,01","1,05","1,08",1.1,1.11,1.11,1.08,{"v":1.1,"d":"1.10"},1.12,1.14,1.14,1.12,1.08]
[67125," Ludwigshafen am Rhein, Stadt / Dannstadt-Schauernheim",67125,"1,09","1,07","1,07","1,12","1,11","1,1","1,1","1,1","1,13","1,13","1,16","1,16","1,17","1,17","1,17","1,14","1,09","1,1","1,1","1,09","1,06","1,06","1,04","1,01","1,04","1,05","1,06","1,09","1,14","1,14","1,12","1,12","1,16","1,18","1,16","1,24","1,26","1,2","1,22","1,17","1,17","1,17","1,18","1,19","1,16","1,15","1,17","1,15","1,13","1,16","1,1","1,11","1,07","1,06","1,07","1,07","1,07","1,09","1,08","1,09","1,11","1,15","1,22","1,25",1.27,1.29,1.28,1.26,1.28,{"v":1.3,"d":"1.30"},1.33,1.33,1.31,1.26]
[67161," Bad Dürkheim / Gönnheim",67161,"1,08","1,06","1,06","1,1","1,09","1,08","1,08","1,08","1,12","1,12","1,14","1,15","1,15","1,15","1,15","1,12","1,08","1,08","1,09","1,08","1,05","1,04","1,03","0,99","1,03","1,04","1,05","1,08","1,13","1,13","1,11","1,11","1,15","1,16","1,14","1,23","1,25","1,18","1,2","1,16","1,16","1,15","1,17","1,17","1,15","1,14","1,15","1,14","1,12","1,15","1,09","1,09","1,06","1,05","1,05","1,05","1,05","1,08","1,07","1,07","1,1","1,14","1,2","1,23",1.25,1.27,1.26,1.24,1.27,1.28,1.31,1.31,1.29,1.24]
[67308," Donnersbergkreis / Biedesheim",67308,"1,01",1,1,"1,04","1,03","1,01","1,01","1,02","1,05","1,04","1,07","1,07","1,07","1,07","1,07","1,04","1,01","1,01","1,02","1,01","0,98","0,98","0,96","0,93","0,96","0,98","0,98","1,01","1,05","1,05","1,03","1,03","1,07","1,08","1,07","1,14","1,16","1,1","1,12","1,08","1,08","1,08","1,09","1,1","1,07","1,06","1,07","1,06","1,04","1,06","1,01","1,02","0,98","0,98","0,98","0,98","0,98",1,1,1,"1,02","1,06","1,12","1,15",1.17,1.18,1.17,1.15,1.17,1.19,1.21,1.21,{"v":1.2,"d":"1.20"},1.15]
[67317," Bad Dürkheim / Altleiningen",67317,"1,01","0,99","0,99","1,03","1,02","1,01","1,01","1,01","1,04","1,04","1,06","1,06","1,07","1,06","1,06","1,04",1,"1,01","1,01",1,"0,98","0,97","0,96","0,93","0,96","0,97","0,98","1,01","1,05","1,05","1,03","1,03","1,06","1,08","1,07","1,14","1,15","1,1","1,12","1,07","1,07","1,07","1,08","1,09","1,07","1,06","1,07","1,05","1,04","1,06","1,01","1,01","0,98","0,97","0,98","0,98","0,98",1,"0,99","0,99","1,02","1,06","1,11","1,14",1.16,1.17,1.17,1.14,1.17,1.18,{"v":1.2,"d":"1.20"},{"v":1.2,"d":"1.20"},1.19,1.14]
[67433," Neustadt an der Weinstraße, Stadt / Neustadt an der Weinstraße",67433,"1,1","1,09","1,08","1,13","1,12","1,11","1,12","1,12","1,15","1,15","1,18","1,19","1,2","1,19","1,2","1,16","1,11","1,12","1,12","1,11","1,08","1,07","1,06","1,02","1,06","1,07","1,08","1,12","1,17","1,17","1,16","1,16","1,2","1,21","1,2","1,29","1,3","1,24","1,26","1,2","1,2","1,19","1,2","1,21","1,18","1,17","1,19","1,17","1,15","1,18","1,11","1,12","1,08","1,07","1,08","1,08","1,08","1,1","1,09","1,1","1,12","1,17","1,24","1,28",1.3,1.32,1.32,1.29,1.32,1.34,1.37,1.37,1.35,{"v":1.3,"d":"1.30"}]
[67489," Südliche Weinstraße / Kirrweiler (Pfalz)",67489,"1,07","1,05","1,05","1,09","1,08","1,07","1,07","1,07","1,11","1,11","1,14","1,14","1,15","1,14","1,15","1,11","1,07","1,08","1,08","1,07","1,04","1,04","1,02","0,99","1,02","1,03","1,04","1,07","1,12","1,12","1,1","1,1","1,14","1,16","1,14","1,22","1,24","1,17","1,2","1,15","1,15","1,14","1,16","1,17","1,14","1,13","1,14","1,13","1,11","1,14","1,08","1,09","1,05","1,04","1,04","1,04","1,05","1,07","1,06","1,06","1,09","1,13","1,19","1,22",1.24,1.26,1.25,1.23,1.25,1.27,{"v":1.3,"d":"1.30"},{"v":1.3,"d":"1.30"},1.28,1.23]
[67590," Alzey-Worms / Monsheim",67590,"1,05","1,04","1,04","1,08","1,07","1,06","1,06","1,06","1,09","1,09","1,12","1,12","1,12","1,12","1,12","1,09","1,05","1,06","1,06","1,05","1,02","1,02",1,"0,97",1,"1,01","1,02","1,05","1,1","1,1","1,08","1,08","1,12","1,13","1,12","1,2","1,21","1,16","1,18","1,13","1,13","1,13","1,14","1,15","1,12","1,11","1,12","1,11","1,09","1,11","1,06","1,06","1,03","1,02","1,03","1,03","1,03","1,05","1,04","1,05","1,07","1,11","1,17","1,2",1.22,1.24,1.23,1.21,1.23,1.25,1.27,1.27,1.26,1.21]
[67685," Kaiserslautern / Weilerbach",67685,"0,99","0,98","0,98","1,02","1,01","0,99",1,1,"1,03","1,02","1,05","1,05","1,05","1,05","1,05","1,03","0,99",1,1,"0,99","0,97","0,96","0,95","0,92","0,95","0,96","0,97",1,"1,04","1,04","1,02","1,02","1,05","1,07","1,06","1,13","1,14","1,09","1,1","1,06","1,06","1,06","1,07","1,08","1,05","1,04","1,05","1,04","1,02","1,04","0,99",1,"0,96","0,96","0,97","0,96","0,97","0,98","0,98","0,98",1,"1,04","1,1","1,12",1.15,1.16,1.16,1.13,1.15,1.17,1.19,1.19,1.17,1.13]
[67722," Donnersbergkreis / Winnweiler",67722,"0,98","0,97","0,97","1,01",1,"0,99","0,99","0,99","1,02","1,01","1,04","1,04","1,04","1,04","1,04","1,01","0,98","0,99","0,99","0,98","0,96","0,95","0,94","0,91","0,94","0,95","0,96","0,99","1,03","1,02","1,01","1,01","1,04","1,05","1,05","1,11","1,13","1,08","1,09","1,05","1,05","1,05","1,06","1,07","1,04","1,03","1,04","1,03","1,01","1,03","0,98","0,99","0,95","0,95","0,96","0,95","0,96","0,97","0,97","0,97","0,99","1,03","1,09","1,11",1.13,1.15,1.14,1.12,1.14,1.15,1.18,1.18,1.16,1.12]
[67749," Kusel / Offenbach-Hundheim",67749,"1,03","1,01","1,01","1,06","1,04","1,03","1,03","1,03","1,07","1,06","1,09","1,09","1,1","1,09","1,09","1,07","1,03","1,04","1,04","1,03",1,1,"0,98","0,95","0,98",1,"1,01","1,04","1,08","1,08","1,06","1,06","1,09","1,11","1,1","1,17","1,19","1,13","1,15","1,1","1,1","1,1","1,11","1,12","1,09","1,08","1,09","1,08","1,06","1,09","1,03","1,04",1,"0,99",1,1,1,"1,02","1,02","1,02","1,04","1,08","1,14","1,17",1.19,1.21,1.21,1.18,{"v":1.2,"d":"1.20"},1.22,1.24,1.24,1.22,1.18]
[67821," Donnersbergkreis / Oberndorf",67821,"1,03","1,02","1,02","1,06","1,05","1,04","1,04","1,04","1,07","1,07","1,09","1,1","1,1","1,09","1,1","1,07","1,03","1,04","1,04","1,03",1,1,"0,98","0,95","0,98",1,"1,01","1,04","1,08","1,08","1,06","1,06","1,1","1,11","1,1","1,17","1,19","1,13","1,15","1,11","1,11","1,1","1,11","1,12","1,1","1,09","1,1","1,09","1,07","1,09","1,03","1,04",1,1,"1,01",1,"1,01","1,03","1,02","1,02","1,05","1,09","1,15","1,18",1.2,1.21,1.21,1.18,1.21,1.22,1.25,1.25,1.23,1.18]
[68239," Mannheim / Mannheim",68239,"1,1","1,08","1,08","1,13","1,12","1,11","1,11","1,11","1,15","1,14","1,17","1,18","1,18","1,18","1,18","1,15","1,1","1,11","1,11","1,1","1,07","1,07","1,05","1,01","1,05","1,06","1,07","1,11","1,15","1,15","1,14","1,14","1,18","1,2","1,18","1,26","1,28","1,22","1,24","1,19","1,19","1,18","1,2","1,2","1,18","1,16","1,18","1,17","1,15","1,17","1,11","1,12","1,08","1,07","1,08","1,08","1,07","1,1","1,09","1,1","1,12","1,17","1,23","1,27",1.29,1.31,1.3,1.28,1.31,1.33,1.35,1.36,1.34,1.28]
[68753," Karlsruhe / Waghäusel",68753,"1,09","1,07","1,07","1,12","1,11","1,1","1,1","1,1","1,14","1,13","1,16","1,17","1,18","1,17","1,18","1,14","1,1","1,11","1,11","1,1","1,07","1,06","1,04","1,01","1,04","1,06","1,07","1,1","1,15","1,15","1,13","1,13","1,17","1,19","1,16","1,25","1,27","1,2","1,23","1,18","1,18","1,17","1,19","1,19","1,17","1,16","1,17","1,16","1,14","1,17","1,11","1,12","1,08","1,07","1,07","1,07","1,07","1,1","1,09","1,09","1,12","1,16","1,22","1,25",1.27,1.29,1.29,1.26,1.29,1.31,1.33,1.34,1.32,1.27]
[69181," Rhein-Neckar-Kreis / Leimen",69181,"1,09","1,07","1,07","1,11","1,1","1,09","1,09","1,09","1,13","1,13","1,16","1,16","1,17","1,16","1,17","1,13","1,09","1,09","1,1","1,09","1,06","1,05","1,03",1,"1,03","1,05","1,06","1,09","1,14","1,14","1,12","1,12","1,16","1,18","1,16","1,24","1,26","1,2","1,22","1,17","1,17","1,17","1,18","1,19","1,16","1,15","1,16","1,15","1,13","1,16","1,1","1,11","1,07","1,06","1,06","1,06","1,06","1,09","1,08","1,08","1,11","1,15","1,21","1,24",1.26,1.28,1.28,1.25,1.28,{"v":1.3,"d":"1.30"},1.32,1.33,1.31,1.26]
[69251," Rhein-Neckar-Kreis / Gaiberg",69251,"0,98","0,96","0,96",1,"0,99","0,98","0,98","0,98","1,01","1,01","1,03","1,03","1,03","1,03","1,03",1,"0,97","0,98","0,98","0,97","0,95","0,94","0,93","0,9","0,93","0,94","0,95","0,97","1,01","1,01","0,99",1,"1,03","1,04","1,03","1,1","1,11","1,06","1,07","1,04","1,04","1,03","1,05","1,06","1,03","1,03","1,03","1,02","1,01","1,03","0,98","0,98","0,95","0,95","0,95","0,95","0,95","0,97","0,96","0,96","0,99","1,02","1,08","1,1",1.12,1.13,1.12,{"v":1.1,"d":"1.10"},1.12,1.14,1.16,1.16,1.14,{"v":1.1,"d":"1.10"}]
[69488," Bergstraße / Birkenau",69488,"1,06","1,04","1,04","1,08","1,07","1,06","1,06","1,06","1,09","1,09","1,12","1,12","1,12","1,12","1,12","1,09","1,05","1,06","1,06","1,05","1,02","1,02",1,"0,97",1,"1,01","1,02","1,05","1,1","1,1","1,08","1,08","1,12","1,13","1,12","1,2","1,21","1,16","1,18","1,13","1,13","1,13","1,14","1,15","1,12","1,11","1,12","1,11","1,09","1,12","1,06","1,07","1,03","1,03","1,03","1,03","1,03","1,05","1,04","1,05","1,07","1,11","1,18","1,2",1.22,1.24,1.23,1.21,1.23,1.25,1.27,1.28,1.26,1.21]
[70197," Stuttgart / Stuttgart",70197,"0,9","0,88","0,88","0,91","0,91","0,9","0,9","0,9","0,92","0,92","0,94","0,94","0,94","0,94","0,94","0,92","0,9","0,9","0,91","0,9","0,87","0,87","0,86","0,84","0,86","0,87","0,88","0,9","0,93","0,93","0,91","0,92","0,95","0,96","0,95",1,"1,01","0,96","0,98","0,95","0,95","0,95","0,96","0,97","0,95","0,94","0,95","0,94","0,93","0,94","0,9","0,91","0,88","0,87","0,88","0,88","0,87","0,89","0,88","0,88","0,9","0,94","0,98",1,1.01,1.02,1.02,{"v":1,"d":"1.00"},1.01,1.03,1.05,1.05,1.03,{"v":1,"d":"1.00"}]
[70469," Stuttgart / Stuttgart",70469,"0,98","0,96","0,96",1,"0,99","0,98","0,99","0,99","1,02","1,02","1,04","1,04","1,05","1,05","1,05","1,02","0,99","0,99",1,"0,99","0,96","0,95","0,94","0,92","0,94","0,95","0,96","0,99","1,03","1,03","1,01","1,01","1,05","1,06","1,05","1,11","1,13","1,07","1,09","1,05","1,05","1,05","1,06","1,07","1,04","1,04","1,05","1,03","1,02","1,04","0,99",1,"0,97","0,96","0,96","0,96","0,96","0,98","0,97","0,97",1,"1,04","1,09","1,11",1.12,1.14,1.13,1.11,1.13,1.15,1.17,1.18,1.16,1.12]
[70825," Ludwigsburg / Korntal-Münchingen",70825,1,"0,98","0,98","1,02","1,01","1,01","1,01","1,01","1,04","1,04","1,06","1,07","1,07","1,07","1,07","1,05","1,01","1,01","1,02","1,01","0,98","0,97","0,96","0,93","0,96","0,97","0,98","1,01","1,05","1,05","1,03","1,04","1,07","1,09","1,07","1,14","1,15","1,1","1,11","1,07","1,07","1,07","1,08","1,09","1,07","1,06","1,07","1,06","1,04","1,07","1,02","1,02","0,99","0,98","0,98","0,98","0,98",1,"0,99","0,99","1,02","1,06","1,11","1,14",1.15,1.17,1.16,1.14,1.16,1.18,{"v":1.2,"d":"1.20"},1.21,1.19,1.15]
[{"$f":"C4999","v":71126}," Böblingen / Gäufelden",71126,"0,9","0,89","0,89","0,92","0,91","0,9","0,9","0,91","0,93","0,93","0,95","0,95","0,96","0,96","0,96","0,94","0,91","0,91","0,92","0,91","0,88","0,88","0,87","0,85","0,87","0,88","0,89","0,91","0,94","0,94","0,92","0,93","0,96","0,97","0,96","1,01","1,02","0,98","0,99","0,96","0,96","0,96","0,97","0,98","0,96","0,95","0,96","0,95","0,94","0,96","0,91","0,92","0,89","0,88","0,89","0,89","0,88","0,9","0,89","0,89","0,91","0,95","0,99","1,01",1.02,1.04,1.03,1.01,1.03,1.04,1.06,1.06,1.05,1.01]
[71155," Böblingen / Altdorf",71155,"0,91","0,89","0,89","0,92","0,92","0,91","0,91","0,91","0,94","0,94","0,96","0,96","0,96","0,96","0,96","0,94","0,91","0,92","0,92","0,91","0,89","0,88","0,87","0,85","0,87","0,88","0,89","0,91","0,95","0,94","0,93","0,93","0,96","0,97","0,97","1,02","1,03","0,98","0,99","0,96","0,96","0,96","0,97","0,98","0,96","0,96","0,96","0,95","0,94","0,96","0,92","0,92","0,89","0,88","0,89","0,89","0,89","0,9","0,89","0,9","0,92","0,95",1,"1,01",1.03,1.04,1.03,1.02,1.03,1.04,1.06,1.07,1.05,1.02]
[71543," Heilbronn / Wüstenrot",71543,"0,89","0,87","0,87","0,9","0,9","0,89","0,89","0,89","0,92","0,91","0,93","0,93","0,93","0,93","0,93","0,91","0,88","0,89","0,89","0,88","0,86","0,86","0,84","0,82","0,85","0,86","0,87","0,89","0,92","0,91","0,9","0,9","0,93","0,94","0,94","0,99",1,"0,95","0,96","0,94","0,94","0,94","0,95","0,95","0,94","0,93","0,94","0,92","0,91","0,93","0,89","0,89","0,87","0,86","0,87","0,86","0,86","0,87","0,87","0,87","0,89","0,93","0,97","0,99",1,1.01,1,0.99,{"v":1,"d":"1.00"},1.01,1.03,1.03,1.02,0.99]
[71640," Ludwigsburg / Ludwigsburg",71640,"1,01","0,99","0,99","1,03","1,02","1,01","1,01","1,02","1,05","1,04","1,07","1,07","1,08","1,08","1,08","1,05","1,01","1,02","1,02","1,01","0,98","0,98","0,96","0,94","0,96","0,97","0,99","1,01","1,05","1,05","1,04","1,04","1,08","1,09","1,08","1,15","1,16","1,1","1,12","1,08","1,08","1,08","1,09","1,1","1,07","1,07","1,08","1,06","1,05","1,07","1,02","1,03","0,99","0,98","0,99","0,99","0,98",1,1,1,"1,02","1,06","1,12","1,14",1.16,1.18,1.17,1.15,1.17,1.19,1.21,1.21,{"v":1.2,"d":"1.20"},1.15]
[71729," Ludwigsburg / Erdmannhausen",71729,1,"0,98","0,98","1,02","1,01",1,1,"1,01","1,04","1,03","1,06","1,06","1,06","1,06","1,07","1,04",1,"1,01","1,01",1,"0,97","0,97","0,95","0,93","0,96","0,97","0,98",1,"1,04","1,04","1,02","1,03","1,06","1,08","1,06","1,13","1,14","1,09","1,1","1,07","1,07","1,06","1,08","1,08","1,06","1,06","1,07","1,05","1,04","1,07","1,01","1,02","0,99","0,98","0,98","0,98","0,98",1,"0,99","0,99","1,02","1,05","1,11","1,13",1.15,1.16,1.15,1.13,1.15,1.17,1.19,{"v":1.2,"d":"1.20"},1.18,1.14]
[72116," Tübingen / Mössingen",72116,"0,93","0,92","0,92","0,95","0,95","0,94","0,94","0,94","0,97","0,97","0,99","0,99",1,1,1,"0,98","0,94","0,95","0,95","0,94","0,92","0,91","0,9","0,88","0,9","0,91","0,92","0,95","0,98","0,98","0,96","0,97",1,"1,01","1,01","1,06","1,07","1,02","1,03",1,"0,99","0,99","1,01","1,01","0,99","0,99",1,"0,98","0,97",1,"0,95","0,95","0,92","0,91","0,92","0,92","0,92","0,93","0,92","0,92","0,95","0,99","1,03","1,05",1.07,1.08,1.07,1.06,1.07,1.09,1.11,1.11,{"v":1.1,"d":"1.10"},1.06]
[72218," Calw / Wildberg",72218,"0,9","0,88","0,88","0,91","0,91","0,89","0,9","0,9","0,92","0,92","0,94","0,94","0,95","0,95","0,95","0,93","0,9","0,9","0,91","0,9","0,87","0,87","0,86","0,84","0,86","0,87","0,88","0,9","0,93","0,93","0,91","0,92","0,95","0,96","0,96",1,"1,01","0,97","0,98","0,95","0,95","0,95","0,96","0,97","0,95","0,94","0,95","0,94","0,93","0,95","0,9","0,91","0,88","0,87","0,88","0,88","0,88","0,89","0,88","0,88","0,9","0,94","0,98",1,1.01,1.03,1.02,{"v":1,"d":"1.00"},1.02,1.03,1.05,1.05,1.03,{"v":1,"d":"1.00"}]
[72297," Freudenstadt / Seewald",72297,"0,79","0,78","0,78","0,8","0,8","0,79","0,79","0,8","0,81","0,81","0,83","0,83","0,83","0,82","0,83","0,81","0,79","0,8","0,8","0,79","0,77","0,77","0,76","0,75","0,76","0,77","0,78","0,8","0,82","0,82","0,8","0,81","0,83","0,84","0,85","0,88","0,88","0,85","0,85","0,83","0,83","0,83","0,84","0,85","0,83","0,83","0,83","0,82","0,81","0,83","0,79","0,79","0,77","0,76","0,78","0,77","0,77","0,78","0,77","0,77","0,79","0,83","0,86","0,87",0.88,0.89,0.89,0.87,0.88,0.89,0.91,0.91,0.89,0.87]
[72365," Zollernalbkreis / Ratshausen",72365,"0,84","0,83","0,82","0,85","0,85","0,84","0,84","0,84","0,87","0,86","0,88","0,88","0,88","0,89","0,89","0,87","0,84","0,85","0,86","0,84","0,82","0,82","0,81","0,79","0,81","0,82","0,83","0,85","0,88","0,87","0,86","0,86","0,89","0,9","0,9","0,94","0,94","0,9","0,91","0,88","0,88","0,88","0,9","0,9","0,89","0,89","0,89","0,88","0,87","0,89","0,85","0,85","0,82","0,82","0,83","0,82","0,82","0,83","0,82","0,83","0,85","0,88","0,92","0,93",0.94,0.95,0.95,0.93,0.94,0.95,0.97,0.97,0.96,0.93]
[72488," Sigmaringen / Sigmaringen",72488,"0,89","0,87","0,87","0,9","0,9","0,89","0,89","0,9","0,92","0,92","0,94","0,94","0,94","0,95","0,95","0,93","0,9","0,9","0,91","0,89","0,87","0,87","0,86","0,84","0,86","0,87","0,88","0,9","0,93","0,93","0,91","0,92","0,95","0,96","0,96",1,"1,01","0,96","0,97","0,94","0,94","0,94","0,95","0,96","0,94","0,94","0,95","0,93","0,92","0,95","0,9","0,91","0,88","0,87","0,88","0,87","0,87","0,88","0,88","0,88","0,9","0,94","0,97","0,99",1,1.02,1.01,0.99,1.01,1.02,1.04,1.05,1.03,0.99]
[72539," Reutlingen / Pfronstetten",72539,"0,81","0,79","0,79","0,82","0,81","0,8","0,81","0,81","0,83","0,83","0,84","0,84","0,84","0,84","0,85","0,83","0,81","0,81","0,82","0,81","0,79","0,78","0,77","0,76","0,78","0,78","0,8","0,81","0,84","0,83","0,82","0,82","0,85","0,86","0,86","0,89","0,9","0,86","0,87","0,85","0,85","0,85","0,86","0,87","0,85","0,85","0,85","0,84","0,83","0,85","0,81","0,82","0,79","0,78","0,79","0,79","0,79","0,8","0,79","0,79","0,81","0,84","0,88","0,89",0.9,0.91,0.9,0.89,{"v":0.9,"d":"0.90"},0.91,0.93,0.93,0.91,0.89]
[72654," Esslingen / Neckartenzlingen",72654,1,"0,99","0,98","1,02","1,02","1,01","1,01","1,01","1,04","1,04","1,06","1,07","1,07","1,07","1,08","1,05","1,01","1,02","1,02","1,01","0,98","0,97","0,96","0,94","0,96","0,97","0,98","1,01","1,05","1,05","1,03","1,04","1,07","1,08","1,07","1,14","1,15","1,09","1,11","1,07","1,07","1,07","1,08","1,09","1,07","1,06","1,07","1,06","1,05","1,07","1,02","1,03","0,99","0,99","0,99","0,99","0,99",1,1,1,"1,02","1,06","1,11","1,13",1.15,1.17,1.16,1.14,1.16,1.17,{"v":1.2,"d":"1.20"},{"v":1.2,"d":"1.20"},1.19,1.14]
[72766," Reutlingen / Reutlingen",72766,"0,99","0,97","0,97","1,01",1,"0,99","0,99",1,"1,03","1,03","1,05","1,05","1,06","1,06","1,06","1,04",1,1,"1,01",1,"0,97","0,96","0,95","0,93","0,95","0,96","0,97",1,"1,04","1,04","1,02","1,03","1,06","1,07","1,06","1,12","1,14","1,08","1,09","1,06","1,05","1,05","1,07","1,08","1,05","1,05","1,06","1,05","1,03","1,06","1,01","1,01","0,98","0,97","0,98","0,97","0,97","0,99","0,98","0,98","1,01","1,05","1,1","1,12",1.13,1.15,1.14,1.12,1.14,1.16,1.18,1.19,1.17,1.13]
[73072," Göppingen / Donzdorf",73072,"0,94","0,92","0,92","0,96","0,95","0,94","0,94","0,95","0,97","0,97","0,99","0,99",1,1,1,"0,97","0,94","0,95","0,95","0,94","0,91","0,91","0,9","0,88","0,9","0,91","0,92","0,94","0,97","0,97","0,96","0,96",1,"1,01",1,"1,05","1,06","1,02","1,03",1,1,1,"1,01","1,02",1,"0,99",1,"0,99","0,97",1,"0,95","0,96","0,93","0,92","0,93","0,92","0,92","0,93","0,93","0,93","0,95","0,99","1,04","1,05",1.07,1.08,1.07,1.05,1.07,1.09,1.11,1.11,{"v":1.1,"d":"1.10"},1.06]
[73111," Göppingen / Lauterstein",73111,"0,83","0,82","0,82","0,85","0,84","0,83","0,83","0,84","0,86","0,85","0,87","0,87","0,87","0,87","0,87","0,85","0,83","0,83","0,84","0,83","0,81","0,8","0,79","0,78","0,8","0,8","0,81","0,83","0,86","0,85","0,84","0,84","0,87","0,88","0,88","0,92","0,93","0,89","0,9","0,87","0,87","0,87","0,88","0,89","0,88","0,87","0,88","0,86","0,85","0,87","0,83","0,84","0,81","0,81","0,82","0,81","0,81","0,82","0,81","0,82","0,83","0,87","0,91","0,92",0.93,0.94,0.93,0.92,0.93,0.94,0.96,0.96,0.95,0.92]
[73268," Esslingen / Erkenbrechtsweiler",73268,"0,82","0,81","0,81","0,83","0,83","0,82","0,82","0,82","0,84","0,84","0,86","0,86","0,85","0,85","0,86","0,84","0,82","0,82","0,83","0,82","0,8","0,79","0,78","0,77","0,79","0,79","0,81","0,82","0,85","0,84","0,83","0,83","0,86","0,87","0,87","0,91","0,91","0,87","0,88","0,86","0,86","0,86","0,87","0,88","0,86","0,86","0,86","0,85","0,84","0,86","0,82","0,82","0,8","0,79","0,8","0,8","0,8","0,81","0,8","0,8","0,82","0,86","0,89","0,9",0.91,0.92,0.92,{"v":0.9,"d":"0.90"},0.91,0.92,0.94,0.94,0.93,{"v":0.9,"d":"0.90"}]
[73345," Göppingen / Hohenstadt",73345,"0,79","0,78","0,78","0,8","0,8","0,79","0,79","0,79","0,81","0,81","0,82","0,82","0,82","0,82","0,82","0,81","0,78","0,79","0,8","0,78","0,77","0,76","0,75","0,74","0,76","0,76","0,77","0,79","0,81","0,81","0,79","0,8","0,82","0,83","0,84","0,87","0,87","0,84","0,85","0,83","0,83","0,83","0,84","0,84","0,83","0,83","0,83","0,82","0,81","0,83","0,79","0,79","0,77","0,76","0,78","0,77","0,77","0,78","0,77","0,77","0,79","0,82","0,86","0,87",0.88,0.88,0.88,0.86,0.87,0.88,{"v":0.9,"d":"0.90"},{"v":0.9,"d":"0.90"},0.89,0.87]
[73466," Ostalbkreis / Lauchheim",73466,"0,89","0,88","0,88","0,91","0,9","0,89","0,89","0,9","0,92","0,92","0,94","0,93","0,93","0,93","0,94","0,91","0,89","0,89","0,9","0,89","0,86","0,86","0,85","0,83","0,85","0,86","0,87","0,89","0,92","0,92","0,9","0,91","0,93","0,95","0,94","0,99",1,"0,96","0,97","0,94","0,94","0,94","0,95","0,96","0,94","0,94","0,94","0,93","0,92","0,94","0,9","0,9","0,87","0,87","0,88","0,87","0,87","0,88","0,87","0,88","0,9","0,93","0,98","0,99",1,1.01,1.01,0.99,1.01,1.02,1.04,1.04,1.03,{"v":1,"d":"1.00"}]
[73467," Ostalbkreis / Kirchheim am Ries",73467,"0,9","0,88","0,88","0,91","0,91","0,9","0,9","0,9","0,93","0,92","0,94","0,94","0,94","0,94","0,94","0,92","0,89","0,9","0,9","0,89","0,87","0,86","0,85","0,83","0,85","0,86","0,87","0,89","0,92","0,92","0,9","0,91","0,94","0,95","0,94","0,99",1,"0,96","0,97","0,94","0,94","0,94","0,96","0,96","0,95","0,94","0,95","0,93","0,92","0,94","0,9","0,9","0,88","0,87","0,88","0,87","0,87","0,88","0,88","0,88","0,9","0,94","0,98",1,1.01,1.02,1.01,0.99,1.01,1.02,1.04,1.04,1.03,{"v":1,"d":"1.00"}]
[73547," Ostalbkreis / Lorch",73547,1,"0,98","0,98","1,02","1,01",1,1,1,"1,03","1,03","1,06","1,06","1,06","1,06","1,06","1,04",1,"1,01","1,01",1,"0,97","0,96","0,95","0,93","0,95","0,96","0,97",1,"1,04","1,04","1,02","1,02","1,06","1,07","1,06","1,12","1,14","1,08","1,1","1,06","1,06","1,06","1,07","1,08","1,06","1,05","1,07","1,05","1,04","1,06","1,01","1,02","0,99","0,98","0,98","0,98","0,98",1,"0,99","0,99","1,01","1,05","1,11","1,13",1.14,1.16,1.15,1.13,1.15,1.16,1.19,1.19,1.18,1.14]
[73577," Ostalbkreis / Ruppertshofen",73577,"0,88","0,87","0,87","0,9","0,89","0,88","0,88","0,89","0,91","0,91","0,92","0,92","0,92","0,92","0,92","0,9","0,88","0,88","0,89","0,88","0,85","0,85","0,84","0,82","0,84","0,85","0,86","0,88","0,91","0,91","0,89","0,89","0,92","0,93","0,93","0,98","0,99","0,94","0,95","0,93","0,93","0,93","0,94","0,95","0,93","0,93","0,93","0,92","0,91","0,93","0,89","0,89","0,86","0,86","0,87","0,86","0,86","0,87","0,86","0,87","0,89","0,92","0,97","0,98",0.99,1,0.99,0.98,0.99,{"v":1,"d":"1.00"},1.02,1.02,1.01,0.98]
[73733," Esslingen / Esslingen am Neckar",73733,"0,99","0,97","0,97","1,01",1,"0,99",1,1,"1,03","1,03","1,05","1,05","1,06","1,06","1,06","1,03",1,1,1,"0,99","0,97","0,96","0,95","0,92","0,95","0,96","0,97",1,"1,03","1,03","1,02","1,02","1,06","1,07","1,06","1,12","1,14","1,08","1,1","1,06","1,06","1,06","1,07","1,08","1,05","1,05","1,06","1,04","1,03","1,06",1,"1,01","0,98","0,97","0,97","0,97","0,97","0,99","0,98","0,98",1,"1,04","1,1","1,12",1.13,1.15,1.14,1.13,1.15,1.16,1.18,1.19,1.17,1.13]
[74177," Heilbronn / Bad Friedrichshall",74177,"1,06","1,04","1,04","1,09","1,08","1,07","1,07","1,07","1,1","1,1","1,13","1,13","1,14","1,13","1,14","1,1","1,06","1,07","1,07","1,06","1,03","1,03","1,01","0,98","1,01","1,02","1,03","1,06","1,11","1,11","1,09","1,09","1,13","1,15","1,13","1,21","1,22","1,17","1,18","1,14","1,14","1,14","1,15","1,16","1,13","1,12","1,14","1,12","1,1","1,13","1,07","1,08","1,05","1,04","1,04","1,04","1,04","1,06","1,05","1,06","1,08","1,12","1,18","1,21",1.23,1.25,1.24,1.22,1.24,1.26,1.28,1.29,1.28,1.23]
[74248," Heilbronn / Ellhofen",74248,"1,05","1,03","1,03","1,07","1,06","1,05","1,05","1,05","1,09","1,08","1,11","1,11","1,12","1,12","1,12","1,09","1,05","1,05","1,06","1,05","1,02","1,01",1,"0,97",1,"1,01","1,02","1,05","1,09","1,09","1,07","1,08","1,11","1,13","1,11","1,19","1,2","1,14","1,16","1,12","1,12","1,12","1,13","1,14","1,11","1,11","1,12","1,11","1,09","1,12","1,06","1,07","1,03","1,02","1,03","1,03","1,02","1,05","1,04","1,04","1,06","1,1","1,17","1,19",1.21,1.22,1.22,1.19,1.22,1.24,1.26,1.27,1.25,{"v":1.2,"d":"1.20"}]
[74354," Ludwigsburg / Besigheim",74354,"1,05","1,03","1,03","1,07","1,07","1,06","1,06","1,06","1,09","1,09","1,12","1,12","1,13","1,12","1,13","1,1","1,06","1,06","1,06","1,06","1,02","1,02",1,"0,97",1,"1,01","1,03","1,05","1,1","1,1","1,08","1,08","1,12","1,14","1,12","1,19","1,21","1,15","1,17","1,13","1,12","1,12","1,14","1,14","1,12","1,11","1,13","1,11","1,1","1,12","1,07","1,07","1,04","1,03","1,03","1,03","1,03","1,05","1,05","1,05","1,07","1,11","1,17","1,19",1.21,1.23,1.22,{"v":1.2,"d":"1.20"},1.23,1.24,1.27,1.27,1.26,1.21]
[74392," Ludwigsburg / Freudental",74392,"0,98","0,97","0,97",1,1,"0,98","0,99","0,99","1,02","1,02","1,04","1,04","1,04","1,04","1,04","1,02","0,98","0,99","0,99","0,98","0,96","0,95","0,94","0,91","0,94","0,95","0,96","0,98","1,02","1,02",1,"1,01","1,04","1,05","1,04","1,1","1,12","1,07","1,08","1,04","1,04","1,04","1,06","1,06","1,04","1,04","1,05","1,03","1,02","1,04","0,99",1,"0,97","0,96","0,96","0,96","0,96","0,98","0,97","0,98",1,"1,03","1,09","1,11",1.12,1.14,1.13,1.11,1.13,1.14,1.17,1.17,1.16,1.11]
[74538," Schwäbisch Hall / Rosengarten",74538,"0,94","0,93","0,92","0,96","0,95","0,94","0,94","0,95","0,97","0,97","0,99","0,99","0,99","0,99","0,99","0,97","0,94","0,94","0,95","0,94","0,91","0,91","0,89","0,87","0,89","0,9","0,91","0,94","0,97","0,97","0,95","0,96","0,99",1,"0,99","1,05","1,06","1,01","1,03","0,99","0,99","0,99","1,01","1,01","0,99","0,99",1,"0,98","0,97","0,99","0,95","0,95","0,92","0,91","0,92","0,92","0,92","0,93","0,92","0,93","0,95","0,98","1,03","1,05",1.06,1.08,1.07,1.05,1.07,1.08,{"v":1.1,"d":"1.10"},1.11,1.09,1.06]
[74629," Hohenlohekreis / Pfedelbach",74629,"1,01",1,"0,99","1,03","1,03","1,02","1,02","1,02","1,05","1,05","1,07","1,07","1,08","1,07","1,08","1,05","1,01","1,02","1,02","1,01","0,98","0,98","0,96","0,94","0,96","0,97","0,98","1,01","1,05","1,05","1,03","1,04","1,07","1,09","1,07","1,14","1,16","1,1","1,12","1,08","1,08","1,08","1,09","1,1","1,08","1,07","1,08","1,06","1,05","1,08","1,02","1,03",1,"0,99","0,99","0,99","0,99","1,01",1,1,"1,03","1,07","1,12","1,15",1.16,1.18,1.17,1.15,1.17,1.19,1.21,1.21,{"v":1.2,"d":"1.20"},1.16]
[74677," Hohenlohekreis / Dörzbach",74677,1,"0,98","0,98","1,02","1,01",1,1,1,"1,03","1,03","1,05","1,05","1,05","1,05","1,05","1,03","0,99",1,1,"0,99","0,96","0,96","0,95","0,92","0,95","0,96","0,96","0,99","1,03","1,03","1,01","1,01","1,05","1,06","1,05","1,12","1,13","1,08","1,1","1,06","1,06","1,06","1,07","1,08","1,06","1,05","1,06","1,05","1,03","1,06",1,"1,01","0,98","0,97","0,98","0,97","0,97","0,99","0,99","0,99","1,01","1,05","1,11","1,13",1.14,1.15,1.15,1.13,1.15,1.16,1.18,1.19,1.18,1.13]
[74842," Neckar-Odenwald-Kreis / Billigheim",74842,"1,01","0,99","0,99","1,03","1,02","1,01","1,01","1,01","1,04","1,04","1,07","1,07","1,07","1,07","1,07","1,04",1,"1,01","1,01",1,"0,98","0,97","0,96","0,93","0,96","0,97","0,98",1,"1,04","1,04","1,03","1,03","1,06","1,08","1,06","1,13","1,15","1,1","1,11","1,07","1,07","1,07","1,08","1,09","1,07","1,06","1,07","1,06","1,04","1,07","1,01","1,02","0,99","0,98","0,99","0,98","0,98",1,1,1,"1,02","1,06","1,12","1,14",1.16,1.17,1.16,1.14,1.16,1.18,{"v":1.2,"d":"1.20"},{"v":1.2,"d":"1.20"},1.19,1.15]
[74933," Rhein-Neckar-Kreis / Neidenstein",74933,"1,06","1,04","1,04","1,08","1,07","1,06","1,06","1,06","1,09","1,09","1,12","1,12","1,13","1,12","1,13","1,09","1,05","1,06","1,06","1,06","1,02","1,02",1,"0,97",1,"1,02","1,03","1,06","1,1","1,1","1,08","1,08","1,12","1,14","1,12","1,2","1,21","1,15","1,17","1,13","1,13","1,13","1,14","1,15","1,12","1,11","1,13","1,11","1,1","1,12","1,06","1,07","1,04","1,03","1,03","1,03","1,03","1,05","1,05","1,05","1,07","1,11","1,17","1,2",1.22,1.24,1.23,1.21,1.23,1.25,1.27,1.28,1.26,1.21]
[75045," Karlsruhe / Walzbachtal",75045,"1,06","1,04","1,04","1,08","1,08","1,07","1,07","1,07","1,1","1,1","1,13","1,13","1,14","1,14","1,14","1,11","1,07","1,07","1,08","1,07","1,04","1,03","1,02","0,99","1,02","1,03","1,04","1,07","1,11","1,11","1,1","1,1","1,14","1,15","1,13","1,21","1,23","1,16","1,18","1,14","1,14","1,14","1,15","1,16","1,13","1,12","1,14","1,13","1,11","1,14","1,08","1,09","1,05","1,04","1,04","1,04","1,04","1,06","1,06","1,06","1,08","1,12","1,18","1,21",1.23,1.25,1.24,1.22,1.24,1.26,1.28,1.29,1.27,1.22]
[75210," Enzkreis / Keltern",75210,"1,05","1,03","1,03","1,07","1,07","1,06","1,06","1,06","1,09","1,09","1,12","1,12","1,13","1,13","1,13","1,1","1,06","1,07","1,07","1,06","1,03","1,02","1,01","0,98","1,01","1,02","1,03","1,06","1,1","1,1","1,09","1,09","1,13","1,14","1,12","1,2","1,21","1,15","1,17","1,13","1,13","1,12","1,14","1,15","1,12","1,11","1,13","1,12","1,1","1,13","1,07","1,08","1,04","1,03","1,03","1,03","1,03","1,06","1,05","1,05","1,07","1,11","1,17","1,2",1.22,1.24,1.23,{"v":1.2,"d":"1.20"},1.23,1.25,1.27,1.28,1.26,1.21]
[75334," Enzkreis / Straubenhardt",75334,"0,97","0,96","0,96","0,99","0,99","0,98","0,98","0,98","1,01","1,01","1,03","1,03","1,04","1,04","1,04","1,02","0,98","0,99","0,99","0,98","0,95","0,95","0,93","0,91","0,94","0,95","0,96","0,98","1,02","1,02",1,"1,01","1,04","1,05","1,04","1,1","1,12","1,06","1,08","1,04","1,04","1,04","1,05","1,06","1,04","1,03","1,04","1,03","1,01","1,04","0,99","0,99","0,96","0,95","0,96","0,95","0,95","0,97","0,96","0,97","0,99","1,03","1,08","1,1",1.12,1.13,1.13,1.11,1.12,1.14,1.16,1.17,1.15,1.11]
[{"$f":"C5511","v":75392}," Böblingen / Deckenpfronn",75392,"0,87","0,86","0,86","0,89","0,88","0,87","0,87","0,88","0,9","0,9","0,92","0,92","0,92","0,92","0,92","0,9","0,87","0,88","0,89","0,87","0,85","0,85","0,84","0,82","0,84","0,85","0,86","0,88","0,91","0,91","0,89","0,89","0,92","0,93","0,93","0,98","0,98","0,94","0,95","0,92","0,92","0,92","0,93","0,94","0,92","0,92","0,92","0,91","0,9","0,92","0,88","0,88","0,85","0,85","0,86","0,85","0,85","0,86","0,86","0,86","0,88","0,92","0,96","0,97",0.98,1,0.99,0.97,0.99,{"v":1,"d":"1.00"},1.02,1.02,{"v":1,"d":"1.00"},0.97]
[76189," Karlsruhe / Karlsruhe",76189,"1,11","1,09","1,09","1,14","1,13","1,12","1,12","1,12","1,16","1,16","1,19","1,2","1,21","1,21","1,21","1,18","1,13","1,13","1,13","1,13","1,09","1,08","1,07","1,03","1,07","1,08","1,09","1,13","1,18","1,18","1,16","1,16","1,21","1,22","1,2","1,29","1,31","1,24","1,26","1,2","1,2","1,2","1,21","1,22","1,19","1,18","1,2","1,19","1,17","1,2","1,13","1,15","1,1","1,09","1,09","1,09","1,09","1,12","1,11","1,11","1,14","1,18","1,25","1,28",1.3,1.33,1.32,{"v":1.3,"d":"1.30"},1.33,1.35,1.37,1.38,1.36,{"v":1.3,"d":"1.30"}]
[76359," Karlsruhe / Marxzell",76359,"0,95","0,93","0,93","0,96","0,96","0,95","0,95","0,95","0,98","0,98",1,1,1,1,"1,01","0,98","0,95","0,96","0,96","0,95","0,92","0,92","0,91","0,88","0,91","0,92","0,93","0,95","0,99","0,99","0,97","0,97","1,01","1,02","1,01","1,07","1,08","1,03","1,04","1,01","1,01",1,"1,02","1,03",1,1,1,"0,99","0,98",1,"0,96","0,96","0,93","0,92","0,93","0,93","0,93","0,94","0,93","0,94","0,96",1,"1,04","1,06",1.08,1.09,1.09,1.07,1.08,{"v":1.1,"d":"1.10"},1.12,1.12,1.11,1.07]
[76547," Rastatt / Sinzheim",76547,"1,1","1,08","1,08","1,13","1,12","1,11","1,11","1,11","1,15","1,15","1,18","1,19","1,2","1,2","1,2","1,17","1,12","1,13","1,13","1,12","1,09","1,08","1,06","1,03","1,06","1,07","1,09","1,12","1,17","1,17","1,15","1,15","1,19","1,21","1,19","1,27","1,29","1,22","1,24","1,19","1,19","1,19","1,2","1,21","1,18","1,17","1,19","1,18","1,16","1,19","1,13","1,14","1,1","1,09","1,09","1,09","1,09","1,11","1,11","1,1","1,13","1,17","1,24","1,26",1.29,1.31,1.3,1.28,1.31,1.32,1.35,1.36,1.34,1.28]
[76694," Karlsruhe / Forst",76694,"1,11","1,09","1,09","1,13","1,12","1,12","1,12","1,12","1,15","1,15","1,18","1,19","1,2","1,2","1,2","1,16","1,12","1,12","1,12","1,12","1,08","1,07","1,06","1,03","1,06","1,07","1,08","1,12","1,17","1,17","1,15","1,15","1,19","1,21","1,19","1,28","1,3","1,23","1,25","1,2","1,2","1,19","1,2","1,21","1,18","1,17","1,19","1,18","1,16","1,19","1,12","1,13","1,09","1,08","1,08","1,08","1,08","1,11","1,1","1,1","1,13","1,17","1,24","1,27",1.29,1.32,1.31,1.29,1.32,1.33,1.36,1.37,1.35,1.29]
[76777," Germersheim / Neupotz",76777,"1,1","1,08","1,08","1,12","1,11","1,1","1,11","1,1","1,14","1,14","1,17","1,18","1,19","1,18","1,19","1,15","1,11","1,11","1,12","1,11","1,08","1,07","1,05","1,02","1,05","1,06","1,08","1,11","1,16","1,15","1,14","1,14","1,18","1,19","1,17","1,26","1,28","1,21","1,23","1,18","1,18","1,18","1,19","1,2","1,17","1,16","1,18","1,17","1,15","1,18","1,12","1,13","1,09","1,08","1,08","1,08","1,08","1,11","1,1","1,1","1,12","1,16","1,23","1,26",1.28,1.3,1.3,1.27,{"v":1.3,"d":"1.30"},1.32,1.34,1.35,1.33,1.27]
[76879," Südliche Weinstraße / Essingen",76879,"1,08","1,06","1,06","1,1","1,09","1,08","1,08","1,08","1,12","1,12","1,15","1,15","1,16","1,16","1,16","1,13","1,08","1,09","1,09","1,08","1,05","1,05","1,03",1,"1,03","1,04","1,05","1,09","1,13","1,13","1,11","1,11","1,15","1,17","1,15","1,23","1,25","1,19","1,21","1,16","1,16","1,16","1,17","1,18","1,15","1,14","1,15","1,14","1,12","1,15","1,09","1,1","1,06","1,05","1,06","1,05","1,06","1,08","1,07","1,07","1,1","1,14","1,2","1,23",1.25,1.27,1.27,1.24,1.27,1.29,1.31,1.32,{"v":1.3,"d":"1.30"},1.24]
[77740," Ortenaukreis / Bad Peterstal-Griesbach",77740,"0,91","0,89","0,89","0,93","0,92","0,91","0,91","0,91","0,94","0,94","0,96","0,96","0,97","0,97","0,97","0,95","0,92","0,92","0,93","0,92","0,89","0,89","0,88","0,86","0,88","0,89","0,9","0,92","0,95","0,95","0,93","0,94","0,97","0,98","0,98","1,03","1,03","0,99",1,"0,96","0,96","0,96","0,98","0,99","0,96","0,96","0,97","0,96","0,94","0,96","0,92","0,93","0,89","0,89","0,9","0,89","0,89","0,91","0,9","0,9","0,92","0,96",1,"1,02",1.03,1.05,1.04,1.02,1.04,1.05,1.07,1.07,1.05,1.02]
[77796," Ortenaukreis / Mühlenbach",77796,"1,02","1,01",1,"1,04","1,04","1,03","1,03","1,03","1,06","1,07","1,09","1,1","1,11","1,11","1,12","1,09","1,05","1,05","1,06","1,05","1,01","1,01","0,99","0,97","0,99","1,01","1,02","1,05","1,09","1,09","1,07","1,07","1,11","1,12","1,1","1,17","1,19","1,12","1,14","1,1","1,1","1,1","1,11","1,12","1,1","1,09","1,1","1,1","1,08","1,11","1,06","1,06","1,02","1,01","1,02","1,01","1,02","1,04","1,03","1,02","1,05","1,09","1,14","1,16",1.18,1.21,1.2,1.17,1.19,1.21,1.23,1.25,1.22,1.17]
[77887," Ortenaukreis / Sasbachwalden",77887,"1,03","1,01","1,01","1,05","1,05","1,04","1,04","1,04","1,07","1,07","1,1","1,11","1,11","1,11","1,12","1,09","1,05","1,05","1,06","1,05","1,02","1,01",1,"0,97",1,"1,01","1,02","1,05","1,09","1,09","1,07","1,07","1,11","1,12","1,11","1,18","1,2","1,13","1,15","1,11","1,11","1,11","1,12","1,13","1,1","1,1","1,11","1,1","1,08","1,11","1,06","1,06","1,02","1,01","1,02","1,02","1,02","1,04","1,03","1,03","1,06","1,1","1,15","1,17",1.2,1.22,1.21,1.18,{"v":1.2,"d":"1.20"},1.22,1.25,1.25,1.23,1.18]
[78052," Schwarzwald-Baar-Kreis / Villingen-Schwenningen",78052,"0,81","0,8","0,8","0,83","0,82","0,81","0,81","0,82","0,84","0,84","0,85","0,86","0,86","0,86","0,86","0,84","0,82","0,83","0,83","0,82","0,8","0,79","0,79","0,77","0,79","0,8","0,81","0,83","0,85","0,85","0,83","0,84","0,86","0,87","0,88","0,91","0,92","0,87","0,88","0,86","0,86","0,86","0,87","0,88","0,86","0,86","0,86","0,85","0,84","0,86","0,82","0,83","0,8","0,79","0,8","0,8","0,8","0,81","0,8","0,8","0,82","0,85","0,89","0,9",0.91,0.92,0.92,{"v":0.9,"d":"0.90"},0.91,0.92,0.94,0.94,0.93,{"v":0.9,"d":"0.90"}]
[78147," Schwarzwald-Baar-Kreis / Vöhrenbach",78147,"0,8","0,79","0,79","0,81","0,81","0,8","0,8","0,81","0,82","0,82","0,84","0,84","0,84","0,84","0,85","0,83","0,81","0,81","0,82","0,8","0,79","0,78","0,77","0,76","0,78","0,79","0,8","0,81","0,84","0,84","0,82","0,83","0,85","0,86","0,86","0,9","0,9","0,86","0,87","0,84","0,84","0,84","0,85","0,86","0,85","0,85","0,84","0,84","0,83","0,84","0,81","0,81","0,78","0,78","0,79","0,78","0,78","0,79","0,78","0,79","0,81","0,84","0,87","0,88",0.9,0.91,0.9,0.89,{"v":0.9,"d":"0.90"},{"v":0.9,"d":"0.90"},0.93,0.92,0.91,0.88]
[78253," Konstanz / Eigeltingen",78253,"0,92","0,9","0,9","0,94","0,93","0,92","0,92","0,93","0,95","0,95","0,97","0,98","0,99","0,99","0,99","0,97","0,94","0,94","0,95","0,94","0,91","0,9","0,89","0,87","0,89","0,9","0,92","0,94","0,97","0,97","0,95","0,96","0,99",1,"0,99","1,04","1,05",1,"1,01","0,97","0,97","0,98","0,99",1,"0,98","0,98","0,99","0,98","0,97","0,99","0,95","0,95","0,92","0,91","0,92","0,91","0,91","0,92","0,92","0,92","0,94","0,97","1,01","1,03",1.05,1.06,1.05,1.03,1.05,1.06,1.08,1.09,1.07,1.03]
[78359," Konstanz / Orsingen-Nenzingen",78359,"0,94","0,92","0,92","0,95","0,95","0,94","0,94","0,94","0,97","0,97","0,99",1,"1,01","1,01","1,01","0,99","0,96","0,96","0,97","0,95","0,93","0,92","0,91","0,89","0,91","0,92","0,93","0,95","0,99","0,99","0,97","0,97","1,01","1,02","1,01","1,06","1,07","1,01","1,03","0,99","0,99",1,"1,01","1,02",1,1,"1,01",1,"0,98","1,01","0,97","0,97","0,94","0,93","0,93","0,93","0,93","0,94","0,93","0,93","0,96","0,99","1,03","1,05",1.07,1.08,1.07,1.06,1.07,1.08,1.11,1.12,{"v":1.1,"d":"1.10"},1.06]
[78576," Tuttlingen / Emmingen-Liptingen",78576,"0,81","0,8","0,8","0,82","0,82","0,81","0,81","0,82","0,84","0,84","0,85","0,85","0,85","0,86","0,86","0,84","0,82","0,82","0,83","0,82","0,8","0,79","0,78","0,77","0,78","0,79","0,81","0,82","0,85","0,84","0,83","0,83","0,86","0,87","0,87","0,9","0,91","0,87","0,87","0,85","0,85","0,85","0,86","0,87","0,86","0,86","0,86","0,85","0,84","0,86","0,82","0,83","0,8","0,79","0,8","0,8","0,8","0,8","0,8","0,8","0,82","0,85","0,88","0,89",0.91,0.92,0.91,{"v":0.9,"d":"0.90"},0.91,0.91,0.93,0.94,0.92,0.89]
[78583," Tuttlingen / Böttingen",78583,"0,76","0,75","0,75","0,77","0,77","0,76","0,76","0,76","0,78","0,78","0,79","0,79","0,79","0,79","0,8","0,78","0,76","0,77","0,77","0,76","0,74","0,74","0,73","0,72","0,73","0,74","0,75","0,77","0,79","0,79","0,77","0,78","0,8","0,81","0,81","0,84","0,85","0,81","0,82","0,79","0,79","0,8","0,81","0,81","0,8","0,8","0,8","0,79","0,78","0,8","0,77","0,77","0,74","0,74","0,75","0,74","0,74","0,75","0,74","0,74","0,76","0,79","0,82","0,83",0.84,0.85,0.85,0.83,0.84,0.85,0.87,0.87,0.85,0.83]
[{"$f":"C5767","v":78669}," Rottweil / Wellendingen",78669,"0,86","0,84","0,84","0,87","0,87","0,86","0,86","0,86","0,89","0,89","0,9","0,91","0,91","0,91","0,91","0,89","0,87","0,87","0,88","0,86","0,84","0,84","0,83","0,81","0,83","0,84","0,85","0,87","0,9","0,9","0,88","0,89","0,91","0,92","0,92","0,96","0,97","0,92","0,93","0,91","0,9","0,91","0,92","0,93","0,91","0,91","0,91","0,9","0,89","0,91","0,87","0,87","0,84","0,84","0,85","0,84","0,84","0,85","0,84","0,85","0,87","0,9","0,94","0,95",0.97,0.98,0.97,0.96,0.97,0.98,{"v":1,"d":"1.00"},{"v":1,"d":"1.00"},0.98,0.95]
[79111," Freiburg im Breisgau / Freiburg im Breisgau",79111,"1,06","1,05","1,04","1,09","1,08","1,07","1,08","1,08","1,11","1,12","1,15","1,16","1,17","1,18","1,18","1,15","1,1","1,11","1,11","1,1","1,07","1,06","1,04","1,01","1,04","1,06","1,07","1,1","1,15","1,15","1,13","1,13","1,18","1,19","1,17","1,24","1,26","1,19","1,2","1,15","1,15","1,15","1,17","1,18","1,15","1,14","1,16","1,15","1,13","1,16","1,11","1,12","1,07","1,06","1,06","1,06","1,06","1,09","1,08","1,07","1,1","1,14","1,2","1,22",1.25,1.28,1.27,1.24,1.26,1.28,1.31,1.32,1.29,1.24]
[79189," Breisgau-Hochschwarzwald / Bad Krozingen",79189,"1,06","1,04","1,04","1,09","1,08","1,07","1,07","1,07","1,11","1,11","1,15","1,16","1,17","1,18","1,18","1,15","1,1","1,11","1,11","1,1","1,07","1,06","1,04","1,01","1,04","1,06","1,07","1,1","1,15","1,15","1,13","1,13","1,17","1,18","1,17","1,24","1,26","1,18","1,2","1,15","1,15","1,15","1,17","1,18","1,15","1,14","1,16","1,15","1,13","1,16","1,11","1,12","1,07","1,06","1,06","1,06","1,06","1,09","1,08","1,07","1,1","1,14","1,19","1,22",1.25,1.27,1.26,1.24,1.26,1.28,{"v":1.3,"d":"1.30"},1.32,1.29,1.23]
[79280," Breisgau-Hochschwarzwald / Au",79280,"1,02",1,1,"1,04","1,03","1,03","1,03","1,03","1,06","1,07","1,09","1,1","1,12","1,12","1,12","1,1","1,05","1,06","1,06","1,05","1,02","1,01",1,"0,97",1,"1,01","1,03","1,05","1,09","1,09","1,08","1,08","1,12","1,13","1,11","1,18","1,19","1,13","1,14","1,1","1,1","1,1","1,11","1,12","1,1","1,09","1,11","1,1","1,08","1,11","1,06","1,07","1,02","1,01","1,02","1,01","1,02","1,04","1,03","1,02","1,05","1,09","1,14","1,16",1.19,1.21,1.2,1.18,{"v":1.2,"d":"1.20"},1.21,1.24,1.25,1.22,1.17]
[79336," Emmendingen / Herbolzheim",79336,"1,09","1,07","1,07","1,12","1,11","1,1","1,1","1,1","1,14","1,14","1,17","1,18","1,2","1,2","1,21","1,18","1,13","1,13","1,13","1,12","1,09","1,08","1,07","1,03","1,06","1,08","1,09","1,13","1,17","1,17","1,16","1,16","1,2","1,21","1,19","1,27","1,29","1,21","1,23","1,18","1,18","1,18","1,2","1,21","1,18","1,17","1,19","1,18","1,16","1,19","1,13","1,15","1,1","1,08","1,09","1,09","1,09","1,11","1,11","1,1","1,13","1,17","1,23","1,25",1.28,1.31,1.3,1.27,{"v":1.3,"d":"1.30"},1.32,1.34,1.36,1.33,1.27]
[79400," Lörrach / Kandern",79400,1,"0,98","0,98","1,02","1,01","1,01","1,01","1,01","1,04","1,05","1,07","1,08","1,1","1,1","1,11","1,08","1,04","1,04","1,05","1,03",1,"0,99","0,98","0,96","0,98",1,"1,01","1,04","1,08","1,07","1,06","1,06","1,1","1,11","1,1","1,16","1,17","1,1","1,12","1,08","1,07","1,08","1,09","1,1","1,08","1,07","1,09","1,08","1,06","1,09","1,04","1,05","1,01","0,99",1,1,1,"1,02","1,01",1,"1,03","1,07","1,12","1,14",1.16,1.19,1.18,1.15,1.17,1.18,1.21,1.22,{"v":1.2,"d":"1.20"},1.15]
[79429," Lörrach / Malsburg-Marzell",79429,"0,83","0,82","0,82","0,85","0,84","0,83","0,84","0,84","0,86","0,86","0,88","0,89","0,89","0,89","0,89","0,88","0,85","0,86","0,86","0,85","0,83","0,82","0,81","0,8","0,81","0,83","0,84","0,86","0,88","0,88","0,86","0,87","0,9","0,9","0,91","0,94","0,95","0,9","0,91","0,88","0,88","0,88","0,9","0,91","0,89","0,89","0,89","0,88","0,87","0,89","0,85","0,86","0,82","0,82","0,83","0,82","0,82","0,83","0,83","0,83","0,85","0,88","0,91","0,93",0.94,0.96,0.95,0.93,0.94,0.95,0.97,0.98,0.96,0.93]
[79592," Lörrach / Fischingen",79592,"1,05","1,03","1,03","1,08","1,07","1,06","1,06","1,06","1,1","1,11","1,14","1,15","1,17","1,17","1,18","1,15","1,1","1,1","1,11","1,09","1,06","1,05","1,04","1,01","1,04","1,05","1,07","1,1","1,14","1,14","1,12","1,13","1,17","1,18","1,16","1,23","1,25","1,17","1,19","1,14","1,14","1,14","1,16","1,17","1,14","1,13","1,15","1,14","1,13","1,16","1,1","1,12","1,07","1,05","1,06","1,05","1,06","1,08","1,07","1,06","1,09","1,13","1,18","1,2",1.23,1.26,1.25,1.23,1.25,1.26,1.29,1.31,1.28,1.22]
[79686," Lörrach / Hasel",79686,"0,97","0,95","0,95","0,99","0,98","0,97","0,97","0,98","1,01","1,01","1,03","1,04","1,06","1,06","1,06","1,04",1,1,"1,01",1,"0,97","0,96","0,95","0,93","0,95","0,96","0,98",1,"1,04","1,03","1,02","1,02","1,06","1,07","1,06","1,11","1,12","1,06","1,07","1,04","1,03","1,04","1,05","1,06","1,04","1,04","1,05","1,04","1,03","1,05","1,01","1,01","0,97","0,96","0,97","0,96","0,97","0,98","0,97","0,97",1,"1,03","1,07","1,09",1.12,1.14,1.13,1.11,1.12,1.14,1.16,1.17,1.15,{"v":1.1,"d":"1.10"}]
[79739," Lörrach / Schwörstadt",79739,"1,03","1,01","1,01","1,05","1,04","1,04","1,04","1,04","1,08","1,08","1,11","1,12","1,13","1,14","1,14","1,12","1,07","1,08","1,08","1,07","1,03","1,02","1,01","0,99","1,01","1,02","1,04","1,07","1,11","1,11","1,09","1,1","1,13","1,14","1,13","1,19","1,21","1,14","1,15","1,11","1,11","1,11","1,13","1,14","1,11","1,11","1,12","1,12","1,1","1,13","1,08","1,09","1,04","1,03","1,03","1,03","1,03","1,05","1,04","1,04","1,07","1,11","1,15","1,17",1.2,1.22,1.21,1.19,1.21,1.22,1.25,1.27,1.24,1.18]
[79871," Breisgau-Hochschwarzwald / Eisenbach (Hochschwarzwald)",79871,"0,76","0,74","0,74","0,77","0,76","0,75","0,75","0,76","0,78","0,78","0,79","0,79","0,79","0,79","0,79","0,78","0,76","0,77","0,77","0,76","0,74","0,74","0,73","0,72","0,73","0,74","0,75","0,77","0,79","0,79","0,77","0,78","0,8","0,81","0,82","0,84","0,85","0,81","0,81","0,79","0,79","0,79","0,8","0,81","0,8","0,8","0,79","0,79","0,78","0,79","0,76","0,76","0,74","0,73","0,75","0,74","0,74","0,75","0,74","0,74","0,76","0,79","0,82","0,83",0.84,0.85,0.85,0.83,0.84,0.85,0.87,0.87,0.85,0.83]
[80331," München / München",80331,"0,94","0,92","0,92","0,96","0,96","0,95","0,95","0,96","0,99","0,98",1,"1,01","1,01","1,01","1,02","0,99","0,95","0,96","0,96","0,94","0,92","0,91","0,9","0,88","0,91","0,91","0,92","0,95","0,98","0,99","0,98","0,98","1,02","1,03","1,02","1,08","1,08","1,04","1,04","1,01","1,01","1,01","1,02","1,02","1,01","1,01","1,01","0,99","0,98","1,01","0,96","0,96","0,93","0,92","0,93","0,93","0,92","0,93","0,92","0,93","0,95",1,"1,05","1,07",1.07,1.09,1.08,1.07,1.09,{"v":1.1,"d":"1.10"},1.13,1.13,1.12,1.08]
[80687," München / München",80687,"0,92","0,9","0,9","0,94","0,93","0,93","0,93","0,94","0,96","0,96","0,98","0,98","0,98","0,98","0,99","0,96","0,93","0,93","0,93","0,92","0,9","0,89","0,88","0,86","0,89","0,89","0,9","0,92","0,95","0,96","0,95","0,95","0,98",1,"0,99","1,04","1,05",1,"1,01","0,98","0,98","0,98","0,99",1,"0,98","0,98","0,99","0,97","0,96","0,99","0,94","0,94","0,91","0,9","0,91","0,91","0,9","0,91","0,91","0,91","0,93","0,97","1,02","1,03",1.04,1.06,1.05,1.04,1.05,1.07,1.09,{"v":1.1,"d":"1.10"},1.09,1.05]
[81371," München / München",81371,"0,93","0,91","0,91","0,94","0,94","0,93","0,94","0,94","0,97","0,96","0,98","0,99","0,99","0,99",1,"0,97","0,93","0,94","0,94","0,93","0,9","0,9","0,89","0,87","0,89","0,9","0,91","0,93","0,96","0,97","0,96","0,96","0,99","1,01",1,"1,05","1,06","1,01","1,02","0,99","0,99","0,98",1,1,"0,99","0,99",1,"0,98","0,97","0,99","0,94","0,95","0,92","0,91","0,92","0,91","0,9","0,92","0,91","0,92","0,94","0,98","1,03","1,04",1.05,1.06,1.06,1.05,1.06,1.08,{"v":1.1,"d":"1.10"},{"v":1.1,"d":"1.10"},1.09,1.06]
[81379," München / München",81379,"0,91","0,89","0,89","0,93","0,92","0,91","0,92","0,92","0,95","0,94","0,96","0,96","0,97","0,97","0,97","0,95","0,92","0,92","0,92","0,91","0,88","0,88","0,87","0,85","0,87","0,88","0,89","0,91","0,94","0,94","0,93","0,94","0,97","0,98","0,97","1,02","1,03","0,99","0,99","0,97","0,96","0,96","0,98","0,98","0,97","0,97","0,97","0,96","0,95","0,97","0,93","0,93","0,9","0,89","0,9","0,89","0,89","0,9","0,89","0,9","0,92","0,96",1,"1,02",1.02,1.04,1.03,1.02,1.04,1.05,1.07,1.08,1.07,1.03]
[81677," München / München",81677,"0,93","0,91","0,91","0,94","0,94","0,93","0,93","0,94","0,97","0,96","0,98","0,98","0,99","0,99","0,99","0,96","0,93","0,94","0,94","0,93","0,9","0,89","0,88","0,86","0,89","0,89","0,91","0,93","0,96","0,96","0,95","0,96","0,99",1,"0,99","1,05","1,05","1,01","1,02","0,99","0,98","0,98",1,1,"0,99","0,98","0,99","0,97","0,96","0,99","0,94","0,95","0,92","0,91","0,91","0,91","0,9","0,92","0,91","0,92","0,93","0,98","1,02","1,04",1.04,1.06,1.05,1.04,1.06,1.07,1.09,{"v":1.1,"d":"1.10"},1.09,1.05]
[82049," München / Pullach im Isartal",82049,"0,88","0,86","0,86","0,89","0,89","0,88","0,88","0,88","0,91","0,91","0,92","0,92","0,92","0,93","0,93","0,91","0,88","0,88","0,89","0,88","0,85","0,85","0,84","0,82","0,84","0,85","0,86","0,87","0,9","0,9","0,89","0,9","0,92","0,94","0,93","0,97","0,98","0,94","0,95","0,92","0,92","0,92","0,94","0,94","0,93","0,93","0,93","0,92","0,91","0,93","0,89","0,9","0,87","0,86","0,87","0,86","0,86","0,87","0,86","0,87","0,88","0,92","0,96","0,97",0.98,0.99,0.98,0.97,0.98,{"v":1,"d":"1.00"},1.01,1.02,1.01,0.98]
[82194," Fürstenfeldbruck / Gröbenzell",82194,"0,92","0,9","0,9","0,93","0,93","0,92","0,92","0,93","0,95","0,95","0,97","0,97","0,97","0,97","0,98","0,95","0,92","0,93","0,93","0,92","0,89","0,88","0,87","0,86","0,88","0,88","0,89","0,92","0,94","0,95","0,94","0,94","0,97","0,98","0,98","1,03","1,03","0,99",1,"0,97","0,97","0,97","0,98","0,99","0,97","0,97","0,98","0,96","0,95","0,98","0,93","0,94","0,91","0,9","0,91","0,9","0,9","0,91","0,9","0,91","0,93","0,96","1,01","1,02",1.03,1.04,1.04,1.02,1.04,1.05,1.07,1.08,1.07,1.04]
[82284," Fürstenfeldbruck / Grafrath",82284,"0,88","0,87","0,86","0,89","0,89","0,88","0,88","0,89","0,91","0,91","0,93","0,93","0,93","0,93","0,93","0,91","0,88","0,89","0,89","0,88","0,86","0,85","0,84","0,82","0,84","0,85","0,86","0,88","0,9","0,91","0,89","0,9","0,93","0,94","0,93","0,98","0,98","0,94","0,95","0,93","0,93","0,93","0,94","0,95","0,93","0,93","0,94","0,92","0,91","0,94","0,9","0,9","0,87","0,87","0,87","0,87","0,86","0,88","0,87","0,87","0,89","0,92","0,97","0,98",0.98,1,0.99,0.97,0.99,{"v":1,"d":"1.00"},1.02,1.03,1.02,0.98]
[82343," Starnberg / Pöcking",82343,"0,84","0,83","0,82","0,85","0,85","0,84","0,84","0,85","0,87","0,87","0,88","0,88","0,88","0,88","0,89","0,87","0,84","0,85","0,85","0,84","0,82","0,81","0,8","0,79","0,81","0,81","0,82","0,84","0,86","0,86","0,85","0,85","0,88","0,89","0,89","0,93","0,93","0,89","0,9","0,88","0,88","0,88","0,89","0,9","0,89","0,89","0,89","0,88","0,87","0,89","0,85","0,86","0,83","0,82","0,83","0,83","0,82","0,83","0,83","0,83","0,85","0,88","0,92","0,93",0.93,0.94,0.94,0.92,0.93,0.94,0.96,0.97,0.96,0.93]
[82398," Weilheim-Schongau / Polling",82398,"0,89","0,87","0,87","0,9","0,9","0,89","0,89","0,89","0,92","0,92","0,93","0,93","0,94","0,94","0,94","0,92","0,9","0,9","0,9","0,89","0,87","0,86","0,85","0,83","0,85","0,86","0,87","0,89","0,91","0,92","0,9","0,91","0,94","0,95","0,94","0,98","0,99","0,95","0,96","0,93","0,93","0,93","0,95","0,95","0,94","0,94","0,95","0,93","0,92","0,95","0,91","0,91","0,88","0,87","0,88","0,88","0,87","0,88","0,88","0,88","0,9","0,93","0,97","0,98",0.99,1,1,0.98,{"v":1,"d":"1.00"},1.01,1.03,1.04,1.03,0.99]
[82441," Garmisch-Partenkirchen / Ohlstadt",82441,"0,84","0,83","0,83","0,85","0,85","0,84","0,84","0,85","0,87","0,87","0,88","0,88","0,89","0,89","0,89","0,87","0,85","0,85","0,86","0,85","0,82","0,82","0,81","0,79","0,81","0,82","0,83","0,84","0,87","0,87","0,85","0,86","0,89","0,9","0,89","0,93","0,94","0,89","0,9","0,88","0,88","0,88","0,9","0,9","0,89","0,89","0,9","0,88","0,88","0,9","0,86","0,86","0,84","0,83","0,84","0,83","0,83","0,84","0,83","0,83","0,85","0,88","0,92","0,93",0.93,0.95,0.94,0.93,0.94,0.95,0.96,0.97,0.96,0.93]
[82496," Garmisch-Partenkirchen / Oberau",82496,"0,85","0,84","0,83","0,86","0,86","0,85","0,85","0,86","0,88","0,88","0,89","0,89","0,9","0,9","0,9","0,88","0,86","0,86","0,87","0,86","0,83","0,83","0,82","0,8","0,82","0,83","0,84","0,85","0,88","0,88","0,87","0,87","0,9","0,91","0,9","0,94","0,95","0,91","0,91","0,89","0,89","0,89","0,91","0,91","0,9","0,9","0,91","0,89","0,89","0,91","0,87","0,88","0,85","0,84","0,85","0,84","0,84","0,85","0,84","0,84","0,86","0,89","0,93","0,94",0.95,0.96,0.95,0.94,0.95,0.96,0.98,0.99,0.98,0.94]
[83071," Rosenheim / Stephanskirchen",83071,"0,92","0,9","0,9","0,93","0,93","0,92","0,92","0,92","0,95","0,95","0,96","0,96","0,97","0,97","0,97","0,95","0,92","0,93","0,93","0,92","0,89","0,88","0,87","0,85","0,88","0,88","0,89","0,91","0,93","0,94","0,93","0,93","0,96","0,98","0,96","1,01","1,02","0,97","0,98","0,96","0,96","0,96","0,98","0,98","0,97","0,97","0,98","0,96","0,96","0,98","0,94","0,94","0,92","0,91","0,91","0,91","0,9","0,91","0,91","0,91","0,93","0,96",1,"1,02",1.02,1.03,1.02,1.01,1.03,1.04,1.06,1.07,1.06,1.03]
[83129," Rosenheim / Höslwang",83129,"0,86","0,85","0,84","0,87","0,87","0,86","0,86","0,87","0,89","0,89","0,9","0,9","0,9","0,9","0,9","0,88","0,86","0,87","0,87","0,86","0,83","0,83","0,82","0,8","0,82","0,82","0,84","0,85","0,87","0,88","0,86","0,87","0,9","0,91","0,9","0,94","0,95","0,91","0,92","0,9","0,9","0,9","0,91","0,92","0,91","0,9","0,92","0,9","0,89","0,92","0,88","0,88","0,86","0,85","0,85","0,85","0,84","0,85","0,85","0,85","0,87","0,9","0,94","0,95",0.95,0.96,0.95,0.94,0.95,0.96,0.98,0.99,0.98,0.95]
[83246," Traunstein / Unterwössen",83246,"0,86","0,84","0,84","0,86","0,86","0,85","0,85","0,86","0,88","0,88","0,89","0,89","0,9","0,9","0,9","0,88","0,86","0,86","0,86","0,85","0,83","0,82","0,81","0,8","0,82","0,82","0,83","0,85","0,87","0,87","0,86","0,87","0,89","0,9","0,9","0,94","0,94","0,9","0,91","0,89","0,89","0,89","0,91","0,91","0,9","0,9","0,91","0,89","0,89","0,91","0,87","0,88","0,85","0,84","0,85","0,84","0,84","0,85","0,84","0,85","0,86","0,89","0,93","0,94",0.94,0.95,0.95,0.93,0.95,0.96,0.97,0.98,0.98,0.95]
[83342," Traunstein / Tacherting",83342,"0,92","0,9","0,9","0,93","0,93","0,92","0,92","0,92","0,95","0,94","0,96","0,96","0,96","0,96","0,97","0,94","0,92","0,92","0,92","0,91","0,88","0,88","0,87","0,85","0,87","0,87","0,88","0,9","0,93","0,93","0,92","0,92","0,96","0,97","0,95",1,"1,01","0,97","0,98","0,96","0,96","0,96","0,97","0,98","0,97","0,96","0,98","0,96","0,95","0,98","0,94","0,94","0,91","0,9","0,91","0,9","0,9","0,91","0,9","0,91","0,92","0,96",1,"1,01",1.02,1.03,1.02,1.01,1.02,1.03,1.05,1.06,1.06,1.02]
[83374," Traunstein / Taching am See",83374,"0,87","0,86","0,85","0,88","0,88","0,87","0,87","0,88","0,9","0,9","0,91","0,91","0,91","0,92","0,92","0,89","0,87","0,88","0,88","0,87","0,84","0,84","0,83","0,81","0,83","0,83","0,84","0,86","0,88","0,89","0,87","0,88","0,91","0,92","0,91","0,95","0,96","0,92","0,93","0,91","0,91","0,91","0,93","0,93","0,92","0,92","0,93","0,91","0,9","0,93","0,89","0,89","0,87","0,86","0,87","0,86","0,85","0,87","0,86","0,87","0,88","0,91","0,95","0,96",0.96,0.97,0.96,0.95,0.97,0.98,0.99,{"v":1,"d":"1.00"},{"v":1,"d":"1.00"},0.97]
[83530," Traunstein / Schnaitsee",83530,"0,86","0,84","0,84","0,87","0,87","0,86","0,86","0,86","0,89","0,88","0,9","0,89","0,9","0,9","0,9","0,88","0,86","0,86","0,86","0,85","0,83","0,82","0,81","0,8","0,82","0,82","0,83","0,85","0,87","0,87","0,86","0,87","0,89","0,9","0,89","0,94","0,94","0,9","0,91","0,89","0,9","0,9","0,91","0,92","0,9","0,9","0,91","0,89","0,89","0,91","0,87","0,88","0,85","0,84","0,85","0,84","0,84","0,85","0,84","0,85","0,86","0,9","0,93","0,94",0.95,0.96,0.95,0.94,0.95,0.96,0.98,0.99,0.98,0.95]
[83553," Ebersberg / Frauenneuharting",83553,"0,88","0,86","0,86","0,89","0,89","0,88","0,88","0,88","0,91","0,9","0,92","0,92","0,92","0,92","0,93","0,9","0,88","0,88","0,89","0,88","0,85","0,84","0,84","0,82","0,84","0,84","0,85","0,87","0,89","0,9","0,88","0,89","0,92","0,93","0,92","0,96","0,97","0,93","0,94","0,92","0,92","0,92","0,93","0,94","0,93","0,92","0,94","0,92","0,91","0,94","0,9","0,9","0,87","0,86","0,87","0,87","0,86","0,87","0,87","0,87","0,89","0,92","0,96","0,97",0.97,0.98,0.98,0.96,0.98,0.99,1.01,1.01,1.01,0.98]
[83626," Miesbach / Valley",83626,"0,84","0,83","0,83","0,85","0,85","0,84","0,84","0,85","0,87","0,87","0,88","0,88","0,88","0,88","0,89","0,87","0,84","0,85","0,85","0,84","0,82","0,81","0,8","0,79","0,81","0,81","0,82","0,84","0,86","0,86","0,85","0,85","0,88","0,89","0,89","0,92","0,93","0,89","0,9","0,88","0,88","0,88","0,89","0,9","0,89","0,89","0,89","0,88","0,87","0,9","0,86","0,86","0,84","0,83","0,84","0,83","0,83","0,84","0,83","0,83","0,85","0,88","0,92","0,93",0.93,0.94,0.93,0.92,0.93,0.94,0.96,0.97,0.96,0.93]
[83671," Bad Tölz-Wolfratshausen / Benediktbeuern",83671,"0,86","0,84","0,84","0,87","0,87","0,86","0,86","0,87","0,89","0,89","0,9","0,9","0,91","0,91","0,91","0,89","0,87","0,87","0,88","0,86","0,84","0,83","0,82","0,81","0,83","0,83","0,84","0,86","0,88","0,89","0,87","0,88","0,91","0,92","0,91","0,95","0,96","0,92","0,92","0,9","0,9","0,9","0,92","0,92","0,91","0,91","0,92","0,9","0,9","0,92","0,88","0,88","0,86","0,85","0,85","0,85","0,85","0,86","0,85","0,85","0,87","0,9","0,94","0,95",0.96,0.97,0.96,0.95,0.96,0.97,0.99,{"v":1,"d":"1.00"},0.99,0.96]
[84061," Landshut / Ergoldsbach",84061,"0,91","0,89","0,89","0,92","0,92","0,91","0,91","0,92","0,94","0,94","0,95","0,95","0,95","0,95","0,95","0,93","0,9","0,91","0,91","0,9","0,87","0,87","0,86","0,84","0,86","0,87","0,88","0,89","0,92","0,93","0,91","0,92","0,95","0,96","0,95",1,"1,01","0,97","0,98","0,96","0,96","0,95","0,97","0,97","0,96","0,96","0,97","0,95","0,94","0,96","0,92","0,92","0,9","0,89","0,9","0,89","0,88","0,9","0,89","0,9","0,92","0,95",1,"1,01",1.01,1.02,1.02,{"v":1,"d":"1.00"},1.02,1.03,1.05,1.06,1.05,1.02]
[84100," Landshut / Niederaichbach",84100,"0,94","0,92","0,92","0,95","0,94","0,93","0,93","0,94","0,97","0,96","0,98","0,97","0,98","0,98","0,98","0,95","0,93","0,93","0,93","0,92","0,9","0,89","0,88","0,86","0,88","0,89","0,9","0,92","0,94","0,95","0,93","0,94","0,97","0,98","0,97","1,02","1,03","0,99",1,"0,98","0,98","0,98","0,99",1,"0,99","0,98","0,99","0,98","0,97","0,99","0,95","0,95","0,93","0,92","0,92","0,92","0,91","0,93","0,92","0,93","0,94","0,97","1,02","1,04",1.04,1.05,1.04,1.03,1.05,1.06,1.08,1.08,1.08,1.04]
[84163," Dingolfing-Landau / Marklkofen",84163,"0,93","0,91","0,91","0,94","0,94","0,93","0,93","0,93","0,96","0,96","0,97","0,97","0,97","0,97","0,97","0,95","0,92","0,93","0,93","0,92","0,89","0,89","0,88","0,85","0,88","0,88","0,89","0,91","0,94","0,94","0,93","0,93","0,97","0,98","0,96","1,02","1,03","0,98",1,"0,97","0,98","0,97","0,99","0,99","0,98","0,97","0,99","0,97","0,96","0,99","0,94","0,95","0,92","0,91","0,92","0,91","0,91","0,92","0,92","0,92","0,94","0,97","1,02","1,03",1.03,1.04,1.04,1.02,1.04,1.05,1.07,1.08,1.08,1.04]
[84177," Dingolfing-Landau / Gottfrieding",84177,"0,95","0,93","0,93","0,96","0,96","0,95","0,95","0,95","0,98","0,97","0,99","0,99","0,99","0,99","0,99","0,96","0,94","0,94","0,95","0,94","0,91","0,9","0,89","0,87","0,89","0,9","0,91","0,93","0,95","0,96","0,95","0,95","0,98",1,"0,98","1,04","1,05",1,"1,02","0,99","0,99","0,99","1,01","1,01",1,"0,99","1,01","0,99","0,98","1,01","0,96","0,96","0,94","0,93","0,93","0,93","0,92","0,94","0,93","0,94","0,95","0,99","1,04","1,05",1.05,1.06,1.06,1.04,1.06,1.08,1.09,{"v":1.1,"d":"1.10"},{"v":1.1,"d":"1.10"},1.06]
[84375," Rottal-Inn / Kirchdorf am Inn",84375,"0,97","0,95","0,95","0,98","0,98","0,97","0,97","0,97",1,1,"1,02","1,01","1,02","1,02","1,03",1,"0,97","0,97","0,97","0,96","0,93","0,92","0,91","0,89","0,92","0,92","0,93","0,95","0,98","0,98","0,97","0,98","1,01","1,03",1,"1,06","1,07","1,03","1,04","1,02","1,02","1,02","1,03","1,04","1,03","1,02","1,04","1,02","1,01","1,04","0,99",1,"0,97","0,96","0,96","0,96","0,95","0,97","0,96","0,97","0,98","1,01","1,07","1,08",1.08,1.09,1.08,1.07,1.09,{"v":1.1,"d":"1.10"},1.12,1.14,1.13,1.09]
[84434," Erding / Kirchberg",84434,"0,89","0,87","0,87","0,9","0,9","0,89","0,89","0,89","0,92","0,91","0,93","0,93","0,93","0,93","0,93","0,91","0,88","0,89","0,89","0,88","0,86","0,85","0,84","0,82","0,84","0,85","0,86","0,87","0,9","0,9","0,89","0,89","0,92","0,94","0,92","0,97","0,98","0,94","0,95","0,93","0,93","0,93","0,94","0,95","0,94","0,93","0,94","0,93","0,92","0,94","0,9","0,9","0,88","0,87","0,88","0,87","0,87","0,88","0,87","0,88","0,89","0,93","0,97","0,98",0.99,0.99,0.99,0.97,0.99,{"v":1,"d":"1.00"},1.02,1.02,1.02,0.99]
[84539," Mühldorf a. Inn / Ampfing",84539,"0,93","0,91","0,91","0,94","0,94","0,93","0,93","0,93","0,96","0,96","0,97","0,97","0,97","0,98","0,98","0,95","0,93","0,93","0,93","0,92","0,89","0,89","0,88","0,86","0,88","0,88","0,89","0,91","0,94","0,94","0,93","0,94","0,97","0,98","0,96","1,02","1,03","0,98","0,99","0,97","0,97","0,97","0,99","0,99","0,98","0,97","0,99","0,97","0,96","0,99","0,95","0,95","0,92","0,91","0,92","0,91","0,91","0,92","0,92","0,92","0,94","0,97","1,02","1,03",1.03,1.04,1.03,1.02,1.04,1.05,1.07,1.08,1.08,1.04]
[84559," Mühldorf a. Inn / Kraiburg am Inn",84559,"0,95","0,93","0,93","0,96","0,96","0,95","0,95","0,95","0,98","0,98",1,"0,99",1,1,1,"0,98","0,95","0,95","0,96","0,95","0,92","0,91","0,9","0,88","0,9","0,9","0,91","0,93","0,96","0,97","0,96","0,96","0,99","1,01","0,99","1,04","1,05","1,01","1,02",1,1,1,"1,01","1,02",1,1,"1,02",1,"0,99","1,02","0,97","0,97","0,95","0,94","0,94","0,94","0,93","0,94","0,94","0,94","0,96","0,99","1,04","1,05",1.06,1.07,1.06,1.05,1.07,1.08,{"v":1.1,"d":"1.10"},1.11,1.11,1.07]
[85077," Pfaffenhofen a.d. Ilm / Manching",85077,"0,96","0,94","0,94","0,97","0,97","0,96","0,96","0,96","0,99","0,98",1,1,1,1,"1,01","0,98","0,95","0,95","0,96","0,95","0,92","0,91","0,9","0,88","0,91","0,91","0,92","0,94","0,97","0,98","0,96","0,97",1,"1,01",1,"1,06","1,07","1,02","1,03","1,01","1,01","1,01","1,02","1,03","1,01",1,"1,02",1,"0,99","1,02","0,97","0,97","0,94","0,93","0,94","0,94","0,93","0,95","0,94","0,95","0,96",1,"1,05","1,07",1.07,1.08,1.08,1.06,1.08,1.09,1.11,1.12,1.12,1.08]
[85119," Pfaffenhofen a.d. Ilm / Ernsgaden",85119,"0,95","0,93","0,93","0,96","0,96","0,95","0,95","0,95","0,98","0,97","0,99","0,99","0,99","0,99","0,99","0,97","0,94","0,95","0,95","0,94","0,91","0,9","0,89","0,87","0,9","0,9","0,91","0,93","0,96","0,96","0,95","0,95","0,99",1,"0,98","1,04","1,05","1,01","1,02","0,99",1,"0,99","1,01","1,01",1,"0,99","1,01","0,99","0,98","1,01","0,96","0,96","0,94","0,93","0,93","0,93","0,92","0,94","0,93","0,94","0,95","0,99","1,04","1,05",1.06,1.07,1.06,1.05,1.07,1.08,{"v":1.1,"d":"1.10"},1.11,{"v":1.1,"d":"1.10"},1.06]
[{"$f":"C6407","v":85139}," Eichstätt / Wettstetten",85139,"0,94","0,92","0,92","0,95","0,95","0,94","0,94","0,94","0,97","0,97","0,98","0,98","0,98","0,98","0,98","0,96","0,93","0,94","0,94","0,93","0,9","0,9","0,89","0,86","0,89","0,89","0,9","0,92","0,95","0,96","0,94","0,95","0,98","0,99","0,98","1,04","1,05",1,"1,01","0,99","0,99","0,99",1,"1,01","0,99","0,98",1,"0,98","0,97","0,99","0,95","0,95","0,92","0,92","0,92","0,92","0,91","0,93","0,92","0,93","0,94","0,98","1,03","1,05",1.05,1.06,1.06,1.04,1.06,1.07,1.09,{"v":1.1,"d":"1.10"},1.09,1.05]
[85293," Pfaffenhofen a.d. Ilm / Reichertshausen",85293,"0,92","0,9","0,9","0,93","0,93","0,92","0,92","0,92","0,95","0,94","0,96","0,96","0,96","0,96","0,96","0,94","0,91","0,92","0,92","0,91","0,88","0,88","0,87","0,85","0,87","0,88","0,89","0,9","0,93","0,94","0,92","0,93","0,96","0,97","0,96","1,01","1,02","0,97","0,99","0,96","0,96","0,96","0,97","0,98","0,97","0,96","0,97","0,96","0,95","0,97","0,93","0,93","0,91","0,9","0,9","0,9","0,89","0,91","0,9","0,91","0,92","0,96",1,"1,02",1.02,1.03,1.03,1.01,1.03,1.04,1.06,1.07,1.06,1.02]
[85395," Freising / Attenkirchen",85395,"0,89","0,87","0,87","0,9","0,9","0,89","0,89","0,9","0,92","0,92","0,93","0,93","0,93","0,93","0,93","0,91","0,89","0,89","0,89","0,88","0,86","0,85","0,84","0,82","0,85","0,85","0,86","0,88","0,9","0,91","0,89","0,9","0,93","0,94","0,93","0,98","0,99","0,95","0,96","0,93","0,93","0,93","0,95","0,95","0,94","0,93","0,94","0,93","0,92","0,94","0,9","0,9","0,88","0,87","0,88","0,87","0,87","0,88","0,87","0,88","0,9","0,93","0,97","0,99",0.99,1,0.99,0.98,{"v":1,"d":"1.00"},1.01,1.02,1.03,1.03,0.99]
[85447," Erding / Fraunberg",85447,"0,91","0,89","0,89","0,92","0,92","0,91","0,91","0,92","0,94","0,94","0,95","0,95","0,95","0,96","0,96","0,93","0,91","0,91","0,92","0,91","0,88","0,87","0,86","0,84","0,87","0,87","0,88","0,9","0,92","0,93","0,91","0,92","0,95","0,96","0,95",1,"1,01","0,96","0,98","0,95","0,96","0,95","0,97","0,97","0,96","0,96","0,97","0,95","0,94","0,97","0,93","0,93","0,9","0,9","0,9","0,9","0,89","0,91","0,9","0,91","0,92","0,95",1,"1,01",1.01,1.02,1.02,{"v":1,"d":"1.00"},1.02,1.03,1.05,1.06,1.05,1.02]
[85570," Ebersberg / Markt Schwaben",85570,"0,9","0,89","0,88","0,91","0,91","0,9","0,9","0,91","0,93","0,93","0,95","0,95","0,95","0,95","0,95","0,93","0,9","0,91","0,91","0,9","0,87","0,87","0,86","0,84","0,86","0,86","0,88","0,89","0,92","0,92","0,91","0,92","0,95","0,96","0,95",1,1,"0,96","0,97","0,95","0,95","0,95","0,96","0,97","0,95","0,95","0,96","0,94","0,94","0,96","0,92","0,92","0,9","0,89","0,89","0,89","0,88","0,9","0,89","0,89","0,91","0,94","0,99",1,1.01,1.02,1.01,{"v":1,"d":"1.00"},1.01,1.02,1.04,1.05,1.04,1.01]
[85579," München / Neubiberg",85579,"0,9","0,88","0,88","0,91","0,91","0,9","0,9","0,91","0,94","0,93","0,95","0,95","0,95","0,96","0,96","0,93","0,91","0,91","0,91","0,9","0,87","0,87","0,86","0,84","0,86","0,87","0,88","0,9","0,93","0,93","0,92","0,92","0,95","0,97","0,96",1,"1,01","0,97","0,98","0,95","0,95","0,95","0,96","0,97","0,96","0,95","0,96","0,94","0,94","0,96","0,92","0,92","0,89","0,88","0,89","0,89","0,88","0,89","0,89","0,89","0,91","0,95","0,99",1,1.01,1.02,1.01,{"v":1,"d":"1.00"},1.02,1.03,1.05,1.06,1.05,1.01]
[85646," Ebersberg / Anzing",85646,"0,9","0,88","0,88","0,9","0,9","0,89","0,89","0,9","0,92","0,92","0,94","0,94","0,94","0,94","0,94","0,92","0,89","0,9","0,9","0,89","0,86","0,86","0,85","0,83","0,85","0,86","0,87","0,88","0,91","0,91","0,9","0,91","0,94","0,95","0,94","0,98","0,99","0,95","0,96","0,94","0,94","0,94","0,95","0,96","0,94","0,94","0,95","0,93","0,93","0,95","0,91","0,91","0,89","0,88","0,88","0,88","0,87","0,89","0,88","0,89","0,9","0,93","0,98","0,99",0.99,1,1,0.98,{"v":1,"d":"1.00"},1.01,1.03,1.04,1.03,{"v":1,"d":"1.00"}]
[85757," Dachau / Karlsfeld",85757,"0,92","0,9","0,9","0,93","0,93","0,92","0,92","0,92","0,95","0,95","0,96","0,96","0,97","0,97","0,97","0,95","0,92","0,92","0,92","0,91","0,89","0,88","0,87","0,85","0,87","0,88","0,89","0,91","0,94","0,94","0,93","0,93","0,96","0,98","0,97","1,02","1,03","0,98","0,99","0,96","0,96","0,96","0,98","0,98","0,97","0,97","0,98","0,96","0,95","0,98","0,93","0,94","0,91","0,9","0,9","0,9","0,89","0,91","0,9","0,91","0,92","0,96","1,01","1,02",1.03,1.04,1.03,1.02,1.03,1.04,1.06,1.07,1.06,1.03]
[86179," Augsburg, Stadt / Augsburg",86179,"0,91","0,9","0,89","0,93","0,92","0,91","0,92","0,92","0,95","0,94","0,96","0,96","0,96","0,97","0,97","0,94","0,92","0,92","0,92","0,91","0,89","0,88","0,87","0,85","0,87","0,88","0,89","0,91","0,94","0,94","0,93","0,94","0,97","0,98","0,97","1,02","1,03","0,98","0,99","0,96","0,96","0,96","0,98","0,98","0,97","0,96","0,97","0,96","0,95","0,97","0,93","0,93","0,9","0,89","0,9","0,9","0,89","0,91","0,9","0,9","0,92","0,96",1,"1,02",1.03,1.04,1.03,1.02,1.03,1.05,1.07,1.07,1.06,1.03]
[{"$f":"C6535","v":86441}," Augsburg / Zusmarshausen",86441,"0,91","0,9","0,89","0,93","0,92","0,91","0,91","0,92","0,94","0,94","0,96","0,96","0,96","0,96","0,97","0,94","0,91","0,92","0,92","0,91","0,89","0,88","0,87","0,85","0,87","0,88","0,89","0,91","0,94","0,94","0,93","0,93","0,96","0,97","0,96","1,01","1,02","0,98","0,99","0,96","0,96","0,96","0,97","0,98","0,97","0,96","0,97","0,96","0,95","0,97","0,93","0,93","0,9","0,89","0,9","0,9","0,89","0,91","0,9","0,9","0,92","0,96",1,"1,01",1.02,1.04,1.03,1.01,1.03,1.04,1.06,1.07,1.06,1.02]
[86483," Günzburg / Balzhausen",86483,"0,89","0,88","0,87","0,9","0,9","0,89","0,89","0,9","0,92","0,92","0,94","0,94","0,94","0,94","0,94","0,92","0,89","0,9","0,9","0,89","0,87","0,86","0,85","0,83","0,85","0,86","0,87","0,89","0,92","0,92","0,9","0,91","0,94","0,95","0,94","0,99",1,"0,95","0,96","0,94","0,94","0,94","0,95","0,96","0,94","0,94","0,95","0,93","0,92","0,95","0,91","0,91","0,88","0,87","0,88","0,88","0,87","0,89","0,88","0,88","0,9","0,93","0,98","0,99",1,1.01,1,0.99,{"v":1,"d":"1.00"},1.01,1.03,1.04,1.03,0.99]
[86513," Günzburg / Ursberg",86513,"0,91","0,89","0,89","0,92","0,91","0,9","0,91","0,91","0,94","0,93","0,95","0,95","0,96","0,96","0,96","0,94","0,91","0,91","0,92","0,91","0,88","0,87","0,86","0,85","0,87","0,87","0,89","0,9","0,93","0,93","0,92","0,93","0,96","0,97","0,96","1,01","1,02","0,97","0,98","0,95","0,95","0,95","0,97","0,97","0,96","0,95","0,96","0,95","0,94","0,96","0,92","0,92","0,89","0,89","0,89","0,89","0,89","0,9","0,89","0,9","0,91","0,95","0,99","1,01",1.02,1.03,1.02,1.01,1.02,1.03,1.05,1.06,1.05,1.01]
[86565," Neuburg-Schrobenhausen / Gachenbach",86565,"0,92","0,9","0,9","0,93","0,92","0,91","0,91","0,92","0,94","0,94","0,96","0,96","0,96","0,96","0,96","0,94","0,91","0,92","0,92","0,91","0,88","0,88","0,87","0,85","0,87","0,87","0,88","0,9","0,93","0,93","0,92","0,92","0,96","0,97","0,96","1,01","1,02","0,97","0,98","0,96","0,96","0,96","0,97","0,98","0,96","0,96","0,97","0,96","0,95","0,97","0,93","0,93","0,9","0,89","0,9","0,9","0,89","0,91","0,9","0,91","0,92","0,96",1,"1,01",1.02,1.03,1.02,1.01,1.03,1.04,1.06,1.06,1.06,1.02]
[86647," Dillingen a.d. Donau / Buttenwiesen",86647,"0,94","0,92","0,92","0,95","0,95","0,93","0,94","0,94","0,97","0,96","0,98","0,98","0,98","0,99","0,99","0,96","0,93","0,94","0,94","0,93","0,9","0,9","0,89","0,87","0,89","0,9","0,91","0,93","0,96","0,96","0,95","0,95","0,98",1,"0,98","1,04","1,05",1,"1,01","0,99","0,99","0,99",1,"1,01","0,99","0,98","0,99","0,98","0,97","0,99","0,95","0,95","0,92","0,91","0,92","0,92","0,91","0,93","0,92","0,93","0,94","0,98","1,03","1,04",1.05,1.06,1.06,1.04,1.06,1.07,1.09,{"v":1.1,"d":"1.10"},1.09,1.05]
[86678," Augsburg / Ehingen",86678,"0,92","0,9","0,9","0,93","0,93","0,92","0,92","0,92","0,95","0,94","0,96","0,96","0,96","0,96","0,97","0,94","0,91","0,92","0,92","0,91","0,89","0,88","0,87","0,85","0,87","0,88","0,89","0,91","0,94","0,94","0,93","0,93","0,96","0,97","0,96","1,02","1,02","0,98","0,99","0,96","0,96","0,96","0,98","0,98","0,97","0,96","0,97","0,96","0,95","0,97","0,93","0,93","0,9","0,89","0,9","0,9","0,89","0,91","0,9","0,91","0,92","0,96",1,"1,02",1.03,1.04,1.03,1.02,1.03,1.05,1.06,1.07,1.06,1.03]
[86732," Donau-Ries / Oettingen in Bayern",86732,"0,93","0,91","0,91","0,94","0,94","0,93","0,93","0,93","0,96","0,95","0,97","0,97","0,97","0,97","0,97","0,95","0,92","0,93","0,93","0,92","0,89","0,89","0,88","0,86","0,88","0,89","0,9","0,92","0,95","0,95","0,94","0,94","0,97","0,98","0,98","1,03","1,04",1,"1,01","0,98","0,98","0,98","0,99",1,"0,98","0,97","0,98","0,97","0,96","0,98","0,93","0,94","0,91","0,9","0,91","0,9","0,9","0,92","0,91","0,92","0,93","0,97","1,02","1,04",1.04,1.06,1.05,1.03,1.05,1.06,1.08,1.09,1.08,1.04]
[86747," Donau-Ries / Maihingen",86747,"0,92","0,9","0,9","0,93","0,93","0,92","0,92","0,92","0,95","0,94","0,96","0,96","0,96","0,96","0,96","0,94","0,91","0,92","0,92","0,91","0,88","0,88","0,87","0,85","0,87","0,88","0,89","0,91","0,94","0,94","0,92","0,93","0,96","0,97","0,96","1,01","1,02","0,98","0,99","0,96","0,97","0,96","0,98","0,98","0,97","0,96","0,97","0,95","0,94","0,97","0,92","0,92","0,9","0,89","0,9","0,89","0,89","0,9","0,9","0,9","0,92","0,96",1,"1,02",1.03,1.04,1.03,1.02,1.03,1.05,1.06,1.07,1.06,1.02]
[86845," Augsburg / Großaitingen",86845,"0,89","0,87","0,87","0,9","0,9","0,89","0,89","0,9","0,92","0,92","0,94","0,93","0,94","0,94","0,94","0,92","0,89","0,9","0,9","0,89","0,86","0,86","0,85","0,83","0,85","0,86","0,87","0,89","0,92","0,92","0,9","0,91","0,94","0,95","0,94","0,99",1,"0,95","0,96","0,94","0,94","0,94","0,95","0,96","0,94","0,94","0,95","0,93","0,92","0,95","0,9","0,91","0,88","0,87","0,88","0,87","0,87","0,88","0,88","0,88","0,9","0,93","0,97","0,99",1,1.01,1,0.99,{"v":1,"d":"1.00"},1.01,1.03,1.04,1.03,0.99]
[86874," Unterallgäu / Tussenhausen",86874,"0,87","0,86","0,86","0,88","0,88","0,87","0,87","0,88","0,9","0,9","0,92","0,92","0,92","0,92","0,92","0,9","0,88","0,88","0,89","0,87","0,85","0,84","0,83","0,82","0,84","0,84","0,86","0,87","0,9","0,9","0,89","0,89","0,92","0,93","0,92","0,97","0,97","0,93","0,94","0,92","0,92","0,92","0,93","0,94","0,92","0,92","0,93","0,91","0,9","0,93","0,89","0,89","0,86","0,85","0,86","0,86","0,85","0,87","0,86","0,86","0,88","0,91","0,95","0,97",0.98,0.99,0.98,0.96,0.98,0.99,1.01,1.01,{"v":1,"d":"1.00"},0.97]
[86944," Landsberg am Lech / Unterdießen",86944,"0,85","0,83","0,83","0,86","0,86","0,85","0,85","0,86","0,88","0,87","0,89","0,89","0,89","0,89","0,9","0,88","0,85","0,86","0,86","0,85","0,83","0,82","0,81","0,8","0,82","0,82","0,83","0,85","0,87","0,87","0,86","0,87","0,89","0,9","0,9","0,94","0,95","0,9","0,91","0,89","0,89","0,89","0,9","0,91","0,9","0,9","0,9","0,89","0,88","0,9","0,86","0,87","0,84","0,83","0,84","0,84","0,83","0,84","0,84","0,84","0,86","0,89","0,93","0,94",0.95,0.96,0.95,0.93,0.95,0.96,0.98,0.98,0.97,0.94]
[86975," Weilheim-Schongau / Bernbeuren",86975,"0,8","0,79","0,79","0,81","0,81","0,8","0,8","0,81","0,83","0,83","0,84","0,84","0,84","0,84","0,85","0,83","0,81","0,81","0,82","0,8","0,78","0,78","0,77","0,76","0,77","0,78","0,79","0,81","0,83","0,83","0,81","0,82","0,85","0,85","0,85","0,89","0,89","0,85","0,86","0,84","0,84","0,84","0,85","0,86","0,85","0,85","0,85","0,84","0,83","0,85","0,82","0,82","0,8","0,79","0,8","0,79","0,79","0,8","0,79","0,79","0,81","0,84","0,87","0,88",0.89,0.9,0.89,0.88,0.89,{"v":0.9,"d":"0.90"},0.92,0.92,0.91,0.88]
[87459," Ostallgäu / Pfronten",87459,"0,79","0,77","0,77","0,8","0,79","0,78","0,79","0,79","0,81","0,81","0,82","0,82","0,83","0,83","0,83","0,81","0,79","0,8","0,8","0,79","0,77","0,76","0,76","0,74","0,76","0,77","0,78","0,79","0,81","0,81","0,8","0,81","0,83","0,84","0,84","0,87","0,88","0,84","0,84","0,82","0,82","0,82","0,84","0,84","0,83","0,83","0,83","0,82","0,81","0,83","0,8","0,8","0,78","0,77","0,78","0,77","0,77","0,78","0,77","0,77","0,79","0,82","0,85","0,86",0.87,0.88,0.88,0.86,0.87,0.88,{"v":0.9,"d":"0.90"},{"v":0.9,"d":"0.90"},0.89,0.87]
[87490," Oberallgäu / Haldenwang",87490,"0,81","0,8","0,8","0,82","0,82","0,81","0,81","0,82","0,84","0,83","0,85","0,85","0,85","0,85","0,85","0,84","0,81","0,82","0,82","0,81","0,79","0,79","0,78","0,76","0,78","0,79","0,8","0,81","0,84","0,84","0,82","0,83","0,85","0,86","0,86","0,9","0,9","0,86","0,87","0,85","0,85","0,85","0,86","0,87","0,86","0,85","0,86","0,85","0,84","0,86","0,82","0,83","0,8","0,79","0,8","0,8","0,79","0,8","0,8","0,8","0,82","0,85","0,88","0,89",0.9,0.91,0.9,0.89,{"v":0.9,"d":"0.90"},0.91,0.93,0.93,0.92,0.89]
[87642," Ostallgäu / Halblech",87642,"0,79","0,78","0,78","0,8","0,8","0,79","0,79","0,8","0,82","0,82","0,83","0,83","0,83","0,83","0,84","0,82","0,8","0,8","0,81","0,79","0,77","0,77","0,76","0,75","0,77","0,77","0,78","0,8","0,82","0,82","0,8","0,81","0,84","0,84","0,84","0,87","0,88","0,84","0,85","0,83","0,83","0,83","0,84","0,85","0,84","0,84","0,84","0,83","0,82","0,84","0,81","0,81","0,79","0,78","0,79","0,78","0,78","0,79","0,78","0,78","0,8","0,83","0,86","0,87",0.88,0.89,0.88,0.87,0.88,0.89,{"v":0.9,"d":"0.90"},0.91,{"v":0.9,"d":"0.90"},0.87]
[87666," Ostallgäu / Pforzen",87666,"0,85","0,83","0,83","0,86","0,85","0,84","0,84","0,85","0,87","0,87","0,89","0,89","0,89","0,89","0,89","0,87","0,85","0,85","0,86","0,85","0,82","0,82","0,81","0,79","0,81","0,82","0,83","0,85","0,87","0,87","0,86","0,86","0,89","0,9","0,89","0,93","0,94","0,9","0,91","0,88","0,88","0,89","0,9","0,91","0,89","0,89","0,9","0,88","0,88","0,9","0,86","0,86","0,84","0,83","0,84","0,83","0,83","0,84","0,83","0,83","0,85","0,88","0,92","0,93",0.94,0.95,0.94,0.93,0.94,0.95,0.97,0.98,0.96,0.93]
[87734," Unterallgäu / Benningen",87734,"0,88","0,86","0,86","0,89","0,89","0,88","0,88","0,89","0,91","0,91","0,93","0,93","0,93","0,93","0,94","0,91","0,89","0,89","0,89","0,88","0,86","0,85","0,84","0,83","0,85","0,85","0,87","0,89","0,91","0,91","0,9","0,91","0,93","0,94","0,94","0,98","0,99","0,95","0,95","0,93","0,93","0,93","0,94","0,95","0,93","0,93","0,94","0,92","0,91","0,94","0,89","0,9","0,87","0,86","0,87","0,86","0,86","0,87","0,86","0,87","0,89","0,92","0,96","0,98",0.99,1,0.99,0.98,0.99,{"v":1,"d":"1.00"},1.02,1.03,1.02,0.98]
[87754," Unterallgäu / Kammlach",87754,"0,86","0,84","0,84","0,87","0,86","0,85","0,85","0,86","0,88","0,88","0,9","0,9","0,9","0,9","0,9","0,88","0,86","0,86","0,87","0,86","0,83","0,83","0,82","0,8","0,82","0,83","0,84","0,86","0,88","0,88","0,87","0,87","0,9","0,91","0,91","0,95","0,95","0,91","0,92","0,9","0,9","0,9","0,91","0,92","0,9","0,9","0,91","0,89","0,89","0,91","0,87","0,87","0,84","0,84","0,84","0,84","0,84","0,85","0,84","0,84","0,86","0,89","0,93","0,94",0.95,0.96,0.96,0.94,0.95,0.96,0.98,0.99,0.98,0.95]
[87782," Unterallgäu / Unteregg",87782,"0,83","0,82","0,81","0,84","0,84","0,83","0,83","0,84","0,86","0,85","0,87","0,87","0,87","0,87","0,87","0,86","0,83","0,84","0,84","0,83","0,81","0,8","0,8","0,78","0,8","0,8","0,82","0,83","0,85","0,86","0,84","0,85","0,87","0,88","0,88","0,92","0,92","0,88","0,89","0,87","0,87","0,87","0,88","0,89","0,88","0,87","0,88","0,87","0,86","0,88","0,84","0,85","0,82","0,81","0,82","0,82","0,81","0,82","0,82","0,82","0,84","0,87","0,9","0,91",0.92,0.93,0.93,0.91,0.92,0.93,0.95,0.96,0.94,0.92]
[88131," Lindau (Bodensee) / Bodolz",88131,"0,97","0,95","0,95","0,99","0,98","0,98","0,98","0,98","1,01","1,01","1,04","1,04","1,05","1,06","1,06","1,04",1,1,"1,01","0,99","0,96","0,95","0,94","0,92","0,95","0,95","0,97","0,99","1,02","1,03","1,01","1,02","1,05","1,06","1,05","1,11","1,12","1,06","1,07","1,04","1,03","1,04","1,05","1,06","1,04","1,04","1,05","1,04","1,03","1,06","1,01","1,02","0,98","0,97","0,97","0,97","0,97","0,98","0,97","0,97",1,"1,04","1,08","1,09",1.11,1.13,1.12,{"v":1.1,"d":"1.10"},1.12,1.13,1.16,1.17,1.15,1.11]
[88239," Ravensburg / Wangen im Allgäu",88239,"0,9","0,89","0,88","0,92","0,91","0,91","0,91","0,91","0,94","0,94","0,96","0,96","0,97","0,97","0,97","0,95","0,92","0,92","0,93","0,92","0,89","0,88","0,87","0,86","0,88","0,88","0,9","0,92","0,95","0,95","0,93","0,94","0,97","0,98","0,97","1,02","1,03","0,98","0,99","0,96","0,96","0,96","0,97","0,98","0,96","0,96","0,97","0,96","0,95","0,97","0,93","0,93","0,9","0,89","0,9","0,89","0,89","0,9","0,9","0,9","0,92","0,96","0,99","1,01",1.02,1.04,1.03,1.01,1.03,1.04,1.06,1.07,1.05,1.02]
[88299," Ravensburg / Leutkirch im Allgäu",88299,"0,86","0,84","0,84","0,87","0,87","0,86","0,86","0,86","0,89","0,89","0,9","0,9","0,91","0,91","0,91","0,89","0,87","0,87","0,88","0,86","0,84","0,83","0,83","0,81","0,83","0,84","0,85","0,87","0,89","0,89","0,88","0,88","0,91","0,92","0,92","0,96","0,97","0,92","0,93","0,9","0,9","0,9","0,92","0,92","0,91","0,91","0,91","0,9","0,89","0,91","0,87","0,88","0,85","0,84","0,85","0,84","0,84","0,85","0,84","0,85","0,87","0,9","0,94","0,95",0.96,0.97,0.97,0.95,0.96,0.98,{"v":1,"d":"1.00"},{"v":1,"d":"1.00"},0.99,0.96]
[88376," Ravensburg / Königseggwald",88376,"0,85","0,84","0,83","0,86","0,86","0,85","0,85","0,86","0,88","0,88","0,89","0,9","0,9","0,9","0,9","0,88","0,86","0,86","0,87","0,86","0,83","0,83","0,82","0,8","0,82","0,83","0,84","0,86","0,89","0,88","0,87","0,87","0,9","0,91","0,91","0,95","0,96","0,91","0,92","0,89","0,89","0,9","0,91","0,92","0,9","0,9","0,9","0,89","0,88","0,9","0,87","0,87","0,84","0,83","0,84","0,84","0,84","0,85","0,84","0,84","0,86","0,89","0,93","0,94",0.95,0.97,0.96,0.94,0.95,0.96,0.98,0.99,0.97,0.94]
[88448," Biberach / Attenweiler",88448,"0,87","0,85","0,85","0,88","0,88","0,87","0,87","0,87","0,9","0,89","0,91","0,91","0,92","0,92","0,92","0,9","0,87","0,88","0,88","0,87","0,85","0,84","0,83","0,82","0,83","0,84","0,86","0,87","0,9","0,9","0,88","0,89","0,92","0,93","0,92","0,97","0,97","0,93","0,94","0,91","0,91","0,91","0,93","0,93","0,92","0,92","0,92","0,91","0,9","0,92","0,88","0,88","0,86","0,85","0,86","0,85","0,85","0,86","0,85","0,86","0,88","0,91","0,95","0,96",0.97,0.99,0.98,0.96,0.97,0.99,{"v":1,"d":"1.00"},1.01,{"v":1,"d":"1.00"},0.96]
[88499," Alb-Donau-Kreis / Emeringen",88499,"0,89","0,87","0,87","0,9","0,9","0,89","0,89","0,89","0,92","0,92","0,93","0,94","0,94","0,94","0,94","0,92","0,9","0,9","0,91","0,89","0,87","0,86","0,85","0,84","0,86","0,86","0,88","0,9","0,92","0,92","0,91","0,91","0,94","0,95","0,95","0,99",1,"0,95","0,96","0,94","0,94","0,94","0,95","0,96","0,94","0,94","0,94","0,93","0,92","0,94","0,9","0,91","0,88","0,87","0,88","0,87","0,87","0,88","0,88","0,88","0,9","0,93","0,97","0,99",1,1.01,1.01,0.99,{"v":1,"d":"1.00"},1.01,1.03,1.04,1.03,0.99]
[88637," Tuttlingen / Buchheim",88637,"0,8","0,78","0,78","0,81","0,8","0,79","0,8","0,8","0,82","0,82","0,83","0,84","0,84","0,84","0,84","0,82","0,8","0,81","0,81","0,8","0,78","0,78","0,77","0,75","0,77","0,78","0,79","0,81","0,83","0,83","0,81","0,82","0,84","0,85","0,85","0,89","0,89","0,85","0,86","0,84","0,84","0,84","0,85","0,86","0,84","0,84","0,84","0,83","0,82","0,84","0,81","0,81","0,78","0,77","0,79","0,78","0,78","0,79","0,78","0,78","0,8","0,83","0,87","0,88",0.89,0.9,0.89,0.88,0.89,{"v":0.9,"d":"0.90"},0.92,0.92,{"v":0.9,"d":"0.90"},0.88]
[89077," Ulm / Ulm",89077,"0,93","0,91","0,91","0,94","0,94","0,93","0,93","0,94","0,96","0,96","0,98","0,98","0,99","0,99","0,99","0,96","0,93","0,94","0,94","0,93","0,9","0,9","0,89","0,87","0,89","0,9","0,91","0,93","0,97","0,97","0,95","0,96","0,99",1,1,"1,05","1,06","1,01","1,02","0,99","0,98","0,98",1,1,"0,99","0,98","0,99","0,97","0,96","0,99","0,94","0,94","0,91","0,9","0,91","0,91","0,9","0,92","0,91","0,91","0,94","0,98","1,02","1,04",1.05,1.07,1.06,1.04,1.06,1.07,{"v":1.1,"d":"1.10"},{"v":1.1,"d":"1.10"},1.09,1.05]
[89179," Alb-Donau-Kreis / Beimerstetten",89179,"0,86","0,85","0,85","0,88","0,87","0,86","0,86","0,87","0,89","0,89","0,9","0,9","0,9","0,91","0,91","0,89","0,86","0,87","0,87","0,86","0,84","0,83","0,82","0,81","0,83","0,83","0,85","0,86","0,89","0,89","0,87","0,88","0,91","0,92","0,91","0,96","0,97","0,92","0,93","0,91","0,91","0,91","0,92","0,93","0,91","0,91","0,91","0,9","0,89","0,91","0,87","0,87","0,85","0,84","0,85","0,84","0,84","0,85","0,85","0,85","0,87","0,9","0,94","0,96",0.97,0.98,0.97,0.95,0.97,0.98,{"v":1,"d":"1.00"},{"v":1,"d":"1.00"},0.99,0.96]
[89183," Alb-Donau-Kreis / Breitingen",89183,"0,87","0,85","0,85","0,88","0,88","0,87","0,87","0,87","0,9","0,89","0,91","0,91","0,91","0,91","0,91","0,89","0,87","0,87","0,88","0,87","0,84","0,84","0,83","0,81","0,83","0,84","0,85","0,87","0,89","0,89","0,88","0,88","0,91","0,92","0,92","0,96","0,97","0,93","0,94","0,91","0,91","0,91","0,93","0,93","0,92","0,91","0,92","0,91","0,9","0,92","0,88","0,88","0,85","0,85","0,86","0,85","0,85","0,86","0,85","0,86","0,88","0,91","0,95","0,96",0.97,0.98,0.98,0.96,0.97,0.98,{"v":1,"d":"1.00"},1.01,{"v":1,"d":"1.00"},0.96]
[89299," Neu-Ulm / Unterroth",89299,"0,89","0,88","0,88","0,91","0,9","0,89","0,89","0,9","0,92","0,92","0,94","0,94","0,94","0,95","0,95","0,93","0,9","0,9","0,91","0,9","0,87","0,87","0,86","0,84","0,86","0,87","0,88","0,9","0,92","0,92","0,91","0,91","0,94","0,95","0,95","0,99",1,"0,96","0,97","0,94","0,94","0,94","0,96","0,96","0,95","0,94","0,95","0,94","0,93","0,95","0,91","0,91","0,88","0,88","0,88","0,88","0,88","0,89","0,88","0,88","0,9","0,94","0,98","0,99",1,1.02,1.01,0.99,1.01,1.02,1.04,1.04,1.03,{"v":1,"d":"1.00"}]
[89359," Günzburg / Kötz",89359,"0,91","0,9","0,9","0,93","0,92","0,91","0,91","0,92","0,95","0,94","0,96","0,96","0,96","0,97","0,97","0,94","0,92","0,92","0,92","0,91","0,89","0,88","0,87","0,85","0,87","0,88","0,89","0,91","0,94","0,94","0,93","0,93","0,96","0,98","0,97","1,02","1,03","0,98","0,99","0,96","0,96","0,96","0,98","0,98","0,97","0,96","0,97","0,96","0,95","0,97","0,93","0,93","0,9","0,89","0,9","0,9","0,89","0,91","0,9","0,9","0,92","0,96",1,"1,02",1.03,1.04,1.03,1.02,1.03,1.05,1.07,1.07,1.06,1.02]
[89434," Dillingen a.d. Donau / Blindheim",89434,"0,93","0,92","0,91","0,95","0,94","0,93","0,93","0,94","0,96","0,96","0,98","0,98","0,98","0,98","0,98","0,96","0,93","0,94","0,94","0,93","0,9","0,9","0,89","0,86","0,89","0,89","0,9","0,93","0,96","0,96","0,94","0,95","0,98","0,99","0,98","1,03","1,04",1,"1,01","0,98","0,98","0,98","0,99",1,"0,99","0,98","0,99","0,98","0,96","0,99","0,94","0,95","0,92","0,91","0,92","0,91","0,91","0,92","0,92","0,92","0,94","0,98","1,02","1,04",1.05,1.06,1.05,1.04,1.05,1.07,1.08,1.09,1.08,1.04]
[89443," Dillingen a.d. Donau / Schwenningen",89443,"0,94","0,92","0,92","0,95","0,94","0,93","0,93","0,94","0,97","0,96","0,98","0,98","0,98","0,98","0,99","0,96","0,93","0,94","0,94","0,93","0,9","0,9","0,89","0,87","0,89","0,9","0,91","0,93","0,96","0,96","0,94","0,95","0,98","0,99","0,98","1,04","1,05",1,"1,01","0,98","0,98","0,98",1,1,"0,99","0,98","0,99","0,98","0,97","0,99","0,95","0,95","0,92","0,91","0,92","0,92","0,91","0,93","0,92","0,93","0,94","0,98","1,03","1,04",1.05,1.06,1.05,1.04,1.06,1.07,1.09,1.09,1.09,1.05]
[89614," Alb-Donau-Kreis / Öpfingen",89614,"0,9","0,88","0,88","0,91","0,91","0,9","0,9","0,9","0,93","0,93","0,95","0,95","0,95","0,95","0,95","0,93","0,9","0,91","0,91","0,9","0,88","0,87","0,86","0,84","0,86","0,87","0,88","0,9","0,93","0,93","0,91","0,92","0,95","0,96","0,95",1,"1,01","0,96","0,97","0,95","0,95","0,95","0,96","0,97","0,95","0,95","0,96","0,94","0,93","0,95","0,91","0,92","0,89","0,88","0,89","0,88","0,88","0,89","0,89","0,89","0,91","0,94","0,98",1,1.01,1.02,1.02,{"v":1,"d":"1.00"},1.01,1.03,1.05,1.05,1.04,{"v":1,"d":"1.00"}]
[90441," Nürnberg, Stadt / Nürnberg",90441,"0,99","0,97","0,97","1,01","1,01",1,1,1,"1,03","1,03","1,05","1,05","1,04","1,04","1,04","1,01","0,98","0,98","0,99","0,98","0,95","0,95","0,93","0,91","0,94","0,94","0,95","0,98","1,02","1,02","1,01","1,01","1,04","1,06","1,05","1,12","1,13","1,08","1,1","1,06","1,06","1,05","1,06","1,07","1,05","1,04","1,05","1,03","1,02","1,05","0,99","0,99","0,97","0,96","0,96","0,96","0,96","0,97","0,97","0,98",1,"1,04","1,1","1,12",1.13,1.14,1.14,1.12,1.15,1.16,1.18,1.18,1.18,1.14]
[90469," Nürnberg, Stadt / Nürnberg",90469,"0,97","0,95","0,95","0,98","0,98","0,97","0,97","0,97",1,1,"1,02","1,01","1,01","1,01","1,01","0,98","0,95","0,96","0,96","0,95","0,92","0,92","0,91","0,88","0,91","0,92","0,93","0,95","0,98","0,99","0,97","0,98","1,01","1,02","1,01","1,08","1,09","1,04","1,06","1,02","1,02","1,02","1,03","1,04","1,02","1,01","1,02",1,"0,99","1,02","0,96","0,97","0,94","0,94","0,94","0,94","0,93","0,95","0,94","0,95","0,97","1,01","1,07","1,08",1.09,1.1,1.1,1.08,{"v":1.1,"d":"1.10"},1.12,1.14,1.14,1.13,{"v":1.1,"d":"1.10"}]
[90513," Fürth / Zirndorf",90513,"0,98","0,96","0,96","0,99","0,99","0,98","0,98","0,98","1,01",1,"1,02","1,02","1,02","1,02","1,02","0,99","0,96","0,96","0,97","0,96","0,93","0,93","0,91","0,89","0,92","0,92","0,93","0,96","0,99","0,99","0,98","0,98","1,02","1,03","1,02","1,08","1,09","1,05","1,07","1,03","1,03","1,03","1,04","1,05","1,03","1,02","1,03","1,01",1,"1,02","0,97","0,98","0,95","0,94","0,95","0,95","0,94","0,96","0,95","0,96","0,98","1,02","1,07","1,09",1.1,1.11,1.11,1.09,1.11,1.13,1.15,1.15,1.14,{"v":1.1,"d":"1.10"}]
[90592," Nürnberger Land / Schwarzenbruck",90592,"0,95","0,93","0,93","0,96","0,96","0,94","0,95","0,95","0,97","0,97","0,99","0,98","0,98","0,98","0,98","0,96","0,93","0,93","0,94","0,93","0,9","0,9","0,89","0,86","0,89","0,89","0,9","0,93","0,96","0,96","0,94","0,95","0,98","0,99","0,98","1,04","1,05","1,01","1,02","0,99",1,"0,99",1,"1,01","0,99","0,99",1,"0,98","0,97","0,99","0,94","0,95","0,92","0,92","0,92","0,92","0,91","0,93","0,92","0,93","0,95","0,98","1,04","1,05",1.06,1.07,1.06,1.05,1.07,1.08,{"v":1.1,"d":"1.10"},{"v":1.1,"d":"1.10"},{"v":1.1,"d":"1.10"},1.06]
[90768," Fürth, Stadt / Fürth",90768,"0,98","0,96","0,96",1,"0,99","0,98","0,98","0,99","1,01","1,01","1,03","1,03","1,02","1,02","1,02","0,99","0,96","0,97","0,97","0,96","0,94","0,93","0,92","0,89","0,92","0,93","0,94","0,96",1,1,"0,99","0,99","1,02","1,04","1,03","1,09","1,1","1,06","1,07","1,04","1,04","1,03","1,04","1,05","1,03","1,03","1,04","1,02",1,"1,03","0,98","0,98","0,95","0,95","0,95","0,95","0,94","0,96","0,95","0,96","0,98","1,02","1,08","1,1",1.11,1.12,1.11,{"v":1.1,"d":"1.10"},1.12,1.14,1.16,1.16,1.15,1.11]
[91177," Roth / Thalmässing",91177,"0,92","0,91","0,9","0,94","0,93","0,92","0,92","0,93","0,95","0,95","0,96","0,96","0,96","0,96","0,96","0,94","0,91","0,92","0,92","0,91","0,88","0,88","0,87","0,85","0,87","0,88","0,89","0,91","0,93","0,94","0,92","0,93","0,96","0,97","0,96","1,02","1,02","0,98","0,99","0,97","0,97","0,97","0,98","0,99","0,97","0,96","0,97","0,96","0,95","0,97","0,92","0,93","0,9","0,89","0,9","0,9","0,89","0,91","0,9","0,91","0,92","0,96","1,01","1,02",1.03,1.04,1.03,1.02,1.04,1.05,1.07,1.07,1.07,1.03]
[91217," Nürnberger Land / Hersbruck",91217,"0,96","0,94","0,94","0,97","0,97","0,96","0,96","0,96","0,99","0,98",1,1,1,"0,99",1,"0,97","0,94","0,94","0,95","0,94","0,91","0,91","0,9","0,87","0,9","0,9","0,91","0,94","0,97","0,97","0,96","0,96","0,99","1,01",1,"1,06","1,07","1,03","1,04","1,01","1,01","1,01","1,02","1,02","1,01",1,"1,01","0,99","0,98",1,"0,95","0,96","0,93","0,93","0,93","0,93","0,92","0,94","0,93","0,94","0,96",1,"1,05","1,07",1.08,1.09,1.08,1.07,1.09,{"v":1.1,"d":"1.10"},1.12,1.12,1.12,1.08]
[91249," Amberg-Sulzbach / Weigendorf",91249,"0,92","0,9","0,9","0,93","0,93","0,92","0,92","0,92","0,94","0,94","0,96","0,95","0,95","0,95","0,95","0,92","0,9","0,9","0,91","0,9","0,87","0,87","0,86","0,84","0,86","0,87","0,87","0,89","0,92","0,93","0,91","0,91","0,94","0,96","0,95",1,"1,01","0,97","0,99","0,96","0,96","0,96","0,97","0,98","0,96","0,96","0,96","0,95","0,94","0,96","0,91","0,91","0,89","0,89","0,89","0,89","0,88","0,9","0,89","0,9","0,92","0,95",1,"1,02",1.02,1.03,1.02,1.01,1.03,1.04,1.06,1.06,1.06,1.02]
[91352," Forchheim / Hallerndorf",91352,"0,98","0,96","0,96","0,99","0,99","0,97","0,97","0,98",1,1,"1,02","1,01","1,01","1,01","1,01","0,98","0,95","0,96","0,96","0,95","0,93","0,92","0,91","0,88","0,91","0,92","0,93","0,95","0,98","0,98","0,97","0,97",1,"1,02",1,"1,07","1,08","1,04","1,06","1,03","1,03","1,02","1,03","1,04","1,02","1,01","1,03","1,01",1,"1,02","0,97","0,97","0,95","0,94","0,95","0,94","0,94","0,96","0,95","0,96","0,98","1,01","1,07","1,09",1.1,1.1,1.1,1.08,{"v":1.1,"d":"1.10"},1.12,1.14,1.14,1.14,{"v":1.1,"d":"1.10"}]
[91359," Forchheim / Leutenbach",91359,"0,93","0,91","0,91","0,94","0,94","0,93","0,93","0,93","0,96","0,95","0,97","0,96","0,96","0,96","0,96","0,93","0,91","0,91","0,92","0,91","0,88","0,88","0,87","0,84","0,87","0,88","0,88","0,9","0,93","0,94","0,92","0,93","0,95","0,97","0,96","1,02","1,03","0,99",1,"0,97","0,98","0,97","0,98","0,99","0,97","0,97","0,98","0,96","0,95","0,97","0,92","0,92","0,9","0,89","0,9","0,9","0,89","0,91","0,9","0,91","0,93","0,96","1,02","1,03",1.04,1.05,1.04,1.02,1.04,1.06,1.07,1.07,1.07,1.04]
[91462," Neustadt a.d. Aisch-Bad Windsheim / Dachsbach",91462,"0,97","0,95","0,95","0,99","0,98","0,97","0,97","0,97",1,1,"1,02","1,01","1,01","1,01","1,01","0,98","0,95","0,96","0,96","0,95","0,93","0,92","0,91","0,88","0,91","0,92","0,93","0,95","0,98","0,99","0,97","0,97",1,"1,02","1,01","1,07","1,08","1,04","1,06","1,02","1,03","1,02","1,03","1,04","1,02","1,01","1,02","1,01","0,99","1,02","0,97","0,97","0,94","0,94","0,94","0,94","0,94","0,95","0,95","0,96","0,97","1,01","1,07","1,09",1.09,1.1,1.1,1.08,{"v":1.1,"d":"1.10"},1.12,1.14,1.14,1.13,1.09]
[91486," Neustadt a.d. Aisch-Bad Windsheim / Uehlfeld",91486,"0,97","0,95","0,95","0,99","0,98","0,97","0,97","0,97",1,1,"1,02","1,01","1,01","1,01","1,01","0,98","0,95","0,96","0,96","0,95","0,93","0,92","0,91","0,88","0,91","0,92","0,93","0,95","0,98","0,98","0,97","0,97",1,"1,02","1,01","1,07","1,08","1,04","1,05","1,02","1,02","1,02","1,03","1,04","1,02","1,01","1,02","1,01","0,99","1,02","0,97","0,97","0,94","0,94","0,94","0,94","0,94","0,95","0,95","0,96","0,97","1,01","1,07","1,09",1.09,1.1,1.1,1.08,{"v":1.1,"d":"1.10"},1.12,1.13,1.14,1.13,1.09]
[91580," Ansbach / Petersaurach",91580,"0,91","0,89","0,89","0,92","0,91","0,9","0,9","0,91","0,93","0,93","0,94","0,94","0,94","0,94","0,94","0,91","0,89","0,89","0,9","0,89","0,87","0,86","0,85","0,83","0,85","0,86","0,87","0,89","0,92","0,92","0,9","0,91","0,94","0,95","0,94","0,99",1,"0,96","0,98","0,95","0,95","0,95","0,96","0,97","0,95","0,94","0,95","0,93","0,92","0,95","0,9","0,9","0,88","0,87","0,88","0,88","0,87","0,89","0,88","0,89","0,9","0,94","0,99",1,1.01,1.02,1.01,{"v":1,"d":"1.00"},1.02,1.03,1.05,1.05,1.04,1.01]
[91610," Ansbach / Insingen",91610,"0,93","0,91","0,91","0,94","0,93","0,92","0,92","0,93","0,95","0,95","0,97","0,96","0,96","0,96","0,96","0,94","0,91","0,92","0,92","0,91","0,89","0,88","0,87","0,85","0,87","0,88","0,89","0,91","0,94","0,94","0,93","0,93","0,96","0,97","0,97","1,02","1,03","0,99",1,"0,97","0,97","0,97","0,98","0,99","0,97","0,97","0,97","0,96","0,95","0,97","0,92","0,93","0,9","0,89","0,9","0,9","0,89","0,91","0,9","0,91","0,93","0,96","1,01","1,03",1.04,1.05,1.04,1.02,1.04,1.06,1.07,1.08,1.07,1.03]
[91634," Ansbach / Wilburgstetten",91634,"0,91","0,9","0,89","0,93","0,92","0,91","0,91","0,92","0,94","0,94","0,95","0,95","0,95","0,95","0,95","0,93","0,9","0,91","0,91","0,9","0,88","0,87","0,86","0,84","0,86","0,87","0,88","0,9","0,93","0,93","0,92","0,92","0,95","0,96","0,96","1,01","1,02","0,97","0,99","0,96","0,96","0,96","0,97","0,98","0,96","0,95","0,96","0,95","0,94","0,96","0,91","0,92","0,89","0,88","0,89","0,89","0,88","0,9","0,89","0,9","0,92","0,95",1,"1,01",1.02,1.03,1.03,1.01,1.03,1.04,1.06,1.06,1.05,1.02]
[91732," Ansbach / Merkendorf",91732,"0,91","0,89","0,89","0,92","0,92","0,91","0,91","0,91","0,93","0,93","0,95","0,95","0,94","0,94","0,94","0,92","0,89","0,9","0,9","0,89","0,87","0,87","0,85","0,83","0,86","0,86","0,87","0,89","0,92","0,92","0,91","0,91","0,94","0,95","0,95",1,"1,01","0,97","0,98","0,95","0,95","0,95","0,96","0,97","0,95","0,95","0,96","0,94","0,93","0,95","0,91","0,91","0,88","0,88","0,89","0,88","0,88","0,89","0,88","0,89","0,91","0,94","0,99","1,01",1.02,1.02,1.02,{"v":1,"d":"1.00"},1.02,1.03,1.05,1.05,1.05,1.01]
[{"$f":"C7303","v":91790}," Weißenburg-Gunzenhausen / Burgsalach",91790,"0,86","0,85","0,85","0,87","0,87","0,86","0,86","0,87","0,89","0,88","0,9","0,89","0,89","0,89","0,89","0,87","0,85","0,85","0,86","0,85","0,83","0,82","0,81","0,79","0,82","0,82","0,83","0,85","0,87","0,87","0,86","0,86","0,89","0,9","0,9","0,94","0,95","0,91","0,92","0,9","0,9","0,9","0,91","0,92","0,91","0,9","0,91","0,89","0,88","0,9","0,86","0,86","0,84","0,83","0,84","0,84","0,83","0,84","0,84","0,85","0,86","0,89","0,94","0,95",0.96,0.96,0.96,0.94,0.96,0.97,0.99,0.99,0.98,0.95]
[92245," Amberg-Sulzbach / Kümmersbruck",92245,"0,94","0,92","0,92","0,95","0,95","0,94","0,94","0,94","0,97","0,96","0,98","0,98","0,97","0,97","0,97","0,95","0,92","0,92","0,93","0,92","0,89","0,89","0,88","0,85","0,88","0,88","0,89","0,91","0,94","0,95","0,93","0,94","0,97","0,98","0,97","1,03","1,04",1,"1,01","0,99","0,99","0,98","0,99",1,"0,99","0,98","0,99","0,97","0,96","0,98","0,93","0,94","0,91","0,91","0,91","0,91","0,9","0,92","0,91","0,92","0,94","0,97","1,03","1,04",1.05,1.06,1.05,1.04,1.06,1.07,1.09,1.09,1.09,1.05]
[92275," Amberg-Sulzbach / Hirschbach",92275,"0,91","0,9","0,89","0,93","0,92","0,91","0,91","0,91","0,94","0,93","0,95","0,94","0,94","0,94","0,94","0,91","0,89","0,9","0,9","0,89","0,87","0,86","0,85","0,83","0,85","0,86","0,87","0,89","0,92","0,92","0,9","0,91","0,94","0,95","0,94",1,1,"0,97","0,98","0,95","0,96","0,95","0,96","0,97","0,96","0,95","0,96","0,94","0,93","0,95","0,9","0,91","0,88","0,88","0,89","0,88","0,88","0,89","0,89","0,9","0,91","0,94",1,"1,01",1.01,1.02,1.02,{"v":1,"d":"1.00"},1.02,1.03,1.05,1.05,1.05,1.01]
[92355," Neumarkt i.d. OPf. / Velburg",92355,"0,87","0,85","0,85","0,88","0,88","0,87","0,87","0,87","0,89","0,89","0,9","0,9","0,89","0,89","0,89","0,87","0,85","0,86","0,86","0,85","0,83","0,82","0,81","0,8","0,82","0,82","0,83","0,85","0,87","0,88","0,86","0,87","0,89","0,91","0,9","0,95","0,95","0,92","0,93","0,91","0,91","0,9","0,92","0,92","0,91","0,9","0,91","0,89","0,88","0,91","0,86","0,87","0,84","0,84","0,85","0,84","0,84","0,85","0,84","0,85","0,87","0,9","0,94","0,96",0.96,0.97,0.96,0.95,0.96,0.98,0.99,0.99,0.99,0.96]
[92444," Cham / Rötz",92444,"0,9","0,88","0,88","0,91","0,9","0,89","0,89","0,9","0,92","0,91","0,93","0,92","0,92","0,92","0,92","0,9","0,87","0,88","0,88","0,87","0,85","0,84","0,83","0,81","0,84","0,84","0,85","0,87","0,89","0,9","0,88","0,89","0,92","0,93","0,92","0,97","0,98","0,94","0,96","0,93","0,94","0,93","0,94","0,95","0,94","0,93","0,94","0,92","0,91","0,94","0,89","0,89","0,87","0,87","0,87","0,87","0,86","0,87","0,87","0,88","0,89","0,93","0,98","0,99",0.99,1,0.99,0.98,{"v":1,"d":"1.00"},1.01,1.02,1.02,1.03,0.99]
[92548," Schwandorf / Schwarzach bei Nabburg",92548,"0,93","0,91","0,91","0,94","0,93","0,92","0,92","0,93","0,95","0,94","0,96","0,95","0,95","0,95","0,95","0,93","0,9","0,91","0,91","0,9","0,88","0,87","0,86","0,84","0,86","0,87","0,88","0,9","0,92","0,93","0,91","0,92","0,95","0,96","0,95",1,"1,01","0,98","0,99","0,97","0,97","0,96","0,98","0,98","0,97","0,96","0,97","0,95","0,94","0,97","0,92","0,92","0,9","0,89","0,9","0,9","0,89","0,9","0,9","0,91","0,92","0,96","1,01","1,02",1.03,1.03,1.03,1.01,1.03,1.04,1.06,1.06,1.06,1.03]
[92685," Neustadt a.d. Waldnaab / Floß",92685,"0,86","0,84","0,84","0,87","0,86","0,85","0,85","0,86","0,88","0,87","0,88","0,88","0,87","0,87","0,87","0,85","0,83","0,83","0,84","0,83","0,81","0,8","0,79","0,77","0,8","0,8","0,81","0,83","0,85","0,85","0,84","0,84","0,87","0,88","0,88","0,92","0,93","0,9","0,91","0,89","0,89","0,89","0,9","0,9","0,89","0,88","0,89","0,87","0,86","0,88","0,84","0,84","0,82","0,82","0,83","0,82","0,82","0,83","0,82","0,83","0,85","0,88","0,93","0,94",0.94,0.94,0.94,0.93,0.94,0.95,0.97,0.97,0.97,0.94]
[92720," Neustadt a.d. Waldnaab / Schwarzenbach",92720,"0,9","0,88","0,88","0,91","0,9","0,89","0,89","0,9","0,92","0,91","0,93","0,92","0,91","0,91","0,91","0,89","0,87","0,87","0,88","0,87","0,85","0,84","0,83","0,81","0,83","0,84","0,85","0,87","0,89","0,89","0,88","0,88","0,91","0,92","0,92","0,97","0,98","0,94","0,95","0,93","0,93","0,93","0,94","0,95","0,93","0,93","0,94","0,92","0,91","0,93","0,88","0,89","0,87","0,86","0,87","0,86","0,86","0,87","0,87","0,88","0,89","0,92","0,97","0,99",0.99,1,0.99,0.97,0.99,{"v":1,"d":"1.00"},1.02,1.02,1.02,0.99]
[93057," Regensburg, Stadt / Regensburg",93057,"0,94","0,92","0,92","0,95","0,95","0,94","0,94","0,95","0,97","0,97","0,98","0,98","0,98","0,98","0,98","0,95","0,93","0,93","0,93","0,92","0,9","0,89","0,88","0,86","0,89","0,89","0,9","0,92","0,95","0,95","0,94","0,95","0,98","0,99","0,98","1,04","1,05",1,"1,02","0,99","0,99","0,99",1,1,"0,99","0,98",1,"0,97","0,96","0,99","0,94","0,94","0,92","0,91","0,92","0,91","0,91","0,92","0,92","0,93","0,94","0,98","1,03","1,05",1.05,1.06,1.05,1.04,1.06,1.07,1.09,{"v":1.1,"d":"1.10"},1.09,1.06]
[93099," Regensburg / Mötzing",93099,"0,96","0,94","0,94","0,97","0,97","0,95","0,95","0,96","0,99","0,98",1,"0,99","0,99",1,1,"0,97","0,94","0,95","0,95","0,94","0,91","0,91","0,9","0,87","0,9","0,9","0,91","0,93","0,96","0,96","0,95","0,96","0,99",1,"0,98","1,04","1,05","1,01","1,03",1,1,1,"1,01","1,02","1,01",1,"1,01","0,99","0,98","1,01","0,96","0,97","0,94","0,93","0,94","0,93","0,93","0,94","0,94","0,95","0,96","0,99","1,05","1,06",1.06,1.07,1.07,1.05,1.07,1.09,{"v":1.1,"d":"1.10"},1.11,1.11,1.07]
[93161," Regensburg / Sinzing",93161,"0,96","0,94","0,93","0,97","0,96","0,95","0,95","0,96","0,98","0,98",1,"0,99","0,99","0,99","0,99","0,97","0,94","0,95","0,95","0,94","0,91","0,9","0,89","0,87","0,9","0,9","0,91","0,93","0,96","0,97","0,95","0,96","0,99",1,"0,99","1,05","1,06","1,01","1,03",1,1,1,"1,01","1,02",1,1,"1,01","0,99","0,98","1,01","0,96","0,96","0,94","0,93","0,93","0,93","0,92","0,94","0,93","0,94","0,96","0,99","1,05","1,06",1.06,1.07,1.07,1.05,1.07,1.09,{"v":1.1,"d":"1.10"},1.11,1.11,1.07]
[93179," Regensburg / Brennberg",93179,"0,83","0,81","0,81","0,83","0,83","0,82","0,82","0,82","0,84","0,84","0,85","0,85","0,84","0,84","0,84","0,82","0,8","0,81","0,81","0,8","0,78","0,78","0,77","0,75","0,77","0,78","0,79","0,8","0,82","0,83","0,81","0,82","0,84","0,85","0,85","0,89","0,89","0,86","0,87","0,85","0,85","0,85","0,86","0,87","0,86","0,85","0,86","0,84","0,84","0,86","0,82","0,82","0,8","0,79","0,8","0,8","0,79","0,8","0,8","0,81","0,82","0,85","0,89","0,9",0.9,0.91,0.9,0.89,{"v":0.9,"d":"0.90"},0.91,0.93,0.93,0.93,{"v":0.9,"d":"0.90"}]
[93351," Kelheim / Painten",93351,"0,88","0,86","0,86","0,89","0,89","0,87","0,87","0,88","0,9","0,9","0,91","0,91","0,91","0,91","0,91","0,88","0,86","0,87","0,87","0,86","0,84","0,83","0,82","0,8","0,83","0,83","0,84","0,86","0,88","0,89","0,87","0,88","0,9","0,92","0,91","0,96","0,96","0,93","0,94","0,92","0,92","0,91","0,93","0,93","0,92","0,91","0,92","0,9","0,9","0,92","0,88","0,88","0,86","0,85","0,86","0,85","0,85","0,86","0,85","0,86","0,88","0,91","0,95","0,97",0.97,0.98,0.97,0.96,0.97,0.99,{"v":1,"d":"1.00"},{"v":1,"d":"1.00"},{"v":1,"d":"1.00"},0.97]
[93464," Cham / Tiefenbach",93464,"0,86","0,84","0,84","0,87","0,87","0,85","0,86","0,86","0,88","0,88","0,89","0,88","0,88","0,88","0,88","0,86","0,84","0,84","0,84","0,83","0,81","0,81","0,8","0,78","0,8","0,81","0,81","0,83","0,86","0,86","0,84","0,85","0,87","0,89","0,88","0,93","0,93","0,9","0,91","0,89","0,89","0,89","0,9","0,91","0,9","0,89","0,9","0,88","0,87","0,89","0,85","0,85","0,83","0,83","0,84","0,83","0,82","0,84","0,83","0,84","0,85","0,88","0,93","0,94",0.94,0.95,0.94,0.93,0.95,0.96,0.97,0.97,0.97,0.95]
[93479," Cham / Grafenwiesen",93479,"0,89","0,87","0,87","0,89","0,89","0,88","0,88","0,89","0,91","0,9","0,92","0,91","0,91","0,91","0,91","0,88","0,86","0,87","0,87","0,86","0,84","0,83","0,82","0,8","0,83","0,83","0,84","0,85","0,88","0,88","0,87","0,87","0,9","0,92","0,91","0,96","0,96","0,93","0,94","0,92","0,92","0,92","0,93","0,93","0,92","0,92","0,93","0,91","0,9","0,92","0,88","0,88","0,86","0,85","0,86","0,86","0,85","0,86","0,86","0,87","0,88","0,91","0,96","0,97",0.97,0.98,0.97,0.96,0.98,0.99,{"v":1,"d":"1.00"},1.01,1.01,0.98]
[94086," Passau / Bad Griesbach im Rottal",94086,"0,9","0,88","0,87","0,9","0,9","0,89","0,89","0,9","0,92","0,92","0,93","0,93","0,93","0,93","0,93","0,9","0,88","0,89","0,89","0,88","0,85","0,85","0,84","0,82","0,84","0,84","0,85","0,87","0,89","0,9","0,89","0,89","0,92","0,93","0,92","0,97","0,98","0,94","0,95","0,93","0,93","0,93","0,94","0,95","0,94","0,93","0,95","0,93","0,92","0,95","0,9","0,91","0,88","0,87","0,88","0,88","0,87","0,88","0,88","0,88","0,9","0,93","0,97","0,98",0.98,0.99,0.98,0.97,0.99,{"v":1,"d":"1.00"},1.02,1.02,1.02,0.99]
[94137," Rottal-Inn / Bayerbach",94137,"0,96","0,94","0,93","0,97","0,97","0,96","0,95","0,96","0,99","0,98",1,"0,99",1,1,1,"0,97","0,95","0,95","0,95","0,95","0,92","0,91","0,9","0,87","0,9","0,9","0,91","0,93","0,96","0,96","0,95","0,96","0,99",1,"0,98","1,04","1,05","1,01","1,02",1,1,1,"1,01","1,02","1,01",1,"1,02",1,"0,99","1,02","0,97","0,98","0,95","0,94","0,94","0,94","0,93","0,95","0,94","0,95","0,96",1,"1,05","1,06",1.06,1.07,1.06,1.05,1.07,1.08,{"v":1.1,"d":"1.10"},1.11,1.11,1.07]
[94161," Passau / Ruderting",94161,"0,91","0,89","0,89","0,92","0,92","0,91","0,91","0,91","0,94","0,93","0,95","0,94","0,94","0,95","0,95","0,92","0,9","0,9","0,91","0,9","0,87","0,86","0,85","0,83","0,86","0,86","0,87","0,88","0,91","0,92","0,9","0,91","0,94","0,95","0,94","0,99",1,"0,96","0,97","0,95","0,95","0,95","0,96","0,97","0,96","0,95","0,97","0,95","0,94","0,97","0,92","0,92","0,9","0,89","0,9","0,89","0,88","0,9","0,89","0,9","0,91","0,95","0,99",1,1.01,1.01,1.01,0.99,1.01,1.02,1.04,1.05,1.05,1.01]
[94249," Regen / Bodenmais",94249,"0,81","0,79","0,79","0,81","0,81","0,8","0,8","0,81","0,82","0,82","0,83","0,82","0,82","0,82","0,82","0,8","0,78","0,79","0,79","0,78","0,76","0,76","0,75","0,73","0,75","0,76","0,76","0,78","0,8","0,8","0,79","0,79","0,82","0,83","0,83","0,86","0,87","0,84","0,85","0,83","0,83","0,83","0,84","0,85","0,84","0,83","0,84","0,82","0,81","0,83","0,8","0,8","0,78","0,77","0,78","0,78","0,77","0,78","0,77","0,78","0,8","0,83","0,87","0,88",0.88,0.88,0.87,0.86,0.88,0.89,{"v":0.9,"d":"0.90"},{"v":0.9,"d":"0.90"},{"v":0.9,"d":"0.90"},0.88]
[94344," Straubing-Bogen / Wiesenfelden",94344,"0,84","0,82","0,82","0,84","0,84","0,83","0,83","0,84","0,86","0,85","0,86","0,86","0,86","0,86","0,86","0,84","0,82","0,82","0,83","0,82","0,79","0,79","0,78","0,76","0,79","0,79","0,8","0,81","0,83","0,84","0,82","0,83","0,85","0,87","0,86","0,9","0,91","0,88","0,88","0,87","0,87","0,87","0,88","0,88","0,87","0,87","0,87","0,86","0,85","0,87","0,83","0,83","0,81","0,81","0,82","0,81","0,8","0,81","0,81","0,82","0,83","0,86","0,9","0,91",0.92,0.92,0.92,{"v":0.9,"d":"0.90"},0.92,0.93,0.94,0.94,0.94,0.92]
[94366," Straubing-Bogen / Perasdorf",94366,"0,9","0,88","0,88","0,91","0,9","0,89","0,89","0,9","0,92","0,92","0,93","0,93","0,92","0,92","0,93","0,9","0,88","0,88","0,89","0,88","0,85","0,85","0,84","0,82","0,84","0,84","0,85","0,87","0,89","0,9","0,89","0,89","0,92","0,93","0,92","0,97","0,98","0,94","0,95","0,93","0,93","0,93","0,95","0,95","0,94","0,93","0,95","0,93","0,92","0,94","0,9","0,9","0,88","0,87","0,88","0,87","0,87","0,88","0,87","0,88","0,9","0,93","0,98","0,99",0.99,1,0.99,0.98,0.99,{"v":1,"d":"1.00"},1.02,1.03,1.03,0.99]
[94437," Dingolfing-Landau / Mamming",94437,"0,95","0,93","0,93","0,96","0,96","0,95","0,95","0,95","0,98","0,98","0,99","0,99","0,99","0,99","0,99","0,97","0,94","0,94","0,95","0,94","0,91","0,9","0,89","0,87","0,9","0,9","0,91","0,93","0,95","0,96","0,95","0,95","0,98",1,"0,98","1,04","1,05",1,"1,02","0,99",1,"0,99","1,01","1,01",1,"0,99","1,01","0,99","0,98","1,01","0,96","0,97","0,94","0,93","0,93","0,93","0,92","0,94","0,93","0,94","0,96","0,99","1,04","1,05",1.06,1.07,1.06,1.04,1.06,1.08,1.09,{"v":1.1,"d":"1.10"},{"v":1.1,"d":"1.10"},1.06]
[94522," Dingolfing-Landau / Wallersdorf",94522,"0,96","0,94","0,94","0,97","0,97","0,96","0,96","0,96","0,99","0,99",1,1,1,1,1,"0,97","0,95","0,95","0,95","0,95","0,92","0,91","0,9","0,88","0,9","0,9","0,91","0,93","0,96","0,97","0,96","0,96","0,99","1,01","0,99","1,05","1,06","1,01","1,03",1,"1,01",1,"1,02","1,02","1,01",1,"1,02",1,"0,99","1,02","0,97","0,97","0,95","0,94","0,94","0,94","0,93","0,95","0,94","0,95","0,97",1,"1,05","1,06",1.07,1.08,1.07,1.06,1.07,1.09,1.11,1.12,1.12,1.08]
[94551," Deggendorf / Hunding",94551,"0,89","0,87","0,87","0,9","0,89","0,88","0,88","0,89","0,91","0,91","0,92","0,91","0,91","0,91","0,91","0,89","0,87","0,87","0,88","0,87","0,84","0,84","0,83","0,81","0,83","0,83","0,84","0,86","0,88","0,89","0,87","0,88","0,91","0,92","0,91","0,96","0,96","0,93","0,94","0,92","0,92","0,92","0,93","0,94","0,93","0,92","0,93","0,91","0,91","0,93","0,89","0,89","0,87","0,86","0,87","0,86","0,86","0,87","0,86","0,87","0,89","0,92","0,96","0,97",0.97,0.98,0.97,0.96,0.98,0.99,{"v":1,"d":"1.00"},1.01,1.01,0.98]
[94553," Straubing-Bogen / Mariaposching",94553,"0,97","0,95","0,95","0,98","0,98","0,97","0,97","0,97",1,1,"1,02","1,01","1,01","1,01","1,01","0,99","0,96","0,96","0,96","0,96","0,93","0,92","0,91","0,88","0,91","0,91","0,92","0,94","0,97","0,98","0,97","0,97",1,"1,02",1,"1,06","1,07","1,03","1,04","1,02","1,02","1,02","1,03","1,04","1,02","1,01","1,03","1,01",1,"1,03","0,98","0,99","0,96","0,95","0,95","0,95","0,94","0,96","0,95","0,96","0,98","1,01","1,07","1,08",1.08,1.09,1.08,1.07,1.09,{"v":1.1,"d":"1.10"},1.12,1.13,1.13,1.09]
[95168," Wunsiedel i. Fichtelgebirge / Marktleuthen",95168,"0,85","0,84","0,84","0,86","0,86","0,84","0,85","0,85","0,87","0,86","0,88","0,87","0,86","0,86","0,86","0,84","0,82","0,82","0,83","0,82","0,8","0,8","0,79","0,77","0,79","0,79","0,8","0,82","0,84","0,85","0,83","0,83","0,86","0,87","0,87","0,92","0,92","0,89","0,9","0,88","0,88","0,88","0,89","0,89","0,88","0,88","0,88","0,86","0,85","0,87","0,83","0,83","0,81","0,81","0,82","0,81","0,81","0,82","0,81","0,83","0,84","0,87","0,92","0,93",0.93,0.94,0.93,0.92,0.94,0.95,0.96,0.96,0.96,0.93]
[95173," Wunsiedel i. Fichtelgebirge / Schönwald",95173,"0,82","0,8","0,8","0,83","0,82","0,81","0,81","0,82","0,83","0,83","0,84","0,83","0,82","0,82","0,82","0,8","0,78","0,79","0,79","0,78","0,77","0,77","0,75","0,74","0,76","0,76","0,77","0,79","0,81","0,81","0,8","0,8","0,82","0,84","0,84","0,88","0,88","0,86","0,87","0,85","0,85","0,84","0,85","0,86","0,85","0,84","0,84","0,82","0,82","0,83","0,79","0,79","0,78","0,77","0,78","0,78","0,77","0,78","0,78","0,79","0,8","0,83","0,88","0,89",0.89,0.9,0.89,0.88,{"v":0.9,"d":"0.90"},0.91,0.92,0.91,0.92,0.89]
[95213," Hof / Münchberg",95213,"0,85","0,83","0,83","0,86","0,86","0,84","0,85","0,85","0,87","0,86","0,88","0,87","0,86","0,86","0,86","0,84","0,82","0,82","0,83","0,82","0,8","0,8","0,79","0,77","0,79","0,8","0,8","0,82","0,85","0,85","0,83","0,84","0,86","0,87","0,87","0,92","0,93","0,9","0,91","0,88","0,89","0,88","0,89","0,9","0,88","0,88","0,88","0,86","0,85","0,87","0,83","0,83","0,81","0,81","0,82","0,81","0,81","0,82","0,81","0,82","0,84","0,87","0,92","0,93",0.94,0.94,0.94,0.92,0.94,0.95,0.97,0.96,0.96,0.94]
[95359," Kulmbach / Kasendorf",95359,"0,9","0,88","0,88","0,91","0,91","0,89","0,89","0,9","0,92","0,91","0,93","0,92","0,92","0,91","0,91","0,89","0,87","0,87","0,88","0,87","0,85","0,84","0,83","0,81","0,84","0,84","0,85","0,87","0,9","0,9","0,88","0,89","0,91","0,93","0,92","0,97","0,98","0,95","0,96","0,94","0,94","0,93","0,94","0,95","0,94","0,93","0,93","0,92","0,91","0,93","0,88","0,88","0,86","0,86","0,87","0,86","0,86","0,87","0,86","0,88","0,89","0,92","0,97","0,99",1,1,1,0.98,{"v":1,"d":"1.00"},1.01,1.03,1.02,1.02,0.99]
[95482," Bayreuth / Gefrees",95482,"0,86","0,84","0,84","0,87","0,87","0,85","0,86","0,86","0,88","0,87","0,89","0,88","0,87","0,87","0,87","0,85","0,83","0,83","0,84","0,83","0,81","0,81","0,8","0,78","0,8","0,8","0,81","0,83","0,86","0,86","0,84","0,85","0,87","0,88","0,88","0,93","0,94","0,91","0,92","0,89","0,9","0,89","0,9","0,91","0,89","0,89","0,89","0,87","0,86","0,88","0,84","0,84","0,82","0,82","0,83","0,82","0,82","0,83","0,82","0,84","0,85","0,88","0,93","0,95",0.95,0.95,0.95,0.93,0.95,0.96,0.98,0.97,0.97,0.95]
[95508," Tirschenreuth / Kulmain",95508,"0,88","0,86","0,86","0,89","0,88","0,87","0,87","0,88","0,9","0,89","0,91","0,9","0,89","0,89","0,89","0,87","0,85","0,85","0,86","0,85","0,83","0,82","0,81","0,79","0,82","0,82","0,83","0,85","0,87","0,88","0,86","0,86","0,89","0,9","0,9","0,95","0,96","0,92","0,93","0,91","0,91","0,91","0,92","0,93","0,91","0,91","0,91","0,89","0,88","0,9","0,86","0,86","0,84","0,84","0,85","0,84","0,84","0,85","0,84","0,85","0,87","0,9","0,95","0,96",0.97,0.97,0.97,0.95,0.97,0.98,{"v":1,"d":"1.00"},{"v":1,"d":"1.00"},{"v":1,"d":"1.00"},0.97]
[95676," Tirschenreuth / Wiesau",95676,"0,87","0,85","0,85","0,88","0,87","0,86","0,86","0,87","0,89","0,88","0,89","0,89","0,88","0,88","0,88","0,86","0,84","0,84","0,85","0,84","0,82","0,81","0,8","0,78","0,81","0,81","0,82","0,84","0,86","0,86","0,85","0,85","0,88","0,89","0,89","0,94","0,94","0,91","0,92","0,9","0,9","0,9","0,91","0,91","0,9","0,9","0,9","0,88","0,87","0,89","0,85","0,85","0,83","0,83","0,84","0,83","0,83","0,84","0,83","0,84","0,86","0,89","0,94","0,95",0.95,0.96,0.95,0.94,0.96,0.97,0.99,0.98,0.98,0.96]
[95701," Tirschenreuth / Pechbrunn",95701,"0,84","0,82","0,82","0,85","0,84","0,83","0,83","0,84","0,85","0,85","0,86","0,86","0,85","0,84","0,84","0,82","0,81","0,81","0,82","0,81","0,79","0,79","0,77","0,76","0,78","0,78","0,79","0,81","0,83","0,83","0,82","0,82","0,85","0,86","0,86","0,9","0,91","0,88","0,89","0,87","0,87","0,86","0,87","0,88","0,87","0,86","0,87","0,85","0,84","0,86","0,82","0,82","0,8","0,8","0,81","0,8","0,8","0,81","0,8","0,81","0,83","0,86","0,9","0,92",0.92,0.92,0.92,{"v":0.9,"d":"0.90"},0.92,0.93,0.95,0.94,0.94,0.92]
[96132," Bamberg / Schlüsselfeld",96132,"0,96","0,94","0,94","0,98","0,97","0,96","0,96","0,96","0,99","0,98",1,1,"0,99","0,99","0,99","0,97","0,94","0,94","0,95","0,94","0,91","0,91","0,9","0,87","0,9","0,91","0,91","0,94","0,97","0,97","0,96","0,96","0,99",1,"0,99","1,06","1,07","1,02","1,04","1,01","1,01","1,01","1,02","1,02","1,01",1,"1,01","0,99","0,98",1,"0,95","0,95","0,93","0,92","0,93","0,93","0,92","0,94","0,93","0,94","0,96","0,99","1,05","1,07",1.08,1.09,1.08,1.06,1.09,{"v":1.1,"d":"1.10"},1.12,1.12,1.11,1.08]
[96157," Bamberg / Ebrach",96157,"0,94","0,93","0,93","0,96","0,95","0,94","0,94","0,94","0,97","0,96","0,98","0,98","0,97","0,97","0,97","0,95","0,92","0,93","0,93","0,92","0,9","0,89","0,88","0,86","0,88","0,89","0,9","0,92","0,95","0,95","0,94","0,94","0,97","0,98","0,98","1,04","1,05","1,01","1,02","0,99","0,99","0,99",1,"1,01","0,99","0,98","0,99","0,97","0,96","0,98","0,93","0,93","0,91","0,91","0,91","0,91","0,91","0,92","0,92","0,93","0,94","0,98","1,03","1,05",1.06,1.07,1.06,1.04,1.06,1.08,{"v":1.1,"d":"1.10"},1.09,1.09,1.06]
[96181," Haßberge / Rauhenebrach",96181,"0,95","0,93","0,93","0,96","0,96","0,94","0,94","0,95","0,97","0,97","0,99","0,98","0,98","0,97","0,97","0,95","0,92","0,93","0,93","0,92","0,9","0,9","0,88","0,86","0,89","0,89","0,9","0,92","0,95","0,96","0,94","0,94","0,97","0,99","0,98","1,04","1,05","1,01","1,02","0,99",1,"0,99",1,"1,01","0,99","0,98","0,99","0,97","0,96","0,98","0,93","0,94","0,91","0,91","0,92","0,91","0,91","0,92","0,92","0,93","0,94","0,98","1,03","1,05",1.06,1.07,1.06,1.05,1.07,1.08,{"v":1.1,"d":"1.10"},{"v":1.1,"d":"1.10"},1.09,1.06]
[96257," Lichtenfels / Marktgraitz",96257,"0,96","0,94","0,94","0,97","0,97","0,96","0,96","0,96","0,98","0,98",1,"0,99","0,98","0,98","0,98","0,95","0,93","0,93","0,94","0,93","0,9","0,9","0,89","0,86","0,89","0,9","0,9","0,93","0,96","0,96","0,95","0,95","0,98","0,99","0,98","1,05","1,06","1,02","1,04","1,01","1,01",1,"1,01","1,02",1,"0,99",1,"0,98","0,97","0,99","0,94","0,94","0,92","0,92","0,92","0,92","0,91","0,93","0,93","0,94","0,95","0,99","1,05","1,07",1.07,1.08,1.07,1.06,1.08,1.09,1.11,1.11,1.11,1.07]
[96317," Kronach / Kronach",96317,"0,96","0,94","0,94","0,98","0,97","0,96","0,96","0,96","0,99","0,98",1,"0,99","0,98","0,98","0,98","0,95","0,93","0,93","0,93","0,93","0,9","0,9","0,89","0,86","0,89","0,9","0,9","0,93","0,96","0,96","0,95","0,95","0,98",1,"0,99","1,05","1,06","1,03","1,04","1,01","1,01",1,"1,01","1,02",1,"0,99",1,"0,98","0,97","0,99","0,94","0,94","0,92","0,91","0,92","0,92","0,91","0,93","0,92","0,94","0,95","0,99","1,05","1,07",1.07,1.08,1.08,1.06,1.09,{"v":1.1,"d":"1.10"},1.12,1.11,1.11,1.08]
[96450," Coburg, Stadt / Coburg",96450,"0,97","0,95","0,95","0,98","0,98","0,96","0,97","0,97","0,99","0,99","1,01",1,"0,99","0,99","0,99","0,96","0,93","0,94","0,94","0,93","0,91","0,91","0,89","0,87","0,9","0,91","0,91","0,94","0,97","0,97","0,96","0,96","0,99","1,01",1,"1,07","1,08","1,04","1,05","1,02","1,02","1,01","1,02","1,03","1,01",1,"1,01","0,99","0,98",1,"0,94","0,95","0,92","0,92","0,93","0,92","0,92","0,93","0,93","0,94","0,96",1,"1,06","1,08",1.09,1.1,1.09,1.08,{"v":1.1,"d":"1.10"},1.11,1.13,1.13,1.13,1.09]
[97070," Würzburg, Stadt / Würzburg",97070,"1,06","1,04","1,03","1,08","1,07","1,06","1,06","1,06","1,1","1,09","1,12","1,12","1,12","1,11","1,11","1,08","1,04","1,05","1,05","1,04","1,01","1,01","0,99","0,96","0,99",1,"1,01","1,04","1,09","1,09","1,08","1,08","1,11","1,13","1,12","1,2","1,21","1,16","1,18","1,13","1,13","1,12","1,13","1,14","1,12","1,11","1,12","1,1","1,08","1,11","1,05","1,05","1,02","1,02","1,02","1,02","1,01","1,04","1,03","1,04","1,06","1,11","1,17","1,2",1.21,1.23,1.23,1.21,1.24,1.25,1.28,1.28,1.27,1.22]
[97244," Würzburg / Bütthard",97244,"0,97","0,95","0,95","0,98","0,98","0,96","0,96","0,97","0,99","0,99","1,01","1,01","1,01",1,1,"0,98","0,95","0,96","0,96","0,95","0,93","0,92","0,91","0,88","0,91","0,92","0,93","0,95","0,98","0,99","0,97","0,97",1,"1,02","1,01","1,07","1,08","1,04","1,05","1,02","1,02","1,02","1,03","1,03","1,02","1,01","1,02",1,"0,99","1,01","0,96","0,96","0,94","0,93","0,94","0,94","0,93","0,95","0,94","0,95","0,97",1,"1,06","1,08",1.09,1.1,1.1,1.08,{"v":1.1,"d":"1.10"},1.11,1.13,1.13,1.12,1.09]
[97256," Würzburg / Geroldshausen",97256,"0,96","0,94","0,94","0,97","0,97","0,95","0,95","0,96","0,98","0,98",1,1,"0,99","0,99","0,99","0,97","0,94","0,94","0,95","0,94","0,91","0,91","0,9","0,87","0,9","0,91","0,92","0,94","0,97","0,97","0,96","0,96","0,99",1,1,"1,06","1,07","1,02","1,04","1,01","1,01",1,"1,02","1,02",1,1,1,"0,99","0,98",1,"0,95","0,95","0,93","0,92","0,93","0,92","0,92","0,94","0,93","0,94","0,96","0,99","1,05","1,07",1.08,1.09,1.08,1.06,1.08,{"v":1.1,"d":"1.10"},1.12,1.12,1.11,1.07]
[97280," Würzburg / Remlingen",97280,"0,97","0,96","0,96","0,99","0,98","0,97","0,97","0,98",1,1,"1,02","1,02","1,01","1,01","1,01","0,99","0,95","0,96","0,97","0,96","0,93","0,93","0,91","0,89","0,92","0,92","0,93","0,96","0,99","0,99","0,98","0,98","1,01","1,02","1,01","1,08","1,09","1,05","1,06","1,03","1,03","1,02","1,04","1,04","1,02","1,01","1,02","1,01","0,99","1,02","0,97","0,97","0,94","0,94","0,94","0,94","0,94","0,96","0,95","0,96","0,98","1,01","1,07","1,09",1.1,1.11,1.11,1.09,1.11,1.12,1.14,1.14,1.13,{"v":1.1,"d":"1.10"}]
[97332," Kitzingen / Volkach",97332,"1,02",1,"0,99","1,03","1,03","1,01","1,02","1,02","1,05","1,04","1,06","1,06","1,06","1,05","1,05","1,03","0,99",1,1,"0,99","0,97","0,96","0,95","0,92","0,95","0,96","0,97","0,99","1,03","1,03","1,02","1,02","1,05","1,07","1,05","1,13","1,14","1,09","1,11","1,07","1,07","1,07","1,08","1,09","1,07","1,06","1,07","1,05","1,04","1,06","1,01","1,01","0,98","0,98","0,98","0,98","0,98",1,"0,99",1,"1,02","1,05","1,12","1,14",1.15,1.16,1.16,1.14,1.16,1.18,{"v":1.2,"d":"1.20"},{"v":1.2,"d":"1.20"},1.19,1.15]
[97357," Kitzingen / Prichsenstadt",97357,"0,98","0,96","0,96",1,"0,99","0,98","0,98","0,98","1,01","1,01","1,03","1,02","1,02","1,02","1,02","0,99","0,96","0,97","0,97","0,96","0,94","0,93","0,92","0,89","0,92","0,93","0,94","0,96","0,99",1,"0,98","0,98","1,01","1,03","1,02","1,08","1,09","1,05","1,07","1,04","1,04","1,03","1,04","1,05","1,03","1,02","1,03","1,02",1,"1,03","0,97","0,98","0,95","0,95","0,95","0,95","0,95","0,96","0,96","0,97","0,98","1,02","1,08","1,1",1.11,1.12,1.11,1.09,1.12,1.13,1.15,1.15,1.15,1.11]
[97494," Haßberge / Bundorf",97494,"0,93","0,91","0,91","0,95","0,94","0,93","0,93","0,93","0,95","0,95","0,96","0,96","0,95","0,95","0,95","0,93","0,9","0,91","0,91","0,9","0,88","0,88","0,86","0,84","0,87","0,87","0,88","0,9","0,93","0,93","0,92","0,92","0,95","0,96","0,96","1,02","1,02","0,99",1,"0,97","0,98","0,97","0,98","0,99","0,97","0,96","0,97","0,95","0,94","0,96","0,91","0,91","0,89","0,89","0,9","0,89","0,89","0,9","0,9","0,91","0,92","0,96","1,01","1,03",1.04,1.05,1.04,1.02,1.04,1.06,1.08,1.07,1.07,1.04]
[97517," Bad Kissingen / Rannungen",97517,"0,93","0,91","0,91","0,95","0,94","0,93","0,93","0,93","0,95","0,95","0,97","0,96","0,95","0,95","0,95","0,93","0,9","0,91","0,91","0,9","0,88","0,88","0,87","0,84","0,87","0,88","0,88","0,9","0,94","0,94","0,92","0,92","0,95","0,97","0,96","1,02","1,03","0,99",1,"0,98","0,98","0,97","0,98","0,99","0,97","0,96","0,97","0,95","0,94","0,96","0,91","0,91","0,89","0,89","0,9","0,89","0,89","0,9","0,9","0,91","0,92","0,96","1,01","1,03",1.04,1.05,1.04,1.03,1.05,1.06,1.08,1.07,1.07,1.04]
[97535," Schweinfurt / Wasserlosen",97535,"0,94","0,92","0,92","0,95","0,94","0,93","0,93","0,94","0,96","0,95","0,97","0,97","0,96","0,96","0,96","0,93","0,91","0,92","0,92","0,91","0,89","0,89","0,87","0,85","0,87","0,88","0,89","0,91","0,94","0,94","0,93","0,93","0,96","0,97","0,97","1,03","1,04",1,"1,01","0,98","0,98","0,98","0,99","0,99","0,98","0,97","0,98","0,96","0,95","0,97","0,92","0,92","0,9","0,89","0,9","0,9","0,89","0,91","0,9","0,91","0,93","0,97","1,02","1,04",1.05,1.06,1.05,1.03,1.05,1.07,1.09,1.08,1.08,1.04]
[97708," Bad Kissingen / Bad Bocklet",97708,"0,98","0,97","0,96",1,"0,99","0,98","0,98","0,98","1,01",1,"1,02","1,02","1,01","1,01","1,01","0,98","0,95","0,96","0,96","0,96","0,93","0,93","0,91","0,89","0,92","0,92","0,93","0,96","0,99","0,99","0,98","0,98","1,01","1,02","1,02","1,08","1,09","1,05","1,07","1,04","1,04","1,03","1,04","1,05","1,03","1,02","1,03","1,01",1,"1,02","0,96","0,97","0,94","0,94","0,95","0,94","0,94","0,96","0,95","0,96","0,98","1,02","1,08","1,1",1.11,1.12,1.11,1.09,1.12,1.13,1.15,1.15,1.14,1.11]
[97773," Main-Spessart / Aura im Sinngrund",97773,"0,96","0,94","0,94","0,98","0,97","0,95","0,96","0,96","0,98","0,98",1,1,"0,99","0,98","0,99","0,96","0,93","0,94","0,94","0,93","0,91","0,91","0,89","0,87","0,9","0,91","0,91","0,94","0,97","0,97","0,95","0,96","0,99",1,"0,99","1,06","1,07","1,03","1,04","1,01","1,01",1,"1,01","1,02",1,"0,99",1,"0,98","0,97","0,99","0,94","0,94","0,92","0,91","0,92","0,92","0,92","0,93","0,93","0,94","0,96","0,99","1,05","1,07",1.08,1.09,1.09,1.07,1.09,{"v":1.1,"d":"1.10"},1.12,1.12,1.11,1.07]
[{"$f":"C8071","v":97797}," Bad Kissingen / Wartmannsroth",97797,"0,94","0,92","0,92","0,95","0,95","0,93","0,93","0,94","0,96","0,95","0,97","0,97","0,96","0,96","0,96","0,94","0,91","0,92","0,92","0,91","0,89","0,89","0,87","0,85","0,87","0,88","0,89","0,91","0,95","0,95","0,93","0,93","0,96","0,97","0,97","1,03","1,04",1,"1,01","0,98","0,98","0,98","0,99",1,"0,98","0,97","0,98","0,96","0,95","0,97","0,92","0,92","0,9","0,89","0,9","0,9","0,9","0,91","0,9","0,91","0,93","0,97","1,02","1,04",1.05,1.06,1.05,1.04,1.06,1.07,1.09,1.08,1.08,1.04]
[97848," Main-Spessart / Rechtenbach",97848,"0,93","0,91","0,91","0,94","0,93","0,92","0,92","0,93","0,95","0,95","0,96","0,96","0,96","0,95","0,95","0,93","0,9","0,91","0,91","0,9","0,88","0,88","0,87","0,84","0,87","0,88","0,89","0,91","0,94","0,94","0,92","0,93","0,95","0,97","0,96","1,02","1,03","0,99",1,"0,97","0,97","0,97","0,98","0,99","0,97","0,96","0,97","0,95","0,94","0,96","0,91","0,91","0,89","0,88","0,89","0,89","0,89","0,9","0,9","0,91","0,92","0,96","1,01","1,03",1.04,1.05,1.04,1.03,1.05,1.06,1.08,1.07,1.07,1.03]
[97909," Miltenberg / Stadtprozelten",97909,"1,05","1,03","1,03","1,07","1,06","1,05","1,05","1,05","1,09","1,08","1,11","1,11","1,11","1,1","1,1","1,07","1,04","1,04","1,05","1,04","1,01",1,"0,99","0,96","0,99",1,"1,01","1,04","1,08","1,08","1,06","1,06","1,1","1,12","1,1","1,18","1,19","1,14","1,16","1,12","1,12","1,11","1,13","1,13","1,11","1,1","1,11","1,1","1,08","1,11","1,05","1,05","1,02","1,02","1,02","1,02","1,02","1,04","1,03","1,04","1,06","1,1","1,16","1,19",1.2,1.22,1.21,1.19,1.22,1.23,1.26,1.26,1.25,{"v":1.2,"d":"1.20"}]
[98528," Suhl, Stadt / Suhl",98528,"0,78","0,76","0,76","0,79","0,78","0,77","0,77","0,78","0,79","0,78","0,8","0,79","0,78","0,78","0,77","0,76","0,74","0,75","0,75","0,74","0,73","0,73","0,72","0,7","0,72","0,73","0,74","0,75","0,77","0,77","0,76","0,76","0,78","0,79","0,8","0,84","0,84","0,81","0,82","0,8","0,8","0,8","0,81","0,81","0,8","0,8","0,8","0,78","0,77","0,78","0,75","0,75","0,73","0,73","0,74","0,74","0,73","0,74","0,74","0,75","0,76","0,79","0,83","0,85",0.85,0.85,0.85,0.84,0.85,0.86,0.87,0.86,0.86,0.84]
[98631," Schmalkalden-Meiningen / Bibra",98631,"0,92","0,91","0,91","0,94","0,93","0,92","0,92","0,92","0,94","0,94","0,95","0,95","0,94","0,94","0,94","0,91","0,89","0,9","0,9","0,89","0,87","0,87","0,85","0,83","0,86","0,86","0,87","0,89","0,92","0,92","0,91","0,91","0,94","0,95","0,95","1,01","1,01","0,98","0,99","0,96","0,97","0,96","0,97","0,98","0,96","0,95","0,96","0,94","0,93","0,95","0,9","0,9","0,88","0,88","0,88","0,88","0,88","0,89","0,89","0,9","0,91","0,95",1,"1,02",1.03,1.04,1.03,1.01,1.03,1.05,1.06,1.06,1.06,1.03]
[98660," Hildburghausen / Henfstädt",98660,"0,9","0,88","0,88","0,91","0,91","0,89","0,89","0,9","0,92","0,91","0,93","0,92","0,91","0,91","0,91","0,89","0,86","0,87","0,87","0,86","0,84","0,84","0,83","0,81","0,83","0,84","0,85","0,87","0,89","0,9","0,88","0,88","0,91","0,92","0,92","0,97","0,98","0,95","0,96","0,94","0,94","0,93","0,94","0,95","0,93","0,92","0,93","0,91","0,9","0,92","0,87","0,87","0,85","0,85","0,86","0,86","0,85","0,86","0,86","0,87","0,89","0,92","0,97","0,99",1,1,1,0.98,{"v":1,"d":"1.00"},1.01,1.03,1.02,1.02,0.99]
[98663," Hildburghausen / Bad Colberg-Heldburg",98663,"0,94","0,92","0,92","0,95","0,95","0,93","0,93","0,94","0,96","0,95","0,97","0,96","0,96","0,95","0,95","0,93","0,9","0,91","0,91","0,91","0,88","0,88","0,87","0,84","0,87","0,88","0,88","0,9","0,94","0,94","0,92","0,92","0,95","0,97","0,96","1,02","1,03","0,99","1,01","0,98","0,98","0,97","0,98","0,99","0,98","0,97","0,97","0,96","0,94","0,96","0,92","0,92","0,9","0,89","0,9","0,9","0,89","0,91","0,9","0,92","0,93","0,96","1,02","1,04",1.04,1.05,1.05,1.03,1.05,1.06,1.08,1.08,1.07,1.04]
[98666," Hildburghausen / Masserberg",98666,"0,77","0,75","0,76","0,78","0,77","0,76","0,76","0,77","0,78","0,77","0,79","0,78","0,77","0,77","0,77","0,75","0,73","0,74","0,75","0,74","0,72","0,72","0,71","0,7","0,71","0,72","0,73","0,74","0,76","0,76","0,75","0,75","0,77","0,78","0,79","0,82","0,83","0,8","0,81","0,79","0,79","0,79","0,8","0,8","0,79","0,79","0,79","0,77","0,76","0,78","0,74","0,74","0,72","0,72","0,73","0,73","0,73","0,73","0,73","0,74","0,75","0,78","0,82","0,84",0.84,0.84,0.84,0.82,0.84,0.84,0.86,0.85,0.85,0.83]
[98667," Hildburghausen / Schleusegrund",98667,"0,87","0,85","0,85","0,88","0,88","0,86","0,86","0,87","0,89","0,88","0,89","0,89","0,88","0,87","0,87","0,85","0,83","0,84","0,84","0,83","0,82","0,82","0,8","0,78","0,81","0,81","0,82","0,84","0,86","0,87","0,85","0,85","0,88","0,89","0,89","0,94","0,95","0,92","0,93","0,9","0,91","0,9","0,91","0,92","0,9","0,89","0,9","0,88","0,87","0,89","0,84","0,84","0,82","0,82","0,83","0,83","0,82","0,83","0,83","0,84","0,86","0,89","0,94","0,96",0.96,0.97,0.96,0.95,0.96,0.97,0.99,0.98,0.98,0.96]
[98669," Hildburghausen / Schlechtsart",98669,"0,9","0,88","0,88","0,91","0,9","0,89","0,89","0,89","0,91","0,91","0,92","0,92","0,91","0,91","0,9","0,88","0,86","0,87","0,87","0,86","0,84","0,84","0,83","0,81","0,83","0,84","0,84","0,86","0,89","0,89","0,88","0,88","0,91","0,92","0,92","0,97","0,98","0,95","0,96","0,93","0,93","0,93","0,94","0,94","0,93","0,92","0,93","0,91","0,9","0,92","0,87","0,87","0,85","0,85","0,86","0,85","0,85","0,86","0,86","0,87","0,88","0,92","0,97","0,99",0.99,1,0.99,0.98,{"v":1,"d":"1.00"},1.01,1.03,1.02,1.02,0.99]
[98673," Hildburghausen / Auengrund",98673,"0,88","0,86","0,86","0,89","0,89","0,87","0,87","0,88","0,9","0,89","0,91","0,9","0,89","0,89","0,89","0,87","0,84","0,85","0,86","0,85","0,83","0,82","0,81","0,79","0,82","0,82","0,83","0,85","0,87","0,88","0,86","0,86","0,89","0,9","0,9","0,95","0,96","0,93","0,94","0,91","0,92","0,91","0,92","0,93","0,91","0,9","0,91","0,89","0,88","0,9","0,85","0,85","0,84","0,83","0,84","0,84","0,83","0,85","0,84","0,85","0,87","0,9","0,95","0,97",0.97,0.98,0.97,0.96,0.98,0.99,{"v":1,"d":"1.00"},{"v":1,"d":"1.00"},{"v":1,"d":"1.00"},0.97]
[98678," Hildburghausen / Sachsenbrunn",98678,"0,85","0,84","0,84","0,86","0,86","0,84","0,85","0,85","0,87","0,86","0,88","0,87","0,86","0,86","0,86","0,84","0,82","0,82","0,83","0,82","0,8","0,8","0,79","0,77","0,79","0,8","0,8","0,82","0,85","0,85","0,83","0,84","0,86","0,87","0,87","0,92","0,93","0,9","0,91","0,88","0,89","0,88","0,89","0,9","0,88","0,88","0,88","0,86","0,85","0,87","0,83","0,83","0,81","0,81","0,82","0,81","0,81","0,82","0,81","0,83","0,84","0,87","0,92","0,93",0.94,0.94,0.94,0.92,0.94,0.95,0.97,0.96,0.96,0.93]
[98693," Ilm-Kreis / Ilmenau",98693,"0,86","0,85","0,85","0,87","0,87","0,85","0,85","0,86","0,88","0,87","0,88","0,88","0,87","0,86","0,86","0,84","0,82","0,83","0,83","0,82","0,81","0,81","0,79","0,77","0,8","0,8","0,81","0,83","0,85","0,85","0,84","0,84","0,87","0,88","0,88","0,93","0,93","0,9","0,92","0,89","0,89","0,89","0,9","0,9","0,89","0,88","0,89","0,87","0,86","0,87","0,83","0,83","0,81","0,81","0,82","0,82","0,81","0,82","0,82","0,83","0,85","0,88","0,93","0,95",0.95,0.95,0.95,0.93,0.95,0.96,0.98,0.97,0.97,0.95]
[98701," Ilm-Kreis / Friedersdorf",98701,"0,8","0,79","0,79","0,81","0,81","0,79","0,8","0,8","0,82","0,81","0,82","0,82","0,81","0,8","0,8","0,78","0,77","0,77","0,78","0,77","0,75","0,75","0,74","0,72","0,74","0,75","0,76","0,77","0,8","0,8","0,78","0,78","0,81","0,82","0,82","0,86","0,87","0,84","0,85","0,83","0,83","0,83","0,83","0,84","0,83","0,82","0,82","0,81","0,8","0,81","0,77","0,77","0,76","0,75","0,77","0,76","0,76","0,77","0,76","0,77","0,79","0,82","0,86","0,88",0.88,0.88,0.88,0.86,0.88,0.89,{"v":0.9,"d":"0.90"},0.89,0.89,0.87]
[98704," Ilm-Kreis / Langewiesen",98704,"0,88","0,86","0,86","0,89","0,89","0,87","0,87","0,88","0,9","0,89","0,9","0,9","0,89","0,88","0,88","0,86","0,84","0,85","0,85","0,84","0,82","0,82","0,81","0,79","0,81","0,82","0,83","0,84","0,87","0,87","0,86","0,86","0,89","0,9","0,9","0,95","0,96","0,93","0,94","0,91","0,92","0,91","0,92","0,92","0,91","0,9","0,91","0,89","0,88","0,89","0,85","0,85","0,83","0,83","0,84","0,84","0,83","0,84","0,84","0,85","0,87","0,9","0,95","0,97",0.97,0.98,0.97,0.96,0.98,0.99,{"v":1,"d":"1.00"},{"v":1,"d":"1.00"},{"v":1,"d":"1.00"},0.97]
[98708," Ilm-Kreis / Gehren",98708,"0,86","0,84","0,84","0,87","0,86","0,85","0,85","0,86","0,87","0,87","0,88","0,88","0,86","0,86","0,86","0,84","0,82","0,83","0,83","0,82","0,8","0,8","0,79","0,77","0,79","0,8","0,81","0,82","0,85","0,85","0,84","0,84","0,86","0,88","0,88","0,93","0,93","0,9","0,91","0,89","0,89","0,89","0,89","0,9","0,89","0,88","0,88","0,86","0,85","0,87","0,83","0,83","0,81","0,81","0,82","0,82","0,81","0,82","0,82","0,83","0,84","0,88","0,92","0,94",0.95,0.95,0.95,0.93,0.95,0.96,0.98,0.97,0.97,0.94]
[98711," Ilm-Kreis / Schmiedefeld am Rennsteig",98711,"0,78","0,76","0,77","0,79","0,78","0,77","0,77","0,78","0,79","0,79","0,8","0,79","0,78","0,78","0,78","0,76","0,74","0,75","0,76","0,74","0,73","0,73","0,72","0,7","0,72","0,73","0,74","0,75","0,77","0,77","0,76","0,76","0,78","0,79","0,8","0,84","0,84","0,81","0,82","0,8","0,81","0,8","0,81","0,82","0,8","0,8","0,8","0,78","0,77","0,79","0,75","0,75","0,73","0,73","0,74","0,74","0,74","0,74","0,74","0,75","0,76","0,79","0,83","0,85",0.85,0.85,0.85,0.84,0.85,0.86,0.87,0.86,0.86,0.84]
[98714," Ilm-Kreis / Stützerbach",98714,"0,82","0,8","0,8","0,83","0,82","0,81","0,81","0,82","0,83","0,82","0,84","0,83","0,82","0,82","0,82","0,8","0,78","0,79","0,79","0,78","0,77","0,77","0,75","0,74","0,76","0,76","0,77","0,79","0,81","0,81","0,79","0,8","0,82","0,83","0,84","0,88","0,88","0,86","0,87","0,85","0,85","0,84","0,85","0,86","0,84","0,84","0,84","0,82","0,81","0,83","0,79","0,79","0,77","0,77","0,78","0,78","0,77","0,78","0,77","0,79","0,8","0,83","0,88","0,89",0.9,0.9,0.9,0.88,{"v":0.9,"d":"0.90"},0.91,0.92,0.91,0.91,0.89]
[98716," Ilm-Kreis / Elgersburg",98716,"0,86","0,85","0,85","0,88","0,87","0,85","0,86","0,86","0,88","0,87","0,89","0,88","0,87","0,87","0,86","0,84","0,82","0,83","0,84","0,83","0,81","0,81","0,79","0,78","0,8","0,81","0,81","0,83","0,86","0,86","0,84","0,85","0,87","0,88","0,88","0,93","0,94","0,91","0,92","0,9","0,9","0,89","0,9","0,91","0,89","0,89","0,89","0,87","0,86","0,88","0,83","0,83","0,81","0,81","0,82","0,82","0,81","0,83","0,82","0,83","0,85","0,88","0,93","0,95",0.95,0.96,0.95,0.94,0.96,0.97,0.98,0.97,0.97,0.95]
[98724," Sonneberg / Lauscha",98724,"0,78","0,76","0,76","0,79","0,78","0,77","0,77","0,78","0,79","0,78","0,79","0,79","0,78","0,77","0,77","0,76","0,74","0,75","0,75","0,74","0,73","0,73","0,72","0,7","0,72","0,73","0,73","0,75","0,77","0,77","0,75","0,76","0,78","0,79","0,8","0,83","0,84","0,81","0,82","0,8","0,8","0,8","0,81","0,81","0,8","0,8","0,8","0,78","0,77","0,79","0,75","0,75","0,73","0,73","0,74","0,74","0,73","0,74","0,74","0,75","0,76","0,79","0,83","0,85",0.85,0.85,0.85,0.83,0.85,0.86,0.87,0.86,0.86,0.84]
[98739," Saalfeld-Rudolstadt / Schmiedefeld",98739,"0,79","0,77","0,77","0,79","0,79","0,78","0,78","0,78","0,8","0,79","0,8","0,8","0,79","0,78","0,78","0,77","0,75","0,76","0,76","0,75","0,74","0,74","0,72","0,71","0,73","0,74","0,74","0,76","0,78","0,78","0,76","0,77","0,79","0,8","0,8","0,84","0,85","0,82","0,83","0,81","0,81","0,81","0,82","0,82","0,81","0,81","0,81","0,79","0,78","0,79","0,76","0,76","0,74","0,74","0,75","0,75","0,74","0,75","0,74","0,76","0,77","0,8","0,84","0,86",0.86,0.86,0.86,0.84,0.86,0.87,0.88,0.87,0.87,0.85]
[98743," Saalfeld-Rudolstadt / Gräfenthal",98743,"0,87","0,86","0,86","0,89","0,88","0,87","0,87","0,87","0,89","0,88","0,9","0,89","0,88","0,88","0,88","0,86","0,83","0,84","0,85","0,84","0,82","0,82","0,8","0,78","0,81","0,81","0,82","0,84","0,86","0,87","0,85","0,85","0,88","0,89","0,89","0,94","0,95","0,92","0,93","0,91","0,91","0,9","0,91","0,92","0,9","0,9","0,9","0,88","0,87","0,89","0,85","0,85","0,83","0,83","0,84","0,83","0,83","0,84","0,83","0,85","0,86","0,89","0,94","0,96",0.96,0.97,0.96,0.95,0.97,0.98,0.99,0.99,0.99,0.96]
[98744," Saalfeld-Rudolstadt / Oberweißbach",98744,"0,82","0,8","0,8","0,82","0,82","0,81","0,81","0,81","0,83","0,82","0,83","0,83","0,82","0,81","0,81","0,8","0,78","0,78","0,79","0,78","0,76","0,76","0,75","0,73","0,75","0,76","0,77","0,78","0,81","0,81","0,79","0,8","0,82","0,83","0,83","0,87","0,88","0,85","0,86","0,84","0,84","0,84","0,85","0,85","0,84","0,84","0,84","0,82","0,81","0,82","0,79","0,79","0,77","0,77","0,78","0,77","0,77","0,78","0,77","0,79","0,8","0,83","0,87","0,89",0.89,0.9,0.89,0.88,0.89,{"v":0.9,"d":"0.90"},0.92,0.91,0.91,0.89]
[98746," Saalfeld-Rudolstadt / Meuselbach-Schwarzmühle",98746,"0,84","0,82","0,82","0,85","0,84","0,83","0,83","0,84","0,85","0,85","0,86","0,85","0,84","0,84","0,84","0,82","0,8","0,81","0,81","0,8","0,78","0,78","0,77","0,75","0,78","0,78","0,79","0,81","0,83","0,83","0,81","0,82","0,84","0,85","0,86","0,9","0,91","0,88","0,89","0,87","0,87","0,86","0,87","0,88","0,87","0,86","0,86","0,84","0,83","0,85","0,81","0,81","0,79","0,79","0,8","0,8","0,79","0,8","0,8","0,81","0,82","0,85","0,9","0,92",0.92,0.92,0.92,{"v":0.9,"d":"0.90"},0.92,0.93,0.95,0.94,0.94,0.92]
[98749," Sonneberg / Steinheid",98749,"0,78","0,76","0,76","0,79","0,78","0,77","0,77","0,78","0,79","0,78","0,8","0,79","0,78","0,78","0,78","0,76","0,74","0,75","0,76","0,74","0,73","0,73","0,72","0,7","0,72","0,73","0,74","0,75","0,77","0,77","0,76","0,76","0,78","0,79","0,8","0,83","0,84","0,81","0,82","0,8","0,8","0,8","0,81","0,81","0,8","0,8","0,8","0,78","0,77","0,79","0,75","0,75","0,73","0,73","0,74","0,74","0,74","0,74","0,74","0,75","0,76","0,79","0,83","0,85",0.85,0.85,0.85,0.83,0.85,0.86,0.87,0.86,0.86,0.84]
[99084," Erfurt, Stadt / Erfurt",99084,"1,02",1,1,"1,04","1,04","1,02","1,03","1,03","1,05","1,05","1,07","1,06","1,05","1,04","1,04","1,01","0,98","0,98","0,98","0,98","0,95","0,95","0,94","0,91","0,94","0,95","0,95","0,98","1,02","1,03","1,01","1,02","1,05","1,07","1,06","1,14","1,15","1,11","1,13","1,09","1,09","1,07","1,08","1,09","1,07","1,06","1,07","1,04","1,02","1,05","0,98","0,99","0,97","0,96","0,97","0,97","0,96","0,98","0,97","0,99","1,01","1,05","1,13","1,15",1.16,1.17,1.17,1.15,1.18,{"v":1.2,"d":"1.20"},1.22,1.21,1.21,1.17]
[99085," Erfurt, Stadt / Erfurt",99085,"0,99","0,97","0,97",1,1,"0,98","0,98","0,99","1,01",1,"1,02","1,01",1,1,1,"0,97","0,94","0,95","0,95","0,94","0,92","0,92","0,9","0,87","0,91","0,91","0,92","0,94","0,98","0,98","0,97","0,97",1,"1,01",1,"1,08","1,09","1,05","1,07","1,04","1,04","1,03","1,03","1,04","1,03","1,01","1,02",1,"0,99","1,01","0,95","0,95","0,93","0,93","0,94","0,94","0,93","0,95","0,94","0,96","0,97","1,01","1,08","1,1",1.1,1.11,1.11,1.09,1.12,1.13,1.15,1.14,1.15,1.11]
[99086," Erfurt, Stadt / Erfurt",99086,"1,02",1,1,"1,04","1,03","1,01","1,02","1,02","1,05","1,04","1,06","1,05","1,04","1,03","1,03",1,"0,97","0,98","0,98","0,97","0,95","0,95","0,93","0,9","0,94","0,94","0,95","0,97","1,01","1,02",1,1,"1,03","1,05","1,05","1,12","1,13","1,1","1,12","1,08","1,08","1,06","1,07","1,08","1,06","1,05","1,06","1,03","1,02","1,04","0,98","0,98","0,96","0,96","0,96","0,96","0,96","0,97","0,97","0,99",1,"1,04","1,12","1,14",1.15,1.16,1.15,1.14,1.17,1.18,{"v":1.2,"d":"1.20"},1.19,{"v":1.2,"d":"1.20"},1.16]
[99087," Erfurt, Stadt / Erfurt",99087,1,"0,98","0,98","1,02","1,01","0,99",1,1,"1,02","1,02","1,03","1,03","1,02","1,01","1,01","0,98","0,95","0,96","0,96","0,95","0,93","0,93","0,91","0,88","0,92","0,92","0,93","0,95","0,99","0,99","0,98","0,98","1,01","1,03","1,02","1,09","1,1","1,07","1,09","1,05","1,05","1,04","1,05","1,05","1,04","1,03","1,04","1,01",1,"1,02","0,96","0,96","0,95","0,94","0,95","0,95","0,94","0,96","0,95","0,97","0,99","1,02","1,09","1,12",1.12,1.13,1.12,1.11,1.14,1.15,1.17,1.16,1.16,1.13]
[99089," Erfurt, Stadt / Erfurt",99089,1,"0,98","0,98","1,02","1,01",1,1,1,"1,02","1,02","1,04","1,03","1,02","1,01","1,01","0,98","0,95","0,96","0,96","0,95","0,93","0,93","0,91","0,89","0,92","0,92","0,93","0,95","0,99","0,99","0,98","0,98","1,01","1,03","1,02","1,09","1,1","1,07","1,09","1,05","1,05","1,04","1,05","1,06","1,04","1,03","1,04","1,01",1,"1,02","0,96","0,97","0,95","0,94","0,95","0,95","0,94","0,96","0,96","0,97","0,99","1,02","1,09","1,12",1.12,1.13,1.13,1.11,1.14,1.15,1.17,1.16,1.17,1.13]
[99091," Erfurt, Stadt / Erfurt",99091,1,"0,98","0,98","1,01","1,01","0,99","0,99","0,99","1,02","1,01","1,03","1,02","1,01","1,01",1,"0,98","0,95","0,96","0,96","0,95","0,93","0,93","0,91","0,88","0,91","0,92","0,93","0,95","0,98","0,99","0,97","0,97",1,"1,02","1,01","1,08","1,09","1,06","1,08","1,04","1,05","1,04","1,04","1,05","1,03","1,02","1,03","1,01",1,"1,02","0,96","0,96","0,94","0,94","0,95","0,95","0,94","0,96","0,95","0,97","0,98","1,02","1,09","1,11",1.12,1.12,1.12,{"v":1.1,"d":"1.10"},1.13,1.14,1.16,1.15,1.16,1.12]
[99092," Erfurt, Stadt / Erfurt",99092,"0,95","0,93","0,94","0,97","0,96","0,95","0,95","0,95","0,97","0,96","0,98","0,97","0,96","0,96","0,96","0,93","0,91","0,91","0,92","0,91","0,89","0,89","0,87","0,85","0,87","0,88","0,89","0,91","0,94","0,94","0,93","0,93","0,96","0,97","0,97","1,03","1,04","1,01","1,02","0,99",1,"0,99",1,1,"0,99","0,98","0,98","0,96","0,95","0,97","0,92","0,92","0,9","0,9","0,91","0,9","0,9","0,91","0,91","0,93","0,94","0,97","1,03","1,06",1.06,1.07,1.06,1.04,1.07,1.08,{"v":1.1,"d":"1.10"},1.09,1.09,1.06]
[99094," Erfurt, Stadt / Erfurt",99094,"0,97","0,95","0,95","0,98","0,97","0,96","0,96","0,96","0,98","0,98","0,99","0,99","0,98","0,97","0,97","0,94","0,92","0,93","0,93","0,92","0,9","0,9","0,88","0,86","0,89","0,89","0,9","0,92","0,95","0,95","0,94","0,94","0,97","0,98","0,98","1,04","1,05","1,02","1,04","1,01","1,01",1,"1,01","1,02",1,"0,99",1,"0,98","0,96","0,98","0,93","0,93","0,91","0,91","0,92","0,92","0,91","0,93","0,92","0,94","0,95","0,99","1,05","1,07",1.07,1.08,1.08,1.06,1.08,{"v":1.1,"d":"1.10"},1.11,1.11,1.11,1.08]
[99096," Erfurt, Stadt / Erfurt",99096,"0,93","0,91","0,91","0,94","0,94","0,92","0,92","0,93","0,95","0,94","0,96","0,95","0,94","0,93","0,93","0,91","0,88","0,89","0,9","0,89","0,87","0,87","0,85","0,83","0,85","0,86","0,87","0,89","0,92","0,92","0,9","0,91","0,93","0,95","0,94","1,01","1,01","0,98",1,"0,97","0,97","0,96","0,97","0,98","0,96","0,95","0,96","0,94","0,93","0,94","0,89","0,9","0,88","0,88","0,88","0,88","0,88","0,89","0,89","0,9","0,91","0,95","1,01","1,03",1.03,1.04,1.03,1.02,1.04,1.05,1.07,1.06,1.06,1.03]
[99097," Erfurt, Stadt / Erfurt",99097,"0,91","0,89","0,89","0,92","0,92","0,9","0,9","0,91","0,93","0,92","0,94","0,93","0,92","0,91","0,91","0,89","0,87","0,87","0,88","0,87","0,85","0,85","0,83","0,81","0,84","0,84","0,85","0,87","0,9","0,9","0,88","0,89","0,91","0,93","0,92","0,98","0,99","0,96","0,97","0,95","0,95","0,94","0,95","0,96","0,94","0,93","0,94","0,92","0,91","0,92","0,88","0,88","0,86","0,86","0,87","0,86","0,86","0,87","0,87","0,88","0,89","0,93","0,99",1,1.01,1.01,1.01,0.99,1.01,1.03,1.04,1.03,1.04,1.01]
[99098," Erfurt, Stadt / Erfurt",99098,"0,96","0,94","0,94","0,97","0,97","0,95","0,95","0,96","0,98","0,97","0,99","0,98","0,97","0,96","0,96","0,94","0,91","0,92","0,92","0,91","0,89","0,89","0,88","0,85","0,88","0,89","0,89","0,91","0,94","0,95","0,93","0,93","0,96","0,98","0,97","1,04","1,05","1,01","1,03",1,1,"0,99",1,"1,01","0,99","0,98","0,99","0,97","0,96","0,98","0,92","0,93","0,91","0,9","0,91","0,91","0,9","0,92","0,92","0,93","0,94","0,98","1,04","1,06",1.07,1.07,1.07,1.05,1.07,1.09,1.11,{"v":1.1,"d":"1.10"},{"v":1.1,"d":"1.10"},1.07]
[99099," Erfurt, Stadt / Erfurt",99099,"1,01","0,99","0,99","1,03","1,02","1,01","1,01","1,01","1,04","1,03","1,05","1,05","1,03","1,03","1,03","0,99","0,96","0,97","0,97","0,96","0,94","0,94","0,92","0,9","0,93","0,94","0,94","0,97","1,01","1,01",1,1,"1,03","1,05","1,04","1,12","1,13","1,09","1,11","1,07","1,07","1,06","1,07","1,07","1,05","1,04","1,05","1,03","1,01","1,03","0,97","0,97","0,95","0,95","0,96","0,96","0,95","0,97","0,96","0,98",1,"1,04","1,11","1,14",1.14,1.15,1.15,1.13,1.16,1.18,{"v":1.2,"d":"1.20"},1.19,1.19,1.15]
[99100," Gotha / Großfahner",99100,"0,95","0,94","0,94","0,97","0,96","0,95","0,95","0,95","0,97","0,96","0,98","0,97","0,96","0,96","0,95","0,93","0,9","0,91","0,92","0,91","0,89","0,89","0,87","0,85","0,87","0,88","0,89","0,91","0,94","0,94","0,93","0,93","0,96","0,97","0,96","1,03","1,04","1,01","1,02","0,99",1,"0,99","0,99",1,"0,99","0,98","0,98","0,96","0,95","0,97","0,92","0,92","0,9","0,9","0,91","0,9","0,9","0,91","0,91","0,93","0,94","0,97","1,03","1,06",1.06,1.07,1.06,1.04,1.07,1.08,{"v":1.1,"d":"1.10"},1.09,1.09,1.06]
[99102," Ilm-Kreis / Rockhausen",99102,"0,91","0,89","0,89","0,92","0,92","0,9","0,9","0,91","0,93","0,92","0,93","0,93","0,92","0,91","0,91","0,89","0,86","0,87","0,88","0,87","0,85","0,85","0,83","0,81","0,84","0,84","0,85","0,87","0,9","0,9","0,88","0,89","0,91","0,92","0,92","0,98","0,99","0,96","0,97","0,94","0,95","0,94","0,95","0,95","0,94","0,93","0,94","0,92","0,91","0,92","0,88","0,88","0,86","0,86","0,87","0,86","0,86","0,87","0,87","0,88","0,89","0,93","0,98",1,1.01,1.01,1.01,0.99,1.01,1.02,1.04,1.03,1.03,{"v":1,"d":"1.00"}]
[99189," Sömmerda / Witterda",99189,"0,99","0,97","0,97","1,01",1,"0,98","0,98","0,99","1,01",1,"1,02","1,01",1,1,"0,99","0,97","0,94","0,95","0,95","0,94","0,92","0,92","0,9","0,88","0,91","0,91","0,92","0,94","0,98","0,98","0,96","0,96","0,99","1,01",1,"1,07","1,08","1,05","1,07","1,03","1,04","1,03","1,04","1,04","1,03","1,01","1,02",1,"0,99","1,01","0,95","0,96","0,94","0,94","0,94","0,94","0,93","0,95","0,95","0,96","0,98","1,01","1,08","1,1",1.11,1.11,1.11,1.09,1.12,1.13,1.15,1.14,1.14,1.11]
[99192," Gotha / Neudietendorf",99192,"0,95","0,93","0,93","0,96","0,95","0,94","0,94","0,94","0,97","0,96","0,98","0,97","0,96","0,95","0,95","0,93","0,9","0,91","0,91","0,9","0,88","0,88","0,87","0,84","0,87","0,88","0,88","0,9","0,94","0,94","0,92","0,92","0,95","0,97","0,96","1,02","1,03",1,"1,02","0,99","0,99","0,98","0,99",1,"0,98","0,97","0,98","0,96","0,95","0,96","0,91","0,92","0,9","0,89","0,9","0,9","0,89","0,91","0,91","0,92","0,93","0,97","1,03","1,05",1.05,1.06,1.05,1.04,1.06,1.07,1.09,1.08,1.08,1.05]
[99195," Sömmerda / Markvippach",99195,"0,99","0,97","0,97",1,"0,99","0,98","0,98","0,98",1,1,"1,02","1,01",1,"0,99","0,99","0,96","0,93","0,94","0,95","0,94","0,92","0,91","0,9","0,87","0,9","0,91","0,91","0,94","0,97","0,97","0,96","0,96","0,99",1,"0,99","1,06","1,07","1,04","1,06","1,03","1,03","1,02","1,03","1,04","1,02","1,01","1,02",1,"0,98",1,"0,95","0,95","0,93","0,93","0,94","0,94","0,93","0,95","0,94","0,96","0,97","1,01","1,07","1,09",1.1,1.1,1.1,1.08,1.11,1.12,1.14,1.13,1.14,{"v":1.1,"d":"1.10"}]
[99198," Sömmerda / Großmölsen",99198,"0,97","0,95","0,95","0,99","0,98","0,96","0,97","0,97","0,99","0,98",1,"0,99","0,98","0,97","0,97","0,95","0,92","0,93","0,93","0,93","0,9","0,9","0,89","0,86","0,89","0,9","0,9","0,92","0,96","0,96","0,94","0,95","0,97","0,99","0,98","1,05","1,06","1,02","1,04","1,01","1,02","1,01","1,01","1,02","1,01",1,1,"0,98","0,97","0,99","0,94","0,94","0,92","0,92","0,92","0,92","0,92","0,93","0,93","0,95","0,96","0,99","1,06","1,08",1.08,1.09,1.08,1.06,1.09,{"v":1.1,"d":"1.10"},1.12,1.11,1.12,1.08]
[99310," Ilm-Kreis / Dornheim",99310,"0,92","0,9","0,9","0,93","0,93","0,91","0,91","0,92","0,94","0,93","0,95","0,94","0,93","0,92","0,92","0,9","0,87","0,88","0,89","0,88","0,86","0,86","0,84","0,82","0,85","0,85","0,86","0,88","0,91","0,91","0,89","0,9","0,92","0,94","0,93","0,99",1,"0,97","0,98","0,96","0,96","0,95","0,96","0,97","0,95","0,94","0,95","0,93","0,92","0,93","0,89","0,89","0,87","0,87","0,88","0,87","0,87","0,88","0,88","0,89","0,9","0,94","0,99","1,01",1.02,1.02,1.02,{"v":1,"d":"1.00"},1.02,1.04,1.05,1.04,1.05,1.02]
[99326," Ilm-Kreis / Ilmtal",99326,"0,9","0,88","0,88","0,91","0,91","0,89","0,89","0,9","0,92","0,91","0,92","0,92","0,91","0,9","0,9","0,88","0,86","0,86","0,87","0,86","0,84","0,84","0,83","0,8","0,83","0,84","0,84","0,86","0,89","0,89","0,87","0,88","0,9","0,92","0,91","0,97","0,98","0,95","0,96","0,93","0,94","0,93","0,94","0,94","0,93","0,92","0,93","0,91","0,9","0,91","0,87","0,87","0,85","0,85","0,86","0,85","0,85","0,86","0,86","0,87","0,88","0,92","0,97","0,99",0.99,1,0.99,0.98,{"v":1,"d":"1.00"},1.01,1.03,1.02,1.02,0.99]
[99330," Ilm-Kreis / Gräfenroda",99330,"0,87","0,86","0,86","0,89","0,88","0,87","0,87","0,87","0,89","0,88","0,9","0,89","0,88","0,88","0,88","0,86","0,83","0,84","0,85","0,84","0,82","0,82","0,8","0,78","0,81","0,81","0,82","0,84","0,87","0,87","0,85","0,86","0,88","0,89","0,89","0,94","0,95","0,92","0,93","0,91","0,91","0,9","0,91","0,92","0,9","0,9","0,9","0,88","0,87","0,89","0,84","0,84","0,83","0,82","0,83","0,83","0,83","0,84","0,83","0,85","0,86","0,89","0,94","0,96",0.97,0.97,0.97,0.95,0.97,0.98,{"v":1,"d":"1.00"},0.99,0.99,0.96]
[99334," Ilm-Kreis / Ichtershausen",99334,"0,94","0,92","0,92","0,95","0,95","0,93","0,93","0,93","0,96","0,95","0,96","0,96","0,95","0,94","0,94","0,92","0,89","0,9","0,9","0,9","0,87","0,87","0,86","0,83","0,86","0,87","0,87","0,89","0,93","0,93","0,91","0,91","0,94","0,96","0,95","1,01","1,02","0,99",1,"0,98","0,98","0,97","0,98","0,99","0,97","0,96","0,97","0,95","0,94","0,95","0,91","0,91","0,89","0,89","0,89","0,89","0,89","0,9","0,9","0,91","0,92","0,96","1,02","1,04",1.04,1.04,1.04,1.02,1.05,1.06,1.08,1.07,1.07,1.04]
[99338," Ilm-Kreis / Gossel",99338,"0,89","0,87","0,87","0,9","0,9","0,88","0,88","0,89","0,91","0,9","0,92","0,91","0,9","0,89","0,89","0,87","0,85","0,86","0,86","0,85","0,83","0,83","0,82","0,8","0,82","0,83","0,83","0,85","0,88","0,88","0,87","0,87","0,89","0,91","0,91","0,96","0,97","0,94","0,95","0,93","0,93","0,92","0,93","0,94","0,92","0,91","0,92","0,9","0,89","0,9","0,86","0,86","0,84","0,84","0,85","0,85","0,84","0,85","0,85","0,86","0,88","0,91","0,96","0,98",0.98,0.99,0.98,0.97,0.99,{"v":1,"d":"1.00"},1.02,1.01,1.01,0.98]
[99423," Weimar, Stadt / Weimar",99423,"0,99","0,97","0,97",1,1,"0,98","0,98","0,99","1,01",1,"1,02","1,01",1,1,1,"0,97","0,94","0,95","0,95","0,94","0,92","0,92","0,9","0,87","0,91","0,91","0,92","0,94","0,98","0,98","0,97","0,97",1,"1,01","1,01","1,08","1,09","1,05","1,07","1,04","1,04","1,03","1,03","1,04","1,03","1,01","1,02",1,"0,98","1,01","0,95","0,95","0,93","0,93","0,94","0,93","0,93","0,94","0,94","0,96","0,97","1,01","1,08","1,1",1.1,1.11,1.11,1.09,1.12,1.13,1.15,1.14,1.15,1.11]
[99425," Weimar, Stadt / Weimar",99425,"0,97","0,95","0,95","0,99","0,98","0,96","0,97","0,97","0,99","0,98",1,"0,99","0,98","0,98","0,97","0,95","0,92","0,93","0,93","0,92","0,9","0,9","0,89","0,86","0,89","0,9","0,9","0,92","0,96","0,96","0,95","0,95","0,98","0,99","0,98","1,05","1,06","1,03","1,05","1,01","1,02","1,01","1,01","1,02","1,01",1,1,"0,98","0,97","0,99","0,93","0,94","0,92","0,92","0,92","0,92","0,91","0,93","0,93","0,94","0,96","0,99","1,06","1,08",1.08,1.09,1.08,1.07,1.09,1.11,1.12,1.12,1.12,1.09]
[99427," Weimar, Stadt / Weimar",99427,"0,92","0,9","0,9","0,93","0,92","0,91","0,91","0,91","0,93","0,92","0,94","0,93","0,92","0,91","0,91","0,89","0,87","0,87","0,88","0,87","0,85","0,85","0,84","0,81","0,84","0,85","0,85","0,87","0,9","0,9","0,89","0,89","0,91","0,93","0,92","0,98","0,99","0,96","0,98","0,95","0,95","0,94","0,95","0,96","0,94","0,94","0,94","0,92","0,91","0,93","0,88","0,88","0,86","0,86","0,87","0,87","0,86","0,87","0,87","0,89","0,9","0,93","0,99","1,01",1.01,1.01,1.01,0.99,1.02,1.03,1.04,1.04,1.04,1.01]
[99428," Weimarer Land / Hopfgarten",99428,"0,93","0,92","0,92","0,95","0,94","0,93","0,93","0,93","0,95","0,94","0,96","0,95","0,94","0,93","0,93","0,91","0,89","0,89","0,9","0,89","0,87","0,87","0,85","0,83","0,86","0,86","0,87","0,89","0,92","0,92","0,9","0,91","0,93","0,95","0,94",1,"1,01","0,98",1,"0,97","0,97","0,96","0,97","0,98","0,96","0,96","0,96","0,94","0,93","0,95","0,9","0,9","0,88","0,88","0,89","0,89","0,88","0,89","0,89","0,91","0,92","0,95","1,01","1,03",1.03,1.04,1.03,1.02,1.04,1.05,1.07,1.06,1.07,1.03]
[99438," Weimarer Land / Bad Berka",99438,"0,92","0,9","0,9","0,93","0,93","0,91","0,91","0,92","0,94","0,93","0,95","0,94","0,93","0,92","0,92","0,9","0,88","0,88","0,89","0,88","0,86","0,86","0,84","0,82","0,85","0,85","0,86","0,88","0,91","0,91","0,89","0,9","0,92","0,94","0,93","0,99",1,"0,97","0,98","0,96","0,96","0,95","0,96","0,97","0,95","0,94","0,95","0,93","0,92","0,94","0,89","0,89","0,87","0,87","0,88","0,87","0,87","0,88","0,88","0,89","0,91","0,94",1,"1,02",1.02,1.02,1.02,{"v":1,"d":"1.00"},1.03,1.04,1.05,1.05,1.05,1.02]
[99439," Weimarer Land / Sachsenhausen",99439,"0,95","0,93","0,93","0,96","0,95","0,94","0,94","0,94","0,96","0,96","0,97","0,97","0,95","0,95","0,95","0,92","0,9","0,9","0,91","0,9","0,88","0,88","0,86","0,84","0,87","0,87","0,88","0,9","0,93","0,93","0,92","0,92","0,95","0,96","0,95","1,02","1,03",1,"1,01","0,98","0,99","0,98","0,99","0,99","0,98","0,97","0,98","0,96","0,94","0,96","0,91","0,91","0,89","0,89","0,9","0,9","0,89","0,91","0,9","0,92","0,93","0,96","1,03","1,05",1.05,1.05,1.05,1.03,1.06,1.07,1.09,1.08,1.08,1.05]
[99441," Weimarer Land / Magdala",99441,"0,93","0,91","0,91","0,94","0,93","0,92","0,92","0,92","0,94","0,93","0,95","0,94","0,93","0,92","0,92","0,9","0,88","0,89","0,89","0,88","0,86","0,86","0,84","0,82","0,85","0,85","0,86","0,88","0,91","0,91","0,89","0,9","0,92","0,94","0,93","0,99",1,"0,97","0,99","0,96","0,96","0,95","0,96","0,97","0,96","0,95","0,95","0,93","0,92","0,94","0,89","0,89","0,87","0,87","0,88","0,88","0,87","0,89","0,88","0,9","0,91","0,94",1,"1,02",1.02,1.03,1.02,{"v":1,"d":"1.00"},1.03,1.04,1.06,1.05,1.05,1.02]
[99444," Weimarer Land / Blankenhain",99444,"0,91","0,89","0,89","0,92","0,91","0,9","0,9","0,9","0,92","0,91","0,93","0,92","0,91","0,91","0,9","0,88","0,86","0,87","0,87","0,86","0,84","0,84","0,83","0,81","0,83","0,84","0,84","0,86","0,89","0,89","0,88","0,88","0,91","0,92","0,92","0,97","0,98","0,95","0,97","0,94","0,94","0,93","0,94","0,95","0,94","0,93","0,93","0,91","0,9","0,92","0,87","0,87","0,85","0,85","0,86","0,86","0,85","0,87","0,86","0,88","0,89","0,92","0,98",1,1,1,1,0.98,1.01,1.02,1.03,1.03,1.03,{"v":1,"d":"1.00"}]
[99448," Weimarer Land / Rittersdorf",99448,"0,91","0,89","0,89","0,92","0,92","0,9","0,9","0,91","0,93","0,92","0,94","0,93","0,92","0,91","0,91","0,89","0,87","0,87","0,88","0,87","0,85","0,85","0,83","0,81","0,84","0,84","0,85","0,87","0,9","0,9","0,88","0,89","0,91","0,93","0,92","0,98","0,99","0,96","0,97","0,95","0,95","0,94","0,95","0,96","0,94","0,93","0,94","0,92","0,91","0,92","0,88","0,88","0,86","0,86","0,87","0,86","0,86","0,87","0,87","0,88","0,89","0,93","0,98",1,1.01,1.01,1.01,0.99,1.01,1.02,1.04,1.03,1.03,1.01]
[99510," Weimarer Land / Nirmsdorf",99510,"0,97","0,95","0,95","0,98","0,98","0,96","0,96","0,96","0,99","0,98",1,"0,99","0,98","0,97","0,97","0,94","0,92","0,92","0,93","0,92","0,9","0,9","0,88","0,85","0,88","0,89","0,89","0,92","0,95","0,95","0,94","0,94","0,97","0,98","0,97","1,04","1,05","1,02","1,04","1,01","1,01",1,"1,01","1,02",1,"0,99",1,"0,98","0,96","0,99","0,93","0,93","0,92","0,91","0,92","0,92","0,91","0,93","0,93","0,94","0,95","0,99","1,05","1,07",1.07,1.08,1.07,1.06,1.08,{"v":1.1,"d":"1.10"},1.11,1.11,1.11,1.08]
[99518," Weimarer Land / Großheringen",99518,"0,99","0,97","0,97",1,"0,99","0,98","0,98","0,98",1,1,"1,01",1,"0,99","0,99","0,98","0,96","0,93","0,94","0,94","0,94","0,91","0,91","0,89","0,87","0,9","0,9","0,91","0,93","0,96","0,97","0,95","0,95","0,98",1,"0,99","1,06","1,07","1,04","1,05","1,03","1,03","1,02","1,03","1,03","1,02","1,01","1,02",1,"0,98",1,"0,95","0,95","0,93","0,93","0,94","0,93","0,93","0,94","0,94","0,96","0,97",1,"1,07","1,09",1.09,1.1,1.09,1.08,{"v":1.1,"d":"1.10"},1.12,1.13,1.13,1.13,{"v":1.1,"d":"1.10"}]
[99610," Sömmerda / Wundersleben",99610,"0,99","0,97","0,97",1,1,"0,98","0,98","0,98","1,01",1,"1,02","1,01",1,"0,99","0,99","0,96","0,93","0,94","0,95","0,94","0,92","0,91","0,9","0,87","0,9","0,91","0,91","0,94","0,97","0,97","0,96","0,96","0,99",1,"0,99","1,06","1,07","1,04","1,06","1,03","1,03","1,02","1,03","1,04","1,02","1,01","1,02",1,"0,98","1,01","0,95","0,95","0,93","0,93","0,94","0,94","0,93","0,95","0,95","0,96","0,97","1,01","1,07","1,1",1.1,1.1,1.1,1.08,1.11,1.12,1.14,1.13,1.14,{"v":1.1,"d":"1.10"}]
[99625," Sömmerda / Kölleda",99625,"0,99","0,97","0,97","1,01",1,"0,99","0,99","0,99","1,01",1,"1,02","1,01",1,"0,99","0,99","0,97","0,94","0,95","0,95","0,94","0,92","0,92","0,9","0,87","0,91","0,91","0,92","0,94","0,97","0,98","0,96","0,96","0,99","1,01",1,"1,07","1,08","1,05","1,07","1,04","1,04","1,03","1,04","1,04","1,03","1,02","1,03",1,"0,99","1,01","0,95","0,96","0,94","0,94","0,94","0,94","0,93","0,95","0,95","0,97","0,98","1,01","1,08","1,1",1.11,1.11,1.11,1.09,1.12,1.13,1.15,1.14,1.15,1.11]
[99628," Sömmerda / Eßleben-Teutleben",99628,"0,98","0,96","0,96",1,"0,99","0,97","0,97","0,98",1,"0,99","1,01",1,"0,99","0,98","0,98","0,95","0,93","0,94","0,94","0,93","0,91","0,91","0,89","0,86","0,9","0,9","0,9","0,93","0,96","0,96","0,95","0,95","0,98","0,99","0,98","1,06","1,07","1,03","1,05","1,02","1,02","1,01","1,02","1,03","1,01",1,"1,01","0,99","0,98",1,"0,94","0,95","0,93","0,93","0,93","0,93","0,92","0,94","0,94","0,95","0,97",1,"1,06","1,09",1.09,1.09,1.09,1.07,{"v":1.1,"d":"1.10"},1.11,1.13,1.12,1.13,1.09]
[99631," Sömmerda / Weißensee",99631,1,"0,98","0,98","1,02","1,01","0,99","0,99",1,"1,02","1,01","1,03","1,02","1,01",1,1,"0,97","0,95","0,95","0,96","0,95","0,93","0,93","0,91","0,88","0,91","0,92","0,92","0,95","0,98","0,98","0,97","0,97",1,"1,02","1,01","1,08","1,09","1,06","1,08","1,04","1,05","1,04","1,04","1,05","1,03","1,02","1,03","1,01",1,"1,02","0,96","0,96","0,94","0,94","0,95","0,95","0,94","0,96","0,96","0,97","0,99","1,02","1,09","1,11",1.12,1.12,1.12,{"v":1.1,"d":"1.10"},1.13,1.14,1.16,1.15,1.16,1.12]
[99634," Sömmerda / Schwerstedt",99634,1,"0,98","0,98","1,01","1,01","0,99","0,99","0,99","1,02","1,01","1,03","1,02","1,01",1,1,"0,97","0,94","0,95","0,96","0,95","0,93","0,92","0,91","0,88","0,91","0,92","0,92","0,95","0,98","0,98","0,97","0,97",1,"1,02","1,01","1,08","1,09","1,06","1,08","1,04","1,04","1,03","1,04","1,05","1,03","1,02","1,03","1,01","0,99","1,02","0,96","0,96","0,94","0,94","0,95","0,95","0,94","0,96","0,95","0,97","0,98","1,02","1,09","1,11",1.11,1.12,1.12,{"v":1.1,"d":"1.10"},1.13,1.14,1.16,1.15,1.15,1.12]
[99636," Sömmerda / Rastenberg",99636,"0,97","0,95","0,95","0,98","0,97","0,96","0,96","0,96","0,98","0,98","0,99","0,98","0,97","0,96","0,96","0,94","0,91","0,92","0,92","0,92","0,89","0,89","0,88","0,85","0,88","0,89","0,89","0,91","0,95","0,95","0,93","0,94","0,96","0,98","0,97","1,04","1,05","1,02","1,03","1,01","1,01",1,"1,01","1,01",1,"0,99",1,"0,97","0,96","0,98","0,93","0,93","0,91","0,91","0,92","0,92","0,91","0,92","0,92","0,94","0,95","0,98","1,05","1,07",1.07,1.08,1.07,1.05,1.08,1.09,1.11,{"v":1.1,"d":"1.10"},1.11,1.08]
[99638," Sömmerda / Riethgen",99638,1,"0,98","0,98","1,01","1,01","0,99","0,99","0,99","1,02","1,01","1,03","1,02","1,01",1,1,"0,97","0,94","0,95","0,95","0,95","0,92","0,92","0,91","0,88","0,91","0,92","0,92","0,94","0,98","0,98","0,97","0,97",1,"1,01",1,"1,08","1,09","1,05","1,07","1,04","1,04","1,03","1,04","1,05","1,03","1,02","1,03","1,01","0,99","1,01","0,96","0,96","0,94","0,94","0,95","0,94","0,94","0,96","0,95","0,97","0,98","1,02","1,08","1,11",1.11,1.12,1.11,1.09,1.12,1.14,1.15,1.15,1.15,1.12]
[{"$f":"C8199","v":99706}," Kyffhäuserkreis / Bendeleben",99706,"0,97","0,95","0,95","0,99","0,98","0,96","0,97","0,97","0,99","0,98",1,"0,99","0,98","0,97","0,97","0,94","0,92","0,93","0,93","0,92","0,9","0,9","0,88","0,86","0,89","0,89","0,9","0,92","0,95","0,96","0,94","0,94","0,97","0,98","0,98","1,05","1,06","1,02","1,04","1,01","1,01",1,"1,01","1,02",1,"0,99",1,"0,98","0,96","0,98","0,93","0,93","0,91","0,91","0,92","0,92","0,91","0,93","0,93","0,94","0,96","0,99","1,05","1,08",1.08,1.09,1.08,1.06,1.09,{"v":1.1,"d":"1.10"},1.12,1.11,1.12,1.08]
[99713," Kyffhäuserkreis / Abtsbessingen",99713,"0,94","0,92","0,92","0,95","0,94","0,93","0,93","0,93","0,95","0,95","0,96","0,95","0,94","0,93","0,93","0,91","0,89","0,89","0,9","0,89","0,87","0,87","0,85","0,83","0,86","0,86","0,87","0,89","0,92","0,92","0,91","0,91","0,94","0,95","0,95","1,01","1,02","0,99",1,"0,97","0,98","0,97","0,97","0,98","0,97","0,96","0,96","0,94","0,93","0,95","0,9","0,9","0,88","0,88","0,89","0,88","0,88","0,89","0,89","0,91","0,92","0,95","1,01","1,03",1.04,1.04,1.04,1.02,1.05,1.06,1.08,1.07,1.07,1.04]
[99718," Kyffhäuserkreis / Greußen",99718,"0,97","0,95","0,95","0,98","0,98","0,96","0,96","0,96","0,98","0,98","0,99","0,99","0,97","0,97","0,96","0,94","0,91","0,92","0,93","0,92","0,9","0,9","0,88","0,85","0,88","0,89","0,89","0,92","0,95","0,95","0,94","0,94","0,96","0,98","0,97","1,04","1,05","1,02","1,04","1,01","1,01",1,"1,01","1,01",1,"0,99",1,"0,97","0,96","0,98","0,93","0,93","0,91","0,91","0,92","0,92","0,91","0,93","0,92","0,94","0,95","0,99","1,05","1,07",1.07,1.08,1.08,1.06,1.08,{"v":1.1,"d":"1.10"},1.11,1.11,1.11,1.08]
[99734," Nordhausen / Nordhausen",99734,"0,99","0,97","0,97","1,01",1,"0,99","0,99","0,99","1,02","1,01","1,03","1,02","1,01",1,1,"0,97","0,94","0,95","0,95","0,94","0,92","0,92","0,9","0,88","0,91","0,92","0,92","0,95","0,98","0,99","0,97","0,97",1,"1,02","1,02","1,09","1,1","1,07","1,09","1,05","1,05","1,03","1,04","1,05","1,03","1,02","1,02",1,"0,98",1,"0,94","0,95","0,93","0,93","0,93","0,93","0,93","0,94","0,94","0,96","0,97","1,01","1,08","1,11",1.11,1.12,1.12,{"v":1.1,"d":"1.10"},1.13,1.15,1.17,1.15,1.16,1.13]
[99735," Nordhausen / Nohra",99735,"0,95","0,93","0,93","0,96","0,96","0,94","0,94","0,94","0,96","0,96","0,97","0,97","0,95","0,94","0,94","0,92","0,89","0,9","0,91","0,9","0,88","0,88","0,86","0,84","0,87","0,87","0,88","0,9","0,93","0,93","0,92","0,92","0,94","0,96","0,96","1,02","1,03",1,"1,02","0,99","0,99","0,98","0,99","0,99","0,98","0,97","0,97","0,95","0,94","0,96","0,91","0,91","0,89","0,89","0,9","0,9","0,89","0,9","0,9","0,92","0,93","0,97","1,03","1,05",1.05,1.06,1.05,1.04,1.06,1.07,1.09,1.08,1.08,1.05]
[99752," Nordhausen / Kleinbodungen",99752,"0,95","0,93","0,93","0,96","0,96","0,94","0,94","0,94","0,97","0,96","0,97","0,97","0,95","0,95","0,94","0,92","0,89","0,9","0,91","0,9","0,88","0,88","0,86","0,84","0,87","0,87","0,88","0,9","0,93","0,93","0,92","0,92","0,95","0,96","0,96","1,02","1,03",1,"1,02","0,99","0,99","0,98","0,99","0,99","0,98","0,97","0,97","0,95","0,94","0,96","0,9","0,91","0,89","0,89","0,9","0,89","0,89","0,9","0,9","0,92","0,93","0,97","1,03","1,05",1.05,1.06,1.06,1.04,1.06,1.08,1.09,1.08,1.09,1.06]
[99755," Nordhausen / Ellrich",99755,"0,94","0,93","0,93","0,96","0,95","0,93","0,94","0,94","0,96","0,95","0,97","0,96","0,95","0,94","0,94","0,91","0,89","0,9","0,9","0,89","0,87","0,87","0,86","0,83","0,86","0,87","0,87","0,89","0,92","0,93","0,91","0,91","0,94","0,95","0,95","1,01","1,02","0,99","1,01","0,98","0,98","0,97","0,98","0,99","0,97","0,96","0,97","0,95","0,93","0,95","0,9","0,9","0,88","0,88","0,89","0,89","0,88","0,9","0,89","0,91","0,92","0,96","1,02","1,04",1.05,1.05,1.05,1.03,1.05,1.07,1.08,1.07,1.08,1.05]
[99759," Nordhausen / Obergebra",99759,"0,93","0,91","0,91","0,94","0,94","0,92","0,92","0,92","0,94","0,94","0,95","0,95","0,93","0,92","0,92","0,9","0,88","0,88","0,89","0,88","0,86","0,86","0,85","0,82","0,85","0,86","0,86","0,88","0,91","0,91","0,9","0,9","0,93","0,94","0,94",1,"1,01","0,98","0,99","0,96","0,97","0,96","0,96","0,97","0,96","0,95","0,95","0,93","0,92","0,94","0,89","0,89","0,87","0,87","0,88","0,88","0,87","0,88","0,88","0,9","0,91","0,94",1,"1,02",1.03,1.03,1.03,1.01,1.04,1.05,1.07,1.05,1.06,1.03]
[99762," Nordhausen / Buchholz",99762,"0,93","0,91","0,92","0,95","0,94","0,92","0,92","0,93","0,95","0,94","0,95","0,95","0,93","0,92","0,92","0,9","0,88","0,88","0,89","0,88","0,86","0,86","0,85","0,82","0,85","0,86","0,86","0,88","0,91","0,91","0,9","0,9","0,92","0,94","0,94",1,"1,01","0,98",1,"0,97","0,97","0,96","0,97","0,97","0,96","0,95","0,95","0,93","0,92","0,94","0,89","0,89","0,87","0,87","0,88","0,88","0,87","0,89","0,88","0,9","0,91","0,95","1,01","1,03",1.03,1.03,1.03,1.01,1.04,1.05,1.07,1.06,1.06,1.03]
[99765," Nordhausen / Görsbach",99765,"0,98","0,96","0,96",1,"0,99","0,97","0,97","0,97",1,"0,99","1,01",1,"0,98","0,98","0,97","0,95","0,92","0,93","0,93","0,93","0,9","0,9","0,89","0,86","0,89","0,9","0,9","0,93","0,96","0,96","0,95","0,95","0,97","0,99","0,98","1,05","1,06","1,03","1,05","1,02","1,02","1,01","1,02","1,03","1,01",1,"1,01","0,98","0,97","0,99","0,93","0,94","0,92","0,92","0,92","0,92","0,92","0,93","0,93","0,95","0,96",1,"1,06","1,08",1.09,1.09,1.09,1.07,{"v":1.1,"d":"1.10"},1.11,1.13,1.12,1.13,1.09]
[99768," Nordhausen / Ilfeld",99768,"0,94","0,92","0,92","0,96","0,95","0,93","0,93","0,94","0,96","0,95","0,96","0,96","0,94","0,93","0,93","0,91","0,88","0,89","0,9","0,89","0,87","0,87","0,85","0,83","0,86","0,86","0,87","0,89","0,92","0,92","0,91","0,91","0,93","0,95","0,95","1,01","1,02","0,99","1,01","0,98","0,98","0,97","0,98","0,98","0,97","0,96","0,96","0,94","0,93","0,95","0,89","0,9","0,88","0,88","0,89","0,88","0,88","0,89","0,89","0,91","0,92","0,95","1,02","1,04",1.04,1.05,1.04,1.03,1.05,1.06,1.08,1.07,1.07,1.04]
[99817," Eisenach, Stadt / Eisenach",99817,1,"0,98","0,98","1,02","1,01","0,99",1,1,"1,02","1,02","1,04","1,03","1,02","1,01","1,01","0,98","0,95","0,96","0,96","0,96","0,93","0,93","0,92","0,89","0,92","0,93","0,93","0,96",1,1,"0,99","0,99","1,02","1,03","1,03","1,1","1,11","1,08","1,09","1,05","1,05","1,04","1,05","1,06","1,04","1,03","1,04","1,01",1,"1,02","0,96","0,96","0,94","0,94","0,95","0,94","0,94","0,96","0,95","0,97","0,98","1,03","1,09","1,12",1.13,1.14,1.13,1.12,1.14,1.16,1.18,1.17,1.17,1.13]
[99819," Wartburgkreis / Unterellen",99819,"0,95","0,93","0,93","0,97","0,96","0,94","0,95","0,95","0,97","0,96","0,98","0,98","0,96","0,96","0,96","0,93","0,91","0,92","0,92","0,91","0,89","0,89","0,87","0,85","0,88","0,88","0,89","0,91","0,94","0,95","0,93","0,93","0,96","0,97","0,97","1,03","1,04","1,01","1,03","0,99",1,"0,99",1,1,"0,99","0,98","0,98","0,96","0,95","0,97","0,92","0,92","0,9","0,9","0,91","0,9","0,9","0,91","0,91","0,92","0,94","0,97","1,03","1,06",1.06,1.07,1.06,1.04,1.07,1.08,{"v":1.1,"d":"1.10"},1.09,1.09,1.06]
[99826," Wartburgkreis / Berka vor der Hainich",99826,"0,96","0,94","0,94","0,98","0,97","0,95","0,95","0,96","0,98","0,97","0,99","0,98","0,97","0,96","0,96","0,94","0,91","0,92","0,93","0,92","0,9","0,9","0,88","0,85","0,88","0,89","0,89","0,92","0,95","0,95","0,94","0,94","0,96","0,98","0,97","1,04","1,05","1,02","1,03",1,1,1,1,"1,01","0,99","0,98","0,99","0,97","0,96","0,98","0,92","0,93","0,91","0,9","0,91","0,91","0,91","0,92","0,92","0,93","0,95","0,98","1,04","1,07",1.07,1.08,1.07,1.05,1.08,1.09,1.11,{"v":1.1,"d":"1.10"},{"v":1.1,"d":"1.10"},1.07]
[99830," Wartburgkreis / Treffurt",99830,"0,97","0,95","0,95","0,98","0,97","0,96","0,96","0,96","0,98","0,98",1,"0,99","0,98","0,97","0,97","0,94","0,92","0,93","0,93","0,92","0,9","0,9","0,88","0,86","0,89","0,9","0,9","0,92","0,96","0,96","0,94","0,94","0,97","0,99","0,98","1,05","1,06","1,02","1,04","1,01","1,01",1,"1,01","1,02",1,"0,99",1,"0,98","0,96","0,98","0,93","0,93","0,91","0,91","0,92","0,91","0,91","0,93","0,92","0,94","0,95","0,99","1,05","1,07",1.08,1.09,1.08,1.06,1.09,{"v":1.1,"d":"1.10"},1.12,1.11,1.11,1.08]
[99831," Wartburgkreis / Creuzburg",99831,"0,96","0,95","0,95","0,98","0,97","0,96","0,96","0,96","0,98","0,97","0,99","0,99","0,98","0,97","0,97","0,94","0,92","0,92","0,93","0,92","0,9","0,9","0,88","0,86","0,89","0,89","0,9","0,92","0,95","0,96","0,94","0,94","0,97","0,98","0,98","1,04","1,05","1,02","1,04","1,01","1,01",1,"1,01","1,01",1,"0,99","0,99","0,97","0,96","0,98","0,93","0,93","0,91","0,91","0,91","0,91","0,91","0,92","0,92","0,94","0,95","0,98","1,05","1,07",1.08,1.08,1.08,1.06,1.08,{"v":1.1,"d":"1.10"},1.11,1.11,1.11,1.07]
[99834," Wartburgkreis / Gerstungen",99834,"0,98","0,96","0,96",1,"0,99","0,97","0,97","0,98",1,"0,99","1,01","1,01",1,"0,99","0,99","0,96","0,94","0,94","0,95","0,94","0,92","0,92","0,9","0,87","0,9","0,91","0,92","0,94","0,98","0,98","0,96","0,96","0,99","1,01",1,"1,07","1,08","1,04","1,06","1,03","1,03","1,02","1,03","1,04","1,02","1,01","1,01","0,99","0,98",1,"0,95","0,95","0,93","0,92","0,93","0,93","0,93","0,94","0,94","0,95","0,97",1,"1,07","1,09",1.1,1.11,1.1,1.08,1.11,1.12,1.14,1.13,1.13,{"v":1.1,"d":"1.10"}]
[99837," Wartburgkreis / Berka/Werra",99837,"0,97","0,95","0,95","0,98","0,98","0,96","0,96","0,96","0,99","0,98",1,"0,99","0,98","0,98","0,98","0,95","0,92","0,93","0,94","0,93","0,91","0,9","0,89","0,86","0,89","0,9","0,91","0,93","0,96","0,96","0,95","0,95","0,98","0,99","0,99","1,05","1,06","1,03","1,05","1,01","1,01","1,01","1,01","1,02",1,"0,99",1,"0,98","0,97","0,99","0,93","0,94","0,91","0,91","0,92","0,92","0,91","0,93","0,93","0,94","0,96","0,99","1,05","1,08",1.08,1.09,1.09,1.07,1.09,1.11,1.12,1.12,1.11,1.08]
[99842," Wartburgkreis / Ruhla",99842,"0,88","0,86","0,86","0,89","0,88","0,87","0,87","0,87","0,89","0,89","0,9","0,9","0,88","0,88","0,88","0,86","0,84","0,84","0,85","0,84","0,82","0,82","0,81","0,79","0,81","0,82","0,82","0,84","0,87","0,87","0,85","0,86","0,88","0,9","0,9","0,95","0,96","0,93","0,94","0,91","0,91","0,91","0,91","0,92","0,91","0,9","0,9","0,88","0,87","0,89","0,84","0,84","0,82","0,82","0,83","0,83","0,83","0,84","0,83","0,85","0,86","0,89","0,95","0,97",0.97,0.98,0.97,0.95,0.97,0.99,{"v":1,"d":"1.00"},0.99,0.99,0.97]
[99846," Wartburgkreis / Seebach",99846,"0,91","0,89","0,89","0,92","0,92","0,9","0,9","0,91","0,93","0,92","0,94","0,93","0,92","0,91","0,91","0,89","0,87","0,87","0,88","0,87","0,85","0,85","0,83","0,81","0,84","0,85","0,85","0,87","0,9","0,9","0,89","0,89","0,91","0,93","0,93","0,98","0,99","0,96","0,97","0,95","0,95","0,94","0,95","0,96","0,94","0,93","0,94","0,92","0,91","0,92","0,88","0,88","0,86","0,86","0,87","0,86","0,86","0,87","0,87","0,88","0,89","0,93","0,98",1,1.01,1.01,1.01,0.99,1.01,1.03,1.04,1.03,1.03,1.01]
[99848," Wartburgkreis / Wutha-Farnroda",99848,"0,94","0,92","0,92","0,96","0,95","0,93","0,93","0,94","0,96","0,95","0,97","0,96","0,95","0,95","0,95","0,92","0,9","0,9","0,91","0,9","0,88","0,88","0,86","0,84","0,87","0,87","0,88","0,9","0,93","0,93","0,92","0,92","0,95","0,96","0,96","1,02","1,03",1,"1,01","0,98","0,98","0,98","0,98","0,99","0,97","0,97","0,97","0,95","0,94","0,96","0,91","0,91","0,89","0,89","0,89","0,89","0,89","0,9","0,9","0,91","0,93","0,96","1,02","1,04",1.05,1.05,1.05,1.03,1.06,1.07,1.09,1.08,1.08,1.05]
[99867," Gotha / Gotha",99867,"0,96","0,94","0,94","0,97","0,97","0,95","0,96","0,96","0,98","0,97","0,99","0,99","0,97","0,97","0,97","0,94","0,91","0,92","0,92","0,91","0,89","0,89","0,88","0,85","0,88","0,89","0,9","0,92","0,95","0,96","0,94","0,95","0,97","0,99","0,99","1,05","1,06","1,03","1,04","1,01","1,01",1,1,"1,01",1,"0,99","0,99","0,97","0,95","0,97","0,92","0,92","0,9","0,9","0,91","0,9","0,9","0,91","0,91","0,92","0,94","0,98","1,04","1,07",1.07,1.08,1.08,1.06,1.09,{"v":1.1,"d":"1.10"},1.12,1.11,1.11,1.08]
[99869," Gotha / Brüheim",99869,"0,95","0,93","0,93","0,96","0,95","0,94","0,94","0,95","0,97","0,96","0,98","0,97","0,96","0,95","0,95","0,93","0,9","0,91","0,91","0,9","0,88","0,88","0,87","0,84","0,87","0,88","0,88","0,91","0,94","0,94","0,93","0,93","0,95","0,97","0,97","1,03","1,04","1,01","1,02","0,99","0,99","0,98","0,99",1,"0,98","0,97","0,98","0,96","0,94","0,96","0,91","0,91","0,89","0,89","0,9","0,9","0,89","0,91","0,9","0,92","0,93","0,97","1,03","1,05",1.06,1.06,1.06,1.04,1.07,1.08,{"v":1.1,"d":"1.10"},1.09,1.09,1.06]
[99880," Gotha / Teutleben",99880,"0,93","0,91","0,91","0,94","0,93","0,92","0,92","0,92","0,94","0,94","0,95","0,95","0,94","0,93","0,93","0,91","0,88","0,89","0,89","0,88","0,86","0,86","0,85","0,83","0,85","0,86","0,87","0,89","0,92","0,92","0,9","0,9","0,93","0,94","0,94",1,"1,01","0,98","0,99","0,96","0,97","0,96","0,97","0,97","0,96","0,95","0,95","0,93","0,92","0,94","0,89","0,89","0,87","0,87","0,88","0,88","0,87","0,89","0,88","0,9","0,91","0,95",1,"1,02",1.03,1.03,1.03,1.01,1.03,1.05,1.06,1.06,1.06,1.03]
[99885," Gotha / Ohrdruf",99885,"0,88","0,87","0,87","0,9","0,89","0,87","0,88","0,88","0,9","0,89","0,91","0,9","0,89","0,89","0,88","0,86","0,84","0,85","0,85","0,84","0,83","0,83","0,81","0,79","0,82","0,82","0,83","0,85","0,88","0,88","0,86","0,86","0,89","0,9","0,9","0,95","0,96","0,93","0,94","0,92","0,92","0,91","0,92","0,93","0,91","0,91","0,91","0,89","0,88","0,9","0,85","0,85","0,83","0,83","0,84","0,84","0,83","0,84","0,84","0,85","0,87","0,9","0,95","0,97",0.98,0.98,0.98,0.96,0.98,0.99,1.01,{"v":1,"d":"1.00"},{"v":1,"d":"1.00"},0.97]
[99887," Gotha / Hohenkirchen",99887,"0,9","0,89","0,89","0,92","0,91","0,89","0,9","0,9","0,92","0,91","0,93","0,92","0,91","0,91","0,91","0,88","0,86","0,87","0,87","0,86","0,84","0,84","0,83","0,81","0,83","0,84","0,85","0,87","0,89","0,9","0,88","0,88","0,91","0,92","0,92","0,98","0,98","0,95","0,97","0,94","0,94","0,93","0,94","0,95","0,93","0,93","0,93","0,91","0,9","0,92","0,87","0,87","0,85","0,85","0,86","0,86","0,85","0,86","0,86","0,87","0,89","0,92","0,98",1,1,1.01,1,0.98,1.01,1.02,1.04,1.03,1.03,{"v":1,"d":"1.00"}]
[99891," Gotha / Emsetal",99891,"0,9","0,88","0,89","0,91","0,91","0,89","0,89","0,9","0,92","0,91","0,93","0,92","0,91","0,9","0,9","0,88","0,86","0,87","0,87","0,86","0,84","0,84","0,83","0,81","0,83","0,84","0,84","0,86","0,89","0,89","0,88","0,88","0,91","0,92","0,92","0,97","0,98","0,95","0,97","0,94","0,94","0,93","0,94","0,95","0,93","0,92","0,93","0,91","0,9","0,91","0,87","0,87","0,85","0,85","0,86","0,85","0,85","0,86","0,86","0,87","0,89","0,92","0,97","0,99",1,1,1,0.98,{"v":1,"d":"1.00"},1.02,1.03,1.02,1.02,{"v":1,"d":"1.00"}]
[99894," Gotha / Ernstroda",99894,"0,9","0,88","0,88","0,91","0,9","0,89","0,89","0,89","0,91","0,91","0,92","0,92","0,91","0,9","0,9","0,88","0,85","0,86","0,87","0,86","0,84","0,84","0,82","0,8","0,83","0,83","0,84","0,86","0,89","0,89","0,87","0,88","0,9","0,92","0,91","0,97","0,98","0,95","0,96","0,93","0,93","0,93","0,94","0,94","0,93","0,92","0,92","0,9","0,89","0,91","0,86","0,86","0,85","0,84","0,85","0,85","0,85","0,86","0,85","0,87","0,88","0,92","0,97","0,99",0.99,1,0.99,0.98,{"v":1,"d":"1.00"},1.01,1.03,1.02,1.02,0.99]
[99897," Gotha / Tambach-Dietharz",99897,"0,88","0,86","0,86","0,89","0,88","0,87","0,87","0,87","0,89","0,89","0,9","0,89","0,88","0,88","0,88","0,86","0,83","0,84","0,85","0,84","0,82","0,82","0,81","0,79","0,81","0,82","0,82","0,84","0,87","0,87","0,85","0,86","0,88","0,89","0,9","0,95","0,95","0,92","0,94","0,91","0,91","0,91","0,91","0,92","0,91","0,9","0,9","0,88","0,87","0,89","0,84","0,84","0,82","0,82","0,83","0,83","0,83","0,84","0,83","0,85","0,86","0,89","0,95","0,96",0.97,0.97,0.97,0.95,0.97,0.98,{"v":1,"d":"1.00"},0.99,0.99,0.96]
[99898," Gotha / Finsterbergen",99898,"0,85","0,83","0,84","0,86","0,86","0,84","0,84","0,85","0,86","0,86","0,87","0,87","0,85","0,85","0,85","0,83","0,81","0,82","0,82","0,81","0,8","0,8","0,78","0,76","0,79","0,79","0,8","0,82","0,84","0,84","0,83","0,83","0,85","0,87","0,87","0,92","0,92","0,89","0,91","0,88","0,88","0,88","0,88","0,89","0,88","0,87","0,87","0,85","0,85","0,86","0,82","0,82","0,8","0,8","0,81","0,81","0,8","0,81","0,81","0,82","0,83","0,87","0,92","0,93",0.94,0.94,0.94,0.92,0.94,0.95,0.97,0.96,0.95,0.93]
[99947," Unstrut-Hainich-Kreis / Bothenheilingen",99947,"0,96","0,94","0,94","0,97","0,96","0,95","0,95","0,95","0,97","0,97","0,98","0,98","0,96","0,96","0,96","0,93","0,91","0,91","0,92","0,91","0,89","0,89","0,87","0,85","0,88","0,88","0,89","0,91","0,94","0,94","0,93","0,93","0,96","0,97","0,97","1,03","1,04","1,01","1,03",1,1,"0,99",1,1,"0,99","0,98","0,98","0,96","0,95","0,97","0,92","0,92","0,9","0,9","0,91","0,9","0,9","0,92","0,91","0,93","0,94","0,97","1,04","1,06",1.06,1.07,1.06,1.05,1.07,1.08,{"v":1.1,"d":"1.10"},1.09,1.09,1.06]
[99955," Unstrut-Hainich-Kreis / Bruchstedt",99955,"0,96","0,94","0,94","0,97","0,97","0,95","0,95","0,95","0,98","0,97","0,99","0,98","0,97","0,96","0,96","0,93","0,91","0,92","0,92","0,91","0,89","0,89","0,87","0,85","0,88","0,89","0,89","0,91","0,94","0,95","0,93","0,93","0,96","0,97","0,97","1,03","1,04","1,01","1,03",1,1,"0,99",1,"1,01","0,99","0,98","0,99","0,97","0,95","0,97","0,92","0,92","0,9","0,9","0,91","0,91","0,9","0,92","0,92","0,93","0,94","0,98","1,04","1,06",1.07,1.07,1.07,1.05,1.07,1.09,{"v":1.1,"d":"1.10"},{"v":1.1,"d":"1.10"},{"v":1.1,"d":"1.10"},1.07]
[99958," Gotha / Tonna",99958,"0,99","0,97","0,97",1,"0,99","0,98","0,98","0,98",1,1,"1,02","1,01",1,"0,99","0,99","0,96","0,93","0,94","0,95","0,94","0,92","0,92","0,9","0,87","0,9","0,91","0,91","0,94","0,97","0,97","0,96","0,96","0,99",1,"0,99","1,07","1,08","1,04","1,06","1,03","1,03","1,02","1,03","1,04","1,02","1,01","1,02",1,"0,98",1,"0,95","0,95","0,93","0,93","0,94","0,93","0,93","0,95","0,94","0,96","0,97","1,01","1,07","1,09",1.1,1.11,1.1,1.08,1.11,1.12,1.14,1.13,1.14,{"v":1.1,"d":"1.10"}]
[99974," Unstrut-Hainich-Kreis / Mühlhausen",99974,1,"0,98","0,98","1,02","1,01",1,1,1,"1,03","1,02","1,04","1,03","1,02","1,01","1,01","0,98","0,95","0,96","0,96","0,95","0,93","0,93","0,91","0,89","0,92","0,93","0,93","0,96","0,99",1,"0,98","0,99","1,01","1,03","1,03","1,1","1,11","1,08","1,1","1,06","1,06","1,04","1,05","1,06","1,04","1,03","1,03","1,01",1,"1,01","0,96","0,96","0,94","0,94","0,94","0,94","0,94","0,95","0,95","0,97","0,98","1,02","1,09","1,12",1.13,1.14,1.13,1.12,1.15,1.16,1.18,1.17,1.17,1.13]
[99976," Unstrut-Hainich-Kreis / Anrode",99976,"0,89","0,88","0,88","0,91","0,9","0,88","0,88","0,89","0,91","0,9","0,91","0,91","0,89","0,89","0,89","0,87","0,84","0,85","0,86","0,85","0,83","0,83","0,82","0,79","0,82","0,83","0,83","0,85","0,88","0,88","0,86","0,87","0,89","0,9","0,91","0,96","0,97","0,94","0,95","0,93","0,93","0,92","0,93","0,93","0,92","0,91","0,91","0,89","0,88","0,9","0,85","0,85","0,84","0,83","0,84","0,84","0,84","0,85","0,85","0,86","0,87","0,91","0,96","0,98",0.99,0.99,0.99,0.97,0.99,{"v":1,"d":"1.00"},1.02,1.01,1.01,0.98]
[99986," Unstrut-Hainich-Kreis / Flarchheim",99986,"0,96","0,94","0,94","0,98","0,97","0,95","0,95","0,96","0,98","0,97","0,99","0,98","0,97","0,96","0,96","0,94","0,91","0,92","0,92","0,91","0,89","0,89","0,88","0,85","0,88","0,89","0,89","0,92","0,95","0,95","0,93","0,94","0,96","0,98","0,97","1,04","1,05","1,01","1,03",1,1,"0,99",1,"1,01","0,99","0,98","0,99","0,97","0,96","0,97","0,92","0,92","0,9","0,9","0,91","0,91","0,9","0,92","0,92","0,93","0,94","0,98","1,04","1,06",1.07,1.07,1.07,1.05,1.08,1.09,1.11,{"v":1.1,"d":"1.10"},{"v":1.1,"d":"1.10"},1.07]
[99988," Unstrut-Hainich-Kreis / Katharinenberg",99988,"0,89","0,87","0,87","0,9","0,89","0,88","0,88","0,88","0,9","0,9","0,91","0,91","0,89","0,89","0,89","0,86","0,84","0,85","0,86","0,85","0,83","0,83","0,81","0,79","0,82","0,83","0,83","0,85","0,88","0,88","0,86","0,87","0,89","0,9","0,9","0,96","0,96","0,94","0,95","0,92","0,92","0,92","0,92","0,93","0,92","0,91","0,91","0,89","0,88","0,9","0,85","0,85","0,83","0,83","0,84","0,84","0,84","0,85","0,84","0,86","0,87","0,9","0,96","0,98",0.98,0.99,0.98,0.97,0.99,{"v":1,"d":"1.00"},1.01,{"v":1,"d":"1.00"},{"v":1,"d":"1.00"},0.98]
[99991," Unstrut-Hainich-Kreis / Großengottern",99991,"0,98","0,96","0,96",1,"0,99","0,97","0,97","0,97",1,"0,99","1,01",1,"0,99","0,98","0,98","0,96","0,93","0,94","0,94","0,93","0,91","0,91","0,89","0,87","0,9","0,9","0,91","0,93","0,97","0,97","0,95","0,95","0,98",1,"0,99","1,06","1,07","1,04","1,05","1,02","1,02","1,01","1,02","1,03","1,01",1,"1,01","0,99","0,98",1,"0,94","0,94","0,92","0,92","0,93","0,93","0,92","0,94","0,94","0,95","0,96",1,"1,06","1,09",1.09,1.1,1.1,1.08,{"v":1.1,"d":"1.10"},1.12,1.13,1.13,1.13,1.09]
[99994," Unstrut-Hainich-Kreis / Schlotheim",99994,"0,94","0,93","0,93","0,96","0,95","0,94","0,94","0,94","0,96","0,95","0,97","0,96","0,95","0,94","0,94","0,92","0,89","0,9","0,91","0,9","0,88","0,88","0,86","0,84","0,87","0,87","0,88","0,9","0,93","0,93","0,92","0,92","0,94","0,96","0,96","1,02","1,03",1,"1,01","0,98","0,99","0,98","0,98","0,99","0,97","0,97","0,97","0,95","0,94","0,96","0,9","0,91","0,89","0,89","0,89","0,89","0,89","0,9","0,9","0,91","0,93","0,96","1,02","1,04",1.05,1.05,1.05,1.03,1.06,1.07,1.09,1.08,1.08,1.05]
[99996," Unstrut-Hainich-Kreis / Obermehler",99996,"0,9","0,89","0,89","0,92","0,91","0,89","0,89","0,9","0,92","0,91","0,92","0,92","0,9","0,9","0,9","0,87","0,85","0,86","0,87","0,86","0,84","0,84","0,82","0,8","0,83","0,83","0,84","0,86","0,89","0,89","0,87","0,88","0,9","0,91","0,91","0,97","0,98","0,95","0,96","0,94","0,94","0,93","0,94","0,94","0,93","0,92","0,92","0,9","0,89","0,91","0,86","0,86","0,85","0,84","0,85","0,85","0,85","0,86","0,86","0,87","0,88","0,92","0,97","0,99",1,1,1,0.98,{"v":1,"d":"1.00"},1.01,1.03,1.02,1.02,0.99]
[99998," Unstrut-Hainich-Kreis / Körner",99998,"0,97","0,95","0,95","0,99","0,98","0,96","0,96","0,96","0,99","0,98",1,"0,99","0,98","0,97","0,97","0,94","0,92","0,93","0,93","0,92","0,9","0,9","0,88","0,86","0,89","0,89","0,9","0,92","0,95","0,96","0,94","0,94","0,97","0,98","0,98","1,05","1,06","1,02","1,04","1,01","1,01",1,"1,01","1,02",1,"0,99",1,"0,98","0,96","0,98","0,93","0,93","0,91","0,91","0,92","0,92","0,91","0,93","0,93","0,94","0,95","0,99","1,05","1,07",1.08,1.08,1.08,1.06,1.09,{"v":1.1,"d":"1.10"},1.12,1.11,1.11,1.08]
[60547," Frankfurt am Main / Flughafen*",60547,{"$f":"(+D4281+D4283+D4282)/3","v":{"v":1.0966666666666667,"d":"1.10"}},{"v":1.0766666666666669,"d":"1.08"},{"v":1.0766666666666669,"d":"1.08"},{"v":1.1233333333333333,"d":"1.12"},1.11,{"v":1.1033333333333335,"d":"1.10"},{"v":1.1033333333333335,"d":"1.10"},{"v":1.1033333333333335,"d":"1.10"},{"v":1.1333333333333333,"d":"1.13"},{"v":1.1333333333333333,"d":"1.13"},1.16,1.16,1.16,1.16,1.16,{"v":1.1233333333333333,"d":"1.12"},{"v":1.0766666666666669,"d":"1.08"},{"v":1.0866666666666667,"d":"1.09"},{"v":1.0866666666666667,"d":"1.09"},{"v":1.0766666666666669,"d":"1.08"},{"v":1.0533333333333335,"d":"1.05"},{"v":1.0466666666666666,"d":"1.05"},{"v":1.0266666666666666,"d":"1.03"},{"v":0.9966666666666667,"d":"1.00"},{"v":1.0333333333333332,"d":"1.03"},{"v":1.0433333333333334,"d":"1.04"},{"v":1.0533333333333335,"d":"1.05"},{"v":1.0833333333333335,"d":"1.08"},{"v":1.1333333333333333,"d":"1.13"},{"v":1.1366666666666665,"d":"1.14"},{"v":1.1199999999999999,"d":"1.12"},{"v":1.1199999999999999,"d":"1.12"},1.16,{"v":1.1766666666666667,"d":"1.18"},{"v":1.1633333333333333,"d":"1.16"},{"v":1.2533333333333332,"d":"1.25"},{"v":1.2733333333333334,"d":"1.27"},{"v":1.2133333333333332,"d":"1.21"},{"v":1.2333333333333334,"d":"1.23"},1.18,1.18,1.17,1.18,1.19,1.16,{"v":1.1500000000000001,"d":"1.15"},{"v":1.163333333333333,"d":"1.16"},{"v":1.1433333333333333,"d":"1.14"},{"v":1.1233333333333333,"d":"1.12"},{"v":1.1466666666666667,"d":"1.15"},{"v":1.0866666666666667,"d":"1.09"},{"v":1.0866666666666667,"d":"1.09"},{"v":1.0566666666666666,"d":"1.06"},1.05,{"v":1.0566666666666666,"d":"1.06"},{"v":1.0566666666666666,"d":"1.06"},1.05,{"v":1.0766666666666669,"d":"1.08"},1.07,{"v":1.0766666666666669,"d":"1.08"},{"v":1.1033333333333335,"d":"1.10"},{"v":1.1500000000000001,"d":"1.15"},1.22,{"v":1.2566666666666668,"d":"1.26"},{"v":1.2766666666666666,"d":"1.28"},{"$f":"(+BQ4281+BQ4283+BQ4282)/3","v":{"v":1.2933333333333332,"d":"1.29"}},{"v":1.2866666666666666,"d":"1.29"},{"v":1.2633333333333334,"d":"1.26"},{"v":1.2933333333333332,"d":"1.29"},{"v":1.3133333333333335,"d":"1.31"},1.34,1.34,{"v":1.3233333333333335,"d":"1.32"},{"v":1.2733333333333334,"d":"1.27"}]
[]
[]
[null,"*die Werte für Frankfurt-Flughafen werden seit 01.10.2009 nicht mehr geliefert und werden seitdem aus drei benachbarten Stationen gemittelt."]
[]
[]
[]
[null,"Postleitzahl                                 ausgewählt",{"$f":"(Eingabewerte!B28)","v":"60594"}]
[null,"Nummer des Zeitraumes",null,1,2,3,4,5,6,7,8,9,10,11,12,13,14,15,16,17,18,19,20,21,22,23,24,25,26,27,28,29,30,31,32,33,34,35,36,37,38,39,40,41,42,43,44,45,46,47,48,49,50,51,52,53,54,55,56,57,58,59,60,61,62,63,64,65,66,67,68,69,70,71,72,73,74,75,76,77,78,79,80]
[null,{"$f":"Eingabewerte!D28","v":" Frankfurt am Main, Stadtteil Sachsenhausen"},"Klimafaktor",{"$f":"IF(D3=\"\",\"\",(VALUE(VLOOKUP(VALUE(Eingabewerte!$B$28),Klimafaktor!$C$6:$CE$8240,(D$8248)+1,0))))","v":1.11},{"$f":"VALUE(VLOOKUP(VALUE(Eingabewerte!$B$28),Klimafaktor!$C$6:$CE$8240,(E$8248)+1,0))","v":1.09},{"$f":"VALUE(VLOOKUP(VALUE(Eingabewerte!$B$28),Klimafaktor!$C$6:$CE$8240,(F$8248)+1,0))","v":1.09},{"$f":"VALUE(VLOOKUP(VALUE(Eingabewerte!$B$28),Klimafaktor!$C$6:$CE$8240,(G$8248)+1,0))","v":1.14},{"$f":"VALUE(VLOOKUP(VALUE(Eingabewerte!$B$28),Klimafaktor!$C$6:$CE$8240,(H$8248)+1,0))","v":1.12},{"$f":"VALUE(VLOOKUP(VALUE(Eingabewerte!$B$28),Klimafaktor!$C$6:$CE$8240,(I$8248)+1,0))","v":1.12},{"$f":"VALUE(VLOOKUP(VALUE(Eingabewerte!$B$28),Klimafaktor!$C$6:$CE$8240,(J$8248)+1,0))","v":1.12},{"$f":"VALUE(VLOOKUP(VALUE(Eingabewerte!$B$28),Klimafaktor!$C$6:$CE$8240,(K$8248)+1,0))","v":1.12},{"$f":"VALUE(VLOOKUP(VALUE(Eingabewerte!$B$28),Klimafaktor!$C$6:$CE$8240,(L$8248)+1,0))","v":1.15},{"$f":"VALUE(VLOOKUP(VALUE(Eingabewerte!$B$28),Klimafaktor!$C$6:$CE$8240,(M$8248)+1,0))","v":1.15},{"$f":"VALUE(VLOOKUP(VALUE(Eingabewerte!$B$28),Klimafaktor!$C$6:$CE$8240,(N$8248)+1,0))","v":1.18},{"$f":"VALUE(VLOOKUP(VALUE(Eingabewerte!$B$28),Klimafaktor!$C$6:$CE$8240,(O$8248)+1,0))","v":1.18},{"$f":"VALUE(VLOOKUP(VALUE(Eingabewerte!$B$28),Klimafaktor!$C$6:$CE$8240,(P$8248)+1,0))","v":1.18},{"$f":"VALUE(VLOOKUP(VALUE(Eingabewerte!$B$28),Klimafaktor!$C$6:$CE$8240,(Q$8248)+1,0))","v":1.18},{"$f":"VALUE(VLOOKUP(VALUE(Eingabewerte!$B$28),Klimafaktor!$C$6:$CE$8240,(R$8248)+1,0))","v":1.18},{"$f":"VALUE(VLOOKUP(VALUE(Eingabewerte!$B$28),Klimafaktor!$C$6:$CE$8240,(S$8248)+1,0))","v":1.14},{"$f":"VALUE(VLOOKUP(VALUE(Eingabewerte!$B$28),Klimafaktor!$C$6:$CE$8240,(T$8248)+1,0))","v":1.09},{"$f":"VALUE(VLOOKUP(VALUE(Eingabewerte!$B$28),Klimafaktor!$C$6:$CE$8240,(U$8248)+1,0))","v":{"v":1.1,"d":"1.10"}},{"$f":"VALUE(VLOOKUP(VALUE(Eingabewerte!$B$28),Klimafaktor!$C$6:$CE$8240,(V$8248)+1,0))","v":{"v":1.1,"d":"1.10"}},{"$f":"VALUE(VLOOKUP(VALUE(Eingabewerte!$B$28),Klimafaktor!$C$6:$CE$8240,(W$8248)+1,0))","v":1.09},{"$f":"VALUE(VLOOKUP(VALUE(Eingabewerte!$B$28),Klimafaktor!$C$6:$CE$8240,(X$8248)+1,0))","v":1.07},{"$f":"VALUE(VLOOKUP(VALUE(Eingabewerte!$B$28),Klimafaktor!$C$6:$CE$8240,(Y$8248)+1,0))","v":1.06},{"$f":"VALUE(VLOOKUP(VALUE(Eingabewerte!$B$28),Klimafaktor!$C$6:$CE$8240,(Z$8248)+1,0))","v":1.04},{"$f":"VALUE(VLOOKUP(VALUE(Eingabewerte!$B$28),Klimafaktor!$C$6:$CE$8240,(AA$8248)+1,0))","v":1.01},{"$f":"VALUE(VLOOKUP(VALUE(Eingabewerte!$B$28),Klimafaktor!$C$6:$CE$8240,(AB$8248)+1,0))","v":1.05},{"$f":"VALUE(VLOOKUP(VALUE(Eingabewerte!$B$28),Klimafaktor!$C$6:$CE$8240,(AC$8248)+1,0))","v":1.06},{"$f":"VALUE(VLOOKUP(VALUE(Eingabewerte!$B$28),Klimafaktor!$C$6:$CE$8240,(AD$8248)+1,0))","v":1.07},{"$f":"VALUE(VLOOKUP(VALUE(Eingabewerte!$B$28),Klimafaktor!$C$6:$CE$8240,(AE$8248)+1,0))","v":{"v":1.1,"d":"1.10"}},{"$f":"VALUE(VLOOKUP(VALUE(Eingabewerte!$B$28),Klimafaktor!$C$6:$CE$8240,(AF$8248)+1,0))","v":1.15},{"$f":"VALUE(VLOOKUP(VALUE(Eingabewerte!$B$28),Klimafaktor!$C$6:$CE$8240,(AG$8248)+1,0))","v":1.15},{"$f":"VALUE(VLOOKUP(VALUE(Eingabewerte!$B$28),Klimafaktor!$C$6:$CE$8240,(AH$8248)+1,0))","v":1.14},{"$f":"VALUE(VLOOKUP(VALUE(Eingabewerte!$B$28),Klimafaktor!$C$6:$CE$8240,(AI$8248)+1,0))","v":1.14},{"$f":"VALUE(VLOOKUP(VALUE(Eingabewerte!$B$28),Klimafaktor!$C$6:$CE$8240,(AJ$8248)+1,0))","v":1.18},{"$f":"VALUE(VLOOKUP(VALUE(Eingabewerte!$B$28),Klimafaktor!$C$6:$CE$8240,(AK$8248)+1,0))","v":{"v":1.2,"d":"1.20"}},{"$f":"VALUE(VLOOKUP(VALUE(Eingabewerte!$B$28),Klimafaktor!$C$6:$CE$8240,(AL$8248)+1,0))","v":1.18},{"$f":"VALUE(VLOOKUP(VALUE(Eingabewerte!$B$28),Klimafaktor!$C$6:$CE$8240,(AM$8248)+1,0))","v":1.28},{"$f":"VALUE(VLOOKUP(VALUE(Eingabewerte!$B$28),Klimafaktor!$C$6:$CE$8240,(AN$8248)+1,0))","v":{"v":1.3,"d":"1.30"}},{"$f":"VALUE(VLOOKUP(VALUE(Eingabewerte!$B$28),Klimafaktor!$C$6:$CE$8240,(AO$8248)+1,0))","v":1.24},{"$f":"VALUE(VLOOKUP(VALUE(Eingabewerte!$B$28),Klimafaktor!$C$6:$CE$8240,(AP$8248)+1,0))","v":1.26},{"$f":"VALUE(VLOOKUP(VALUE(Eingabewerte!$B$28),Klimafaktor!$C$6:$CE$8240,(AQ$8248)+1,0))","v":{"v":1.2,"d":"1.20"}},{"$f":"VALUE(VLOOKUP(VALUE(Eingabewerte!$B$28),Klimafaktor!$C$6:$CE$8240,(AR$8248)+1,0))","v":{"v":1.2,"d":"1.20"}},{"$f":"VALUE(VLOOKUP(VALUE(Eingabewerte!$B$28),Klimafaktor!$C$6:$CE$8240,(AS$8248)+1,0))","v":1.19},{"$f":"VALUE(VLOOKUP(VALUE(Eingabewerte!$B$28),Klimafaktor!$C$6:$CE$8240,(AT$8248)+1,0))","v":{"v":1.2,"d":"1.20"}},{"$f":"VALUE(VLOOKUP(VALUE(Eingabewerte!$B$28),Klimafaktor!$C$6:$CE$8240,(AU$8248)+1,0))","v":1.21},{"$f":"VALUE(VLOOKUP(VALUE(Eingabewerte!$B$28),Klimafaktor!$C$6:$CE$8240,(AV$8248)+1,0))","v":1.18},{"$f":"VALUE(VLOOKUP(VALUE(Eingabewerte!$B$28),Klimafaktor!$C$6:$CE$8240,(AW$8248)+1,0))","v":1.17},{"$f":"VALUE(VLOOKUP(VALUE(Eingabewerte!$B$28),Klimafaktor!$C$6:$CE$8240,(AX$8248)+1,0))","v":1.18},{"$f":"VALUE(VLOOKUP(VALUE(Eingabewerte!$B$28),Klimafaktor!$C$6:$CE$8240,(AY$8248)+1,0))","v":1.16},{"$f":"VALUE(VLOOKUP(VALUE(Eingabewerte!$B$28),Klimafaktor!$C$6:$CE$8240,(AZ$8248)+1,0))","v":1.14},{"$f":"VALUE(VLOOKUP(VALUE(Eingabewerte!$B$28),Klimafaktor!$C$6:$CE$8240,(BA$8248)+1,0))","v":1.16},{"$f":"VALUE(VLOOKUP(VALUE(Eingabewerte!$B$28),Klimafaktor!$C$6:$CE$8240,(BB$8248)+1,0))","v":{"v":1.1,"d":"1.10"}},{"$f":"VALUE(VLOOKUP(VALUE(Eingabewerte!$B$28),Klimafaktor!$C$6:$CE$8240,(BC$8248)+1,0))","v":{"v":1.1,"d":"1.10"}},{"$f":"VALUE(VLOOKUP(VALUE(Eingabewerte!$B$28),Klimafaktor!$C$6:$CE$8240,(BD$8248)+1,0))","v":1.07},{"$f":"VALUE(VLOOKUP(VALUE(Eingabewerte!$B$28),Klimafaktor!$C$6:$CE$8240,(BE$8248)+1,0))","v":1.06},{"$f":"VALUE(VLOOKUP(VALUE(Eingabewerte!$B$28),Klimafaktor!$C$6:$CE$8240,(BF$8248)+1,0))","v":1.07},{"$f":"VALUE(VLOOKUP(VALUE(Eingabewerte!$B$28),Klimafaktor!$C$6:$CE$8240,(BG$8248)+1,0))","v":1.07},{"$f":"VALUE(VLOOKUP(VALUE(Eingabewerte!$B$28),Klimafaktor!$C$6:$CE$8240,(BH$8248)+1,0))","v":1.06},{"$f":"VALUE(VLOOKUP(VALUE(Eingabewerte!$B$28),Klimafaktor!$C$6:$CE$8240,(BI$8248)+1,0))","v":1.09},{"$f":"VALUE(VLOOKUP(VALUE(Eingabewerte!$B$28),Klimafaktor!$C$6:$CE$8240,(BJ$8248)+1,0))","v":1.08},{"$f":"VALUE(VLOOKUP(VALUE(Eingabewerte!$B$28),Klimafaktor!$C$6:$CE$8240,(BK$8248)+1,0))","v":1.09},{"$f":"VALUE(VLOOKUP(VALUE(Eingabewerte!$B$28),Klimafaktor!$C$6:$CE$8240,(BL$8248)+1,0))","v":1.12},{"$f":"VALUE(VLOOKUP(VALUE(Eingabewerte!$B$28),Klimafaktor!$C$6:$CE$8240,(BM$8248)+1,0))","v":1.17},{"$f":"VALUE(VLOOKUP(VALUE(Eingabewerte!$B$28),Klimafaktor!$C$6:$CE$8240,(BN$8248)+1,0))","v":1.24},{"$f":"VALUE(VLOOKUP(VALUE(Eingabewerte!$B$28),Klimafaktor!$C$6:$CE$8240,(BO$8248)+1,0))","v":1.28},{"$f":"VALUE(VLOOKUP(VALUE(Eingabewerte!$B$28),Klimafaktor!$C$6:$CE$8240,(BP$8248)+1,0))","v":{"v":1.3,"d":"1.30"}},{"$f":"VALUE(VLOOKUP(VALUE(Eingabewerte!$B$28),Klimafaktor!$C$6:$CE$8240,(BQ$8248)+1,0))","v":1.32},{"$f":"VALUE(VLOOKUP(VALUE(Eingabewerte!$B$28),Klimafaktor!$C$6:$CE$8240,(BR$8248)+1,0))","v":1.31},{"$f":"VALUE(VLOOKUP(VALUE(Eingabewerte!$B$28),Klimafaktor!$C$6:$CE$8240,(BS$8248)+1,0))","v":1.29},{"$f":"VALUE(VLOOKUP(VALUE(Eingabewerte!$B$28),Klimafaktor!$C$6:$CE$8240,(BT$8248)+1,0))","v":1.32},{"$f":"VALUE(VLOOKUP(VALUE(Eingabewerte!$B$28),Klimafaktor!$C$6:$CE$8240,(BU$8248)+1,0))","v":1.34},{"$f":"VALUE(VLOOKUP(VALUE(Eingabewerte!$B$28),Klimafaktor!$C$6:$CE$8240,(BV$8248)+1,0))","v":1.37},{"$f":"VALUE(VLOOKUP(VALUE(Eingabewerte!$B$28),Klimafaktor!$C$6:$CE$8240,(BW$8248)+1,0))","v":1.37},{"$f":"VALUE(VLOOKUP(VALUE(Eingabewerte!$B$28),Klimafaktor!$C$6:$CE$8240,(BX$8248)+1,0))","v":1.35},{"$f":"VALUE(VLOOKUP(VALUE(Eingabewerte!$B$28),Klimafaktor!$C$6:$CE$8240,(BY$8248)+1,0))","v":{"v":1.3,"d":"1.30"}},{"$f":"VALUE(VLOOKUP(VALUE(Eingabewerte!$B$28),Klimafaktor!$C$6:$CE$8240,(BZ$8248)+1,0))","v":{"v":0,"d":"0.00"}},{"$f":"VALUE(VLOOKUP(VALUE(Eingabewerte!$B$28),Klimafaktor!$C$6:$CE$8240,(CA$8248)+1,0))","v":{"v":0,"d":"0.00"}},{"$f":"VALUE(VLOOKUP(VALUE(Eingabewerte!$B$28),Klimafaktor!$C$6:$CE$8240,(CB$8248)+1,0))","v":{"v":0,"d":"0.00"}},{"$f":"VALUE(VLOOKUP(VALUE(Eingabewerte!$B$28),Klimafaktor!$C$6:$CE$8240,(CC$8248)+1,0))","v":{"v":0,"d":"0.00"}},{"$f":"VALUE(VLOOKUP(VALUE(Eingabewerte!$B$28),Klimafaktor!$C$6:$CE$8240,(CD$8248)+1,0))","v":{"v":0,"d":"0.00"}},{"$f":"VALUE(VLOOKUP(VALUE(Eingabewerte!$B$28),Klimafaktor!$C$6:$CE$8240,(CE$8248)+1,0))","v":{"v":0,"d":"0.00"}}]
[null,"Abrechnungszeitraum von",{"$f":"Eingabewerte!D27","v":"2012-01-01"}]
[null,"Abrechnungszeitraum bis",{"$f":"Eingabewerte!F27","v":"2014-12-31"}]
[null,"Nummer des Startzeitraumes",{"$f":"((YEAR(C8250)-YEAR(D3))*12)+MONTH(C8250)+IF(DAY(C8250)<10,-1,0)","v":48}]
[null,"Nummer des Endzeitraumes",{"$f":"((YEAR(C8251)-YEAR(D4))*12)+MONTH(C8251)+IF(DAY(C8251)<10,-1,0)","v":72}]
[null,"Anzahl Jahre",{"$f":"(C8253-C8252+12)/12","v":{"v":3,"d":"3.0"}}]
[null,"Anzahl Tage",{"$f":"C8251-C8250","v":1095},{"$f":"IF(D8257=\"\",\"\",31)","v":""},{"$f":"IF(E8257=\"\",\"\",E4-D4)","v":""},"","","","",{"$f":"IF(J8257=\"\",\"\",J4-I4)","v":""},"","","","","","","","","","","","","","","","","","","","","","","","","","",{"$f":"IF(AK8257=\"\",\"\",AK4-AJ4)","v":""},"","","","","","","","","","","","","",31,31,28,31,30,31,30,31,31,30,31,30,31,31,28,31,30,31,{"$f":"IF(BQ8257=\"\",\"\",BQ4-BP4)","v":30},31,31,30,31,30,31,"","","","","","","",""]
[null,"Gefundene Klimafaktoren/Jahr gew.",{"$f":"AVERAGE(D$8256:CE$8256)","v":{"v":1.2066666666666668,"d":"1.21"}},{"$f":"IF(D8257=\"\",\"\",IF(OR($C$8252=D$8248,$C$8252+12=D$8248,$C$8252+24=D$8248,$C$8252+36=D$8248,$C$8252+48=D$8248,$C$8252+60=D$8248,$C$8253=D$8248)=TRUE,D8249,\"\"))","v":""},{"$f":"IF(E8257=\"\",\"\",IF(OR($C$8253=E$8248,$C$8253-12=E$8248,$C$8253-24=E$8248,$C$8253-36=E$8248,$C$8252-48=E$8248,$C$8252-60=E$8248,)=TRUE,E8249,\"\"))","v":""},{"$f":"IF(F8257=\"\",\"\",IF(OR($C$8253=F$8248,$C$8253-12=F$8248,$C$8253-24=F$8248,$C$8253-36=F$8248,$C$8252-48=F$8248,$C$8252-60=F$8248,)=TRUE,F8249,\"\"))","v":""},{"$f":"IF(G8257=\"\",\"\",IF(OR($C$8253=G$8248,$C$8253-12=G$8248,$C$8253-24=G$8248,$C$8253-36=G$8248,$C$8252-48=G$8248,$C$8252-60=G$8248,)=TRUE,G8249,\"\"))","v":""},{"$f":"IF(H8257=\"\",\"\",IF(OR($C$8253=H$8248,$C$8253-12=H$8248,$C$8253-24=H$8248,$C$8253-36=H$8248,$C$8252-48=H$8248,$C$8252-60=H$8248,)=TRUE,H8249,\"\"))","v":""},{"$f":"IF(I8257=\"\",\"\",IF(OR($C$8253=I$8248,$C$8253-12=I$8248,$C$8253-24=I$8248,$C$8253-36=I$8248,$C$8252-48=I$8248,$C$8252-60=I$8248,)=TRUE,I8249,\"\"))","v":""},{"$f":"IF(J8257=\"\",\"\",IF(OR($C$8253=J$8248,$C$8253-12=J$8248,$C$8253-24=J$8248,$C$8253-36=J$8248,$C$8252-48=J$8248,$C$8252-60=J$8248,)=TRUE,J8249,\"\"))","v":""},{"$f":"IF(K8257=\"\",\"\",IF(OR($C$8253=K$8248,$C$8253-12=K$8248,$C$8253-24=K$8248,$C$8253-36=K$8248,$C$8252-48=K$8248,$C$8252-60=K$8248,)=TRUE,K8249,\"\"))","v":""},{"$f":"IF(L8257=\"\",\"\",IF(OR($C$8253=L$8248,$C$8253-12=L$8248,$C$8253-24=L$8248,$C$8253-36=L$8248,$C$8252-48=L$8248,$C$8252-60=L$8248,)=TRUE,L8249,\"\"))","v":""},{"$f":"IF(M8257=\"\",\"\",IF(OR($C$8253=M$8248,$C$8253-12=M$8248,$C$8253-24=M$8248,$C$8253-36=M$8248,$C$8252-48=M$8248,$C$8252-60=M$8248,)=TRUE,M8249,\"\"))","v":""},{"$f":"IF(N8257=\"\",\"\",IF(OR($C$8253=N$8248,$C$8253-12=N$8248,$C$8253-24=N$8248,$C$8253-36=N$8248,$C$8252-48=N$8248,$C$8252-60=N$8248,)=TRUE,N8249,\"\"))","v":""},{"$f":"IF(O8257=\"\",\"\",IF(OR($C$8253=O$8248,$C$8253-12=O$8248,$C$8253-24=O$8248,$C$8253-36=O$8248,$C$8252-48=O$8248,$C$8252-60=O$8248,)=TRUE,O8249,\"\"))","v":""},{"$f":"IF(P8257=\"\",\"\",IF(OR($C$8253=P$8248,$C$8253-12=P$8248,$C$8253-24=P$8248,$C$8253-36=P$8248,$C$8252-48=P$8248,$C$8252-60=P$8248,)=TRUE,P8249,\"\"))","v":""},{"$f":"IF(Q8257=\"\",\"\",IF(OR($C$8253=Q$8248,$C$8253-12=Q$8248,$C$8253-24=Q$8248,$C$8253-36=Q$8248,$C$8252-48=Q$8248,$C$8252-60=Q$8248,)=TRUE,Q8249,\"\"))","v":""},{"$f":"IF(R8257=\"\",\"\",IF(OR($C$8253=R$8248,$C$8253-12=R$8248,$C$8253-24=R$8248,$C$8253-36=R$8248,$C$8252-48=R$8248,$C$8252-60=R$8248,)=TRUE,R8249,\"\"))","v":""},{"$f":"IF(S8257=\"\",\"\",IF(OR($C$8253=S$8248,$C$8253-12=S$8248,$C$8253-24=S$8248,$C$8253-36=S$8248,$C$8252-48=S$8248,$C$8252-60=S$8248,)=TRUE,S8249,\"\"))","v":""},{"$f":"IF(T8257=\"\",\"\",IF(OR($C$8253=T$8248,$C$8253-12=T$8248,$C$8253-24=T$8248,$C$8253-36=T$8248,$C$8252-48=T$8248,$C$8252-60=T$8248,)=TRUE,T8249,\"\"))","v":""},{"$f":"IF(U8257=\"\",\"\",IF(OR($C$8253=U$8248,$C$8253-12=U$8248,$C$8253-24=U$8248,$C$8253-36=U$8248,$C$8252-48=U$8248,$C$8252-60=U$8248,)=TRUE,U8249,\"\"))","v":""},{"$f":"IF(V8257=\"\",\"\",IF(OR($C$8253=V$8248,$C$8253-12=V$8248,$C$8253-24=V$8248,$C$8253-36=V$8248,$C$8252-48=V$8248,$C$8252-60=V$8248,)=TRUE,V8249,\"\"))","v":""},{"$f":"IF(W8257=\"\",\"\",IF(OR($C$8253=W$8248,$C$8253-12=W$8248,$C$8253-24=W$8248,$C$8253-36=W$8248,$C$8252-48=W$8248,$C$8252-60=W$8248,)=TRUE,W8249,\"\"))","v":""},{"$f":"IF(X8257=\"\",\"\",IF(OR($C$8253=X$8248,$C$8253-12=X$8248,$C$8253-24=X$8248,$C$8253-36=X$8248,$C$8252-48=X$8248,$C$8252-60=X$8248,)=TRUE,X8249,\"\"))","v":""},{"$f":"IF(Y8257=\"\",\"\",IF(OR($C$8253=Y$8248,$C$8253-12=Y$8248,$C$8253-24=Y$8248,$C$8253-36=Y$8248,$C$8252-48=Y$8248,$C$8252-60=Y$8248,)=TRUE,Y8249,\"\"))","v":""},{"$f":"IF(Z8257=\"\",\"\",IF(OR($C$8253=Z$8248,$C$8253-12=Z$8248,$C$8253-24=Z$8248,$C$8253-36=Z$8248,$C$8252-48=Z$8248,$C$8252-60=Z$8248,)=TRUE,Z8249,\"\"))","v":""},{"$f":"IF(AA8257=\"\",\"\",IF(OR($C$8253=AA$8248,$C$8253-12=AA$8248,$C$8253-24=AA$8248,$C$8253-36=AA$8248,$C$8252-48=AA$8248,$C$8252-60=AA$8248,)=TRUE,AA8249,\"\"))","v":""},{"$f":"IF(AB8257=\"\",\"\",IF(OR($C$8253=AB$8248,$C$8253-12=AB$8248,$C$8253-24=AB$8248,$C$8253-36=AB$8248,$C$8252-48=AB$8248,$C$8252-60=AB$8248,)=TRUE,AB8249,\"\"))","v":""},{"$f":"IF(AC8257=\"\",\"\",IF(OR($C$8253=AC$8248,$C$8253-12=AC$8248,$C$8253-24=AC$8248,$C$8253-36=AC$8248,$C$8252-48=AC$8248,$C$8252-60=AC$8248,)=TRUE,AC8249,\"\"))","v":""},{"$f":"IF(AD8257=\"\",\"\",IF(OR($C$8253=AD$8248,$C$8253-12=AD$8248,$C$8253-24=AD$8248,$C$8253-36=AD$8248,$C$8252-48=AD$8248,$C$8252-60=AD$8248,)=TRUE,AD8249,\"\"))","v":""},{"$f":"IF(AE8257=\"\",\"\",IF(OR($C$8253=AE$8248,$C$8253-12=AE$8248,$C$8253-24=AE$8248,$C$8253-36=AE$8248,$C$8252-48=AE$8248,$C$8252-60=AE$8248,)=TRUE,AE8249,\"\"))","v":""},{"$f":"IF(AF8257=\"\",\"\",IF(OR($C$8253=AF$8248,$C$8253-12=AF$8248,$C$8253-24=AF$8248,$C$8253-36=AF$8248,$C$8252-48=AF$8248,$C$8252-60=AF$8248,)=TRUE,AF8249,\"\"))","v":""},{"$f":"IF(AG8257=\"\",\"\",IF(OR($C$8253=AG$8248,$C$8253-12=AG$8248,$C$8253-24=AG$8248,$C$8253-36=AG$8248,$C$8252-48=AG$8248,$C$8252-60=AG$8248,)=TRUE,AG8249,\"\"))","v":""},{"$f":"IF(AH8257=\"\",\"\",IF(OR($C$8253=AH$8248,$C$8253-12=AH$8248,$C$8253-24=AH$8248,$C$8253-36=AH$8248,$C$8252-48=AH$8248,$C$8252-60=AH$8248,)=TRUE,AH8249,\"\"))","v":""},{"$f":"IF(AI8257=\"\",\"\",IF(OR($C$8253=AI$8248,$C$8253-12=AI$8248,$C$8253-24=AI$8248,$C$8253-36=AI$8248,$C$8252-48=AI$8248,$C$8252-60=AI$8248,)=TRUE,AI8249,\"\"))","v":""},{"$f":"IF(AJ8257=\"\",\"\",IF(OR($C$8253=AJ$8248,$C$8253-12=AJ$8248,$C$8253-24=AJ$8248,$C$8253-36=AJ$8248,$C$8252-48=AJ$8248,$C$8252-60=AJ$8248,)=TRUE,AJ8249,\"\"))","v":""},{"$f":"IF(AK8257=\"\",\"\",IF(OR($C$8253=AK$8248,$C$8253-12=AK$8248,$C$8253-24=AK$8248,$C$8253-36=AK$8248,$C$8252-48=AK$8248,$C$8252-60=AK$8248,)=TRUE,AK8249,\"\"))","v":""},{"$f":"IF(AL8257=\"\",\"\",IF(OR($C$8253=AL$8248,$C$8253-12=AL$8248,$C$8253-24=AL$8248,$C$8253-36=AL$8248,$C$8252-48=AL$8248,$C$8252-60=AL$8248,)=TRUE,AL8249,\"\"))","v":""},{"$f":"IF(AM8257=\"\",\"\",IF(OR($C$8253=AM$8248,$C$8253-12=AM$8248,$C$8253-24=AM$8248,$C$8253-36=AM$8248,$C$8252-48=AM$8248,$C$8252-60=AM$8248,)=TRUE,AM8249,\"\"))","v":""},{"$f":"IF(AN8257=\"\",\"\",IF(OR($C$8253=AN$8248,$C$8253-12=AN$8248,$C$8253-24=AN$8248,$C$8253-36=AN$8248,$C$8252-48=AN$8248,$C$8252-60=AN$8248,)=TRUE,AN8249,\"\"))","v":""},{"$f":"IF(AO8257=\"\",\"\",IF(OR($C$8253=AO$8248,$C$8253-12=AO$8248,$C$8253-24=AO$8248,$C$8253-36=AO$8248,$C$8252-48=AO$8248,$C$8252-60=AO$8248,)=TRUE,AO8249,\"\"))","v":""},{"$f":"IF(AP8257=\"\",\"\",IF(OR($C$8253=AP$8248,$C$8253-12=AP$8248,$C$8253-24=AP$8248,$C$8253-36=AP$8248,$C$8252-48=AP$8248,$C$8252-60=AP$8248,)=TRUE,AP8249,\"\"))","v":""},{"$f":"IF(AQ8257=\"\",\"\",IF(OR($C$8253=AQ$8248,$C$8253-12=AQ$8248,$C$8253-24=AQ$8248,$C$8253-36=AQ$8248,$C$8252-48=AQ$8248,$C$8252-60=AQ$8248,)=TRUE,AQ8249,\"\"))","v":""},{"$f":"IF(AR8257=\"\",\"\",IF(OR($C$8253=AR$8248,$C$8253-12=AR$8248,$C$8253-24=AR$8248,$C$8253-36=AR$8248,$C$8252-48=AR$8248,$C$8252-60=AR$8248,)=TRUE,AR8249,\"\"))","v":""},{"$f":"IF(AS8257=\"\",\"\",IF(OR($C$8253=AS$8248,$C$8253-12=AS$8248,$C$8253-24=AS$8248,$C$8253-36=AS$8248,$C$8252-48=AS$8248,$C$8252-60=AS$8248,)=TRUE,AS8249,\"\"))","v":""},{"$f":"IF(AT8257=\"\",\"\",IF(OR($C$8253=AT$8248,$C$8253-12=AT$8248,$C$8253-24=AT$8248,$C$8253-36=AT$8248,$C$8252-48=AT$8248,$C$8252-60=AT$8248,)=TRUE,AT8249,\"\"))","v":""},{"$f":"IF(AU8257=\"\",\"\",IF(OR($C$8253=AU$8248,$C$8253-12=AU$8248,$C$8253-24=AU$8248,$C$8253-36=AU$8248,$C$8252-48=AU$8248,$C$8252-60=AU$8248,)=TRUE,AU8249,\"\"))","v":""},{"$f":"IF(AV8257=\"\",\"\",IF(OR($C$8253=AV$8248,$C$8253-12=AV$8248,$C$8253-24=AV$8248,$C$8253-36=AV$8248,$C$8252-48=AV$8248,$C$8252-60=AV$8248,)=TRUE,AV8249,\"\"))","v":""},{"$f":"IF(AW8257=\"\",\"\",IF(OR($C$8253=AW$8248,$C$8253-12=AW$8248,$C$8253-24=AW$8248,$C$8253-36=AW$8248,$C$8252-48=AW$8248,$C$8252-60=AW$8248,)=TRUE,AW8249,\"\"))","v":""},{"$f":"IF(AX8257=\"\",\"\",IF(OR($C$8253=AX$8248,$C$8253-12=AX$8248,$C$8253-24=AX$8248,$C$8253-36=AX$8248,$C$8252-48=AX$8248,$C$8252-60=AX$8248,)=TRUE,AX8249,\"\"))","v":""},{"$f":"IF(AY8257=\"\",\"\",IF(OR($C$8253=AY$8248,$C$8253-12=AY$8248,$C$8253-24=AY$8248,$C$8253-36=AY$8248,$C$8252-48=AY$8248,$C$8252-60=AY$8248,)=TRUE,AY8249,\"\"))","v":1.16},{"$f":"IF(AZ8257=\"\",\"\",IF(OR($C$8253=AZ$8248,$C$8253-12=AZ$8248,$C$8253-24=AZ$8248,$C$8253-36=AZ$8248,$C$8252-48=AZ$8248,$C$8252-60=AZ$8248,)=TRUE,AZ8249,\"\"))","v":""},{"$f":"IF(BA8257=\"\",\"\",IF(OR($C$8253=BA$8248,$C$8253-12=BA$8248,$C$8253-24=BA$8248,$C$8253-36=BA$8248,$C$8252-48=BA$8248,$C$8252-60=BA$8248,)=TRUE,BA8249,\"\"))","v":""},{"$f":"IF(BB8257=\"\",\"\",IF(OR($C$8253=BB$8248,$C$8253-12=BB$8248,$C$8253-24=BB$8248,$C$8253-36=BB$8248,$C$8252-48=BB$8248,$C$8252-60=BB$8248,)=TRUE,BB8249,\"\"))","v":""},{"$f":"IF(BC8257=\"\",\"\",IF(OR($C$8253=BC$8248,$C$8253-12=BC$8248,$C$8253-24=BC$8248,$C$8253-36=BC$8248,$C$8252-48=BC$8248,$C$8252-60=BC$8248,)=TRUE,BC8249,\"\"))","v":""},{"$f":"IF(BD8257=\"\",\"\",IF(OR($C$8253=BD$8248,$C$8253-12=BD$8248,$C$8253-24=BD$8248,$C$8253-36=BD$8248,$C$8252-48=BD$8248,$C$8252-60=BD$8248,)=TRUE,BD8249,\"\"))","v":""},{"$f":"IF(BE8257=\"\",\"\",IF(OR($C$8253=BE$8248,$C$8253-12=BE$8248,$C$8253-24=BE$8248,$C$8253-36=BE$8248,$C$8252-48=BE$8248,$C$8252-60=BE$8248,)=TRUE,BE8249,\"\"))","v":""},{"$f":"IF(BF8257=\"\",\"\",IF(OR($C$8253=BF$8248,$C$8253-12=BF$8248,$C$8253-24=BF$8248,$C$8253-36=BF$8248,$C$8252-48=BF$8248,$C$8252-60=BF$8248,)=TRUE,BF8249,\"\"))","v":""},{"$f":"IF(BG8257=\"\",\"\",IF(OR($C$8253=BG$8248,$C$8253-12=BG$8248,$C$8253-24=BG$8248,$C$8253-36=BG$8248,$C$8252-48=BG$8248,$C$8252-60=BG$8248,)=TRUE,BG8249,\"\"))","v":""},{"$f":"IF(BH8257=\"\",\"\",IF(OR($C$8253=BH$8248,$C$8253-12=BH$8248,$C$8253-24=BH$8248,$C$8253-36=BH$8248,$C$8252-48=BH$8248,$C$8252-60=BH$8248,)=TRUE,BH8249,\"\"))","v":""},{"$f":"IF(BI8257=\"\",\"\",IF(OR($C$8253=BI$8248,$C$8253-12=BI$8248,$C$8253-24=BI$8248,$C$8253-36=BI$8248,$C$8252-48=BI$8248,$C$8252-60=BI$8248,)=TRUE,BI8249,\"\"))","v":""},{"$f":"IF(BJ8257=\"\",\"\",IF(OR($C$8253=BJ$8248,$C$8253-12=BJ$8248,$C$8253-24=BJ$8248,$C$8253-36=BJ$8248,$C$8252-48=BJ$8248,$C$8252-60=BJ$8248,)=TRUE,BJ8249,\"\"))","v":""},{"$f":"IF(BK8257=\"\",\"\",IF(OR($C$8253=BK$8248,$C$8253-12=BK$8248,$C$8253-24=BK$8248,$C$8253-36=BK$8248,$C$8252-48=BK$8248,$C$8252-60=BK$8248,)=TRUE,BK8249,\"\"))","v":1.09},{"$f":"IF(BL8257=\"\",\"\",IF(OR($C$8253=BL$8248,$C$8253-12=BL$8248,$C$8253-24=BL$8248,$C$8253-36=BL$8248,$C$8252-48=BL$8248,$C$8252-60=BL$8248,)=TRUE,BL8249,\"\"))","v":""},{"$f":"IF(BM8257=\"\",\"\",IF(OR($C$8253=BM$8248,$C$8253-12=BM$8248,$C$8253-24=BM$8248,$C$8253-36=BM$8248,$C$8252-48=BM$8248,$C$8252-60=BM$8248,)=TRUE,BM8249,\"\"))","v":""},"","","","","","","","","",1.37,"",{"$f":"IF(BY8257=\"\",\"\",IF(OR($C$8253=BY$8248,$C$8253-12=BY$8248,$C$8253-24=BY$8248,$C$8253-36=BY$8248,$C$8252-48=BY$8248,$C$8252-60=BY$8248,)=TRUE,BY8249,\"\"))","v":""},{"$f":"IF(BZ8257=\"\",\"\",IF(OR($C$8252=BZ$8248,$C$8252+12=BZ$8248,$C$8252+24=BZ$8248,$C$8252+36=BZ$8248,$C$8252+48=BZ$8248,$C$8252+60=BZ$8248,$C$8253=BZ$8248)=TRUE,BZ8249,\"\"))","v":""},"","","","",""]
[null,"Gefundene Klimafaktoren/Monat gew.",{"$f":"AVERAGE(D$8257:CE$8257)","v":{"v":1.1872,"d":"1.19"}},{"$f":"IF(AND($C$8252-1<D$8248,$C$8253+1>D$8248),D$8249,\"\")","v":""},"","","","","","","","","","","",{"$f":"IF(AND($C$8252-1<P$8248,$C$8253+1>P$8248),P$8249,\"\")","v":""},{"$f":"IF(AND($C$8252-1<Q$8248,$C$8253+1>Q$8248),Q$8249,\"\")","v":""},"","","","","","","","","","","","","","","","","","",{"$f":"IF(AND($C$8252-1<AJ$8248,$C$8253+1>AJ$8248),AJ$8249,\"\")","v":""},"","","","","","","","","","","","","","",1.16,1.14,1.16,{"v":1.1,"d":"1.10"},{"v":1.1,"d":"1.10"},1.07,1.06,1.07,1.07,1.06,1.09,1.08,1.09,1.12,1.17,1.24,1.28,{"$f":"IF(AND($C$8252-1<BP$8248,$C$8253+1>BP$8248),BP$8249,\"\")","v":{"v":1.3,"d":"1.30"}},1.32,1.31,1.29,1.32,1.34,1.37,1.37,"","","","","","","",""]
[null,null,{"$f":"C8257-C8256","v":{"v":-0.019466666666666743,"d":"-0.01947"}}]
[null,null,{"$f":"C8258/C8256","v":{"v":-0.016132596685082934,"d":"-1.6%"}}]
[]
[]
[null,"*die Werte für Frankfurt-Flughafen werden seit 01.10.2009 nicht mehr geliefert und werden seitdem aus drei benachbarten Stationen gemittelt."]

{"sheet":"Hilfstabellen","index":8,"n_rows":145,"n_cols":5,"rows_kept":145,"merged":[[2,0,2,2],[2,4,2,6],[3,0,10,0],[3,4,4,6],[5,4,10,6],[11,0,12,0],[11,4,11,6],[12,4,12,6],[13,0,14,0],[13,4,13,6],[14,4,14,6],[15,4,18,6],[19,0,20,0],[19,4,20,6],[21,4,21,6],[25,0,25,2],[30,0,30,2],[38,0,38,2],[57,0,57,2],[74,0,74,2],[80,0,80,2],[84,0,84,2],[85,0,85,1],[86,0,86,1],[87,0,87,1],[88,0,88,1],[90,0,90,2],[96,0,96,2],[103,0,103,2],[136,0,136,2],[143,0,143,2]]}
["Hilfstabellen"]
[]
["Primärenergiefaktoren (nicht erneuerbarer Anteil nach DIN V 18599-1:2011-12 in kWhprimär pro kWhend) ",null,null,"CO2-Äquivalent in kg/kWhend","Quellen für CO2-Aquivalente"]
["Brennstoffe","Biogas",{"v":0.5,"d":"0.50"},{"v":0,"d":"0.000"},"keine Daten vorhanden"]
[null,"Bioöl",{"v":0.5,"d":"0.50"},{"v":0,"d":"0.000"}]
[null,"Braunkohle",{"v":1.2,"d":"1.20"},0.448,"http://www.iwu.de/fileadmin/user_upload/dateien/energie/werkzeuge/kea.pdf"]
[null,"Erdgas H",{"v":1.1,"d":"1.10"},0.239]
[null,"Flüssiggas",{"v":1.1,"d":"1.10"},{"v":0.26,"d":"0.260"}]
[null,"Heizöl EL",{"v":1.1,"d":"1.10"},0.313]
[null,"Holz",{"v":0.2,"d":"0.20"},0.011]
[null,"Steinkohle",{"v":1.1,"d":"1.10"},0.421]
["Nah/Fernwärme aus KWK","Wärme aus KWK erneuerbarer Brennst.",{"v":0,"d":"0.00"},{"v":0,"d":"0.000"},"keine Daten vorhanden"]
[null,"Wärme aus KWK fossiler Brennst.",{"v":0.7,"d":"0.70"},{"$f":"D7*C13/1.1","v":{"v":0.15209090909090905,"d":"0.152"}},"berechnet"]
["Nah-/Fernwärme aus Heizkraftwerk","Nah-/Fernwärme erneuerbarer Brennstoff",{"v":0.1,"d":"0.10"},{"v":0,"d":"0.000"},"keine Daten vorhanden"]
[null,"Nah-/Fernwärme fossiler Brennstoff",{"v":1.3,"d":"1.30"},{"v":0.11,"d":"0.110"}]
["Umweltenergie","Erdwärme, Geothermie",{"v":0,"d":"0.00"},{"$f":"1/4*D21","v":{"v":0.15775,"d":"0.158"}},"http://www.iwu.de/fileadmin/user_upload/dateien/energie/werkzeuge/kea.pdf"]
[null,"Solarenergie (Solarthermie)",{"v":0,"d":"0.00"},0.012]
[null,"Umgebungskälte (Kältemaschine)",{"v":0,"d":"0.00"},{"$f":"1/2.1*D21","v":{"v":0.30047619047619045,"d":"0.300"}}]
[null,"Umgebungswärme (Wärmepumpe)",{"v":0,"d":"0.00"},{"$f":"1/2.7*D21","v":{"v":0.2337037037037037,"d":"0.234"}}]
["Strom","Photovoltaik (Eigenverbrauch)",{"v":0,"d":"0.00"},0.062,"http://www.iwu.de/fileadmin/user_upload/dateien/energie/werkzeuge/kea.pdf"]
[null,"Strom (Bezug aus EVU-Netz)",{"v":2.4,"d":"2.40"},0.631]
[null,"Strom aus KWK fossiler Brennst.",{"$f":"C7-C13","v":{"v":0.40000000000000013,"d":"0.40"}},{"$f":"D7-D13","v":{"v":0.08690909090909094,"d":"0.087"}},"berechnet"]
["Leer",null,{"v":0,"d":"0.00"},{"v":0,"d":"0.00"}]
[]
[]
["Flächenangabe in"]
[null,"NGF",false]
[null,"BGF",true]
[null,"markiert",{"$f":"IF(OR(AND(C27=TRUE(),C28=TRUE()),AND(C27=FALSE(),C28=FALSE())),2,1)","v":1}]
[]
["Anlass der Ausstellung"]
[null,null,1]
[null,"Aushangpflicht",2]
[null,"Modernisierung-Erweiterung",3]
[null,"Neubau",4]
[null,"Sonstiges",5]
[null,"Vermietung-Verkauf",6]
[]
["Bundesland"]
[null,null,1]
[null,"Baden-Württemberg",2]
[null,"Bayern",3]
[null,"Berlin",4]
[null,"Brandenburg",5]
[null,"Bremen",6]
[null,"Hamburg",7]
[null,"Hessen",8]
[null,"Mecklenburg-Vorpommern",9]
[null,"Niedersachsen",10]
[null,"Nordrhein-Westfalen",11]
[null,"Rheinland-Pfalz",12]
[null,"Saarland",13]
[null,"Sachsen",14]
[null,"Sachsen-Anhalt",15]
[null,"Schleswig-Holstein",16]
[null,"Thüringen",17]
[]
["Altersklasse für Gebäude und Wärmeerzeuger"]
["von","bis"]
[null,1918,"bis 1918"]
[1919,1948,{"$f":"A61&\"...\"&B61","v":"1919...1948"}]
[1949,1957,"1949...1957"]
[1958,1968,"1958...1968"]
[1969,1978,"1969...1978"]
[1979,1982,"1979...1982"]
[1983,1994,"1983...1994"]
[1995,2002,"1995...2002"]
[2003,2007,"2003...2007"]
[2008,2015,"2008...2015"]
[2016,null,"ab 2016"]
[null,"ausgewählt Gebäude",{"$f":"IF(Eingabewerte!$D$21<1919,$C$60,VLOOKUP(Eingabewerte!$D$21,Hilfstabellen!$A$60:$C$70,3))","v":"1979...1982"}]
[null,"ausgewählt Wärmeerzeuger",{"$f":"IF(Eingabewerte!$F$21<1919,$C$60,VLOOKUP(Eingabewerte!$F$21,Hilfstabellen!$A$60:$C$70,3))","v":"1979...1982"}]
[]
[]
["Leerstand"]
[null,"Leerstand",false]
[null,"kein Leerstand",true]
[null,"entsprechend der Bekanntmachung",false]
[null,"Sonstiges",false]
[]
["Datenerhebung"]
[null,"Durch den Aussteller ",true]
[null,"Durch den Eigentümer",false]
[]
["Gebäudetyp"]
["ganzes Gebäude",null,1]
["ganze Liegenschaft",null,2]
["Nichtwohnteil gemischtes genutztes Gebäude",null,3]
["Wohnteil gemischt genutztes Gebäude",null,4]
[]
["spezifische Kosten [in €/kWh bzw €/m³]"]
["H","Heizenergie",{"$f":"Eingabewerte!M30/100","v":{"v":0.079,"d":"0.0790"}}]
["S","Strom",{"$f":"Eingabewerte!M35/100","v":{"v":0.16,"d":"0.1600"}}]
["W","Wasser",{"$f":"Eingabewerte!M40/100","v":0.0326}]
[null,"Leer",0]
[]
["Modernisierungskombination"]
[null,1,{"$f":"IF(Eingabewerte!H74=\"\",\"\",Eingabewerte!H74)","v":"EM"}]
[null,2,{"$f":"IF(Eingabewerte!H75=\"\",\"\",Eingabewerte!H75)","v":"EM"}]
[null,3,{"$f":"IF(Eingabewerte!H76=\"\",\"\",Eingabewerte!H76)","v":""}]
[null,4,{"$f":"IF(Eingabewerte!H77=\"\",\"\",Eingabewerte!H77)","v":""}]
[null,5,{"$f":"IF(Eingabewerte!H78=\"\",\"\",Eingabewerte!H78)","v":""}]
[]
["Bauteil, Anlagenteil"]
[null,"Abseiten"]
[null,"Anlagenregelung"]
[null,"Außenwand gg. Außenluft"]
[null,"Außenwand gg. Erdreich"]
[null,"Be- / Entfeuchtung"]
[null,"Beleuchtung"]
[null,"Boden gg. Außenluft"]
[null,"Dach"]
[null,"Dachfenster"]
[null,"Eingangstür"]
[null,"Fenster"]
[null,"Gauben"]
[null,"Gebäudeautomation"]
[null,"Heizung"]
[null,"Kälteerzeugung"]
[null,"Kälteverteilung / -abgabe"]
[null,"Kellerdecke"]
[null,"Kühlung"]
[null,"Luftundichtigkeiten"]
[null,"Lüftung"]
[null,"Lüftungsanlage"]
[null,"Lüftungskonzept"]
[null,"Luftverteilung / -abgabe"]
[null,"Nebentür"]
[null,"oberste Geschossdecke"]
[null,"Rollladen und -kästen"]
[null,"Sonstiges"]
[null,"Wärmeerzeuger"]
[null,"Wärmeverteilung / -abgabe"]
[null,"Warmwasserbereitung"]
[]
[]
["Modernisierungskombination Auswahl"]
["EM","als Einzelmaßnahme"]
["GM","in Zusammenhang mit größerer Modernisierung"]
[]
[]
[]
[]
["CO2-Emissionen (Äquivalente)"]
[null,"anzeigen?",false]

{"sheet":"Angaben Prüfstelle - Reg.","index":9,"n_rows":11,"n_cols":6,"rows_kept":11,"merged":[[1,1,2,8],[3,1,3,4],[3,5,3,8],[4,1,4,4],[4,5,4,8],[5,1,5,4],[5,5,5,8],[6,1,6,4],[6,5,6,8],[7,1,7,4],[7,5,7,8],[8,1,8,4],[8,5,8,8],[9,1,9,4],[9,5,9,8],[10,1,10,4],[10,5,10,8],[11,5,11,8]]}
[]
[null,"Angaben zum Energieausweis"]
[]
[1,"Aussteller_ID_DIBT",{"$nulls":3},{"$f":"IF(Eingabewerte!K87=0,\"\",Eingabewerte!K87)","v":"peter.dorn.amt65@stadt-frankfurt.de"}]
[{"$f":"A4+1","v":2},"Aussteller_PWD_DIBT",{"$nulls":3},{"$f":"PasswordGenerateMD5(Eingabewerte!K88)","v":{"$error":"#NAME?"}}]
[3,"Ausstellungsdatum",{"$nulls":3},{"$f":"Energieausweis!I69","v":"2020-06-10"}]
[4,"Bundesland",{"$nulls":3},{"$f":"Eingabewerte!D13","v":"Hessen"}]
[5,"Postleitzahl",{"$nulls":3},{"$f":"Eingabewerte!B28","v":"60594"}]
[6,"Gebäudeart",{"$nulls":3},{"$f":"IF(Eingabewerte!C16=6100,\"Wohngebäude\",\"Nichtwohngebäude\")","v":"Nichtwohngebäude"}]
[7,"Art",{"$nulls":3},"Energieverbrauchsausweis"]
[8,"Neubau",{"$nulls":3},0]

{"sheet":"Angaben Prüfstelle - Allgemein","index":10,"n_rows":164,"n_cols":16,"rows_kept":164,"merged":[[1,1,2,8],[1,9,2,12],[3,1,3,4],[3,5,3,8],[3,9,3,12],[4,1,4,8],[5,1,5,4],[5,5,5,8],[6,1,6,4],[6,5,6,8],[7,1,7,4],[7,5,7,8],[8,1,8,4],[8,5,8,8],[9,1,9,4],[9,5,9,8],[10,1,10,4],[10,5,10,8],[11,1,11,4],[11,5,11,8],[12,1,12,4],[12,5,12,8],[13,1,13,4],[13,5,13,8],[14,1,14,4],[14,5,14,8],[15,1,15,4],[15,5,15,8],[16,1,16,4],[16,5,16,8],[17,1,17,4],[17,5,17,8],[18,1,18,4],[18,5,18,8],[19,1,19,4],[19,5,19,8],[20,1,20,4],[20,5,20,8],[21,1,21,4],[21,5,21,8],[22,1,22,4],[22,5,22,8],[23,1,23,4],[23,5,23,8],[24,1,24,4],[24,5,24,8],[25,1,25,4],[25,5,25,8],[26,1,26,4],[26,5,26,8],[27,1,27,4],[27,5,27,8],[28,1,28,4],[28,5,28,8],[29,1,29,4],[29,5,29,8],[30,1,30,4],[30,5,30,8],[31,1,31,4],[31,5,31,8],[32,1,32,4],[32,5,32,8],[33,1,33,4],[33,5,33,8],[34,1,34,4],[34,5,34,8],[35,1,35,4],[35,5,35,8],[36,1,36,4],[36,5,36,8],[36,9,36,12],[37,1,37,12],[38,1,38,4],[38,5,38,8],[38,9,38,12],[39,1,39,4],[39,5,39,8],[39,9,39,12],[40,1,40,4],[40,5,40,8],[40,9,40,12],[41,1,41,4],[41,5,41,8],[41,9,41,12],[42,1,42,12],[43,1,43,4],[43,5,43,8],[43,9,43,12],[44,1,44,4],[44,5,44,8],[44,9,44,12],[45,1,45,4],[45,5,45,8],[45,9,45,12],[46,1,46,4],[46,5,46,8],[46,9,46,12],[47,1,47,12],[48,1,48,4],[48,5,48,8],[48,9,48,12],[49,1,49,4],[49,5,49,8],[49,9,49,12],[50,1,50,4],[50,5,50,8],[50,9,50,12],[51,1,51,4],[51,5,51,8],[51,9,51,12],[52,1,52,12],[53,1,53,4],[53,5,53,8],[53,9,53,12],[54,1,54,4],[54,5,54,8],[54,9,54,12],[55,1,55,4],[55,5,55,8],[55,9,55,12],[56,1,56,4],[56,5,56,8],[56,9,56,12],[57,1,57,12],[58,1,58,4],[58,5,58,8],[58,9,58,12],[59,1,59,4],[59,5,59,8],[59,9,59,12],[60,1,60,12],[61,1,61,4],[61,5,61,8],[61,9,61,12],[62,1,62,4],[62,5,62,8],[62,9,62,12],[63,1,63,4],[63,5,63,8],[63,9,63,12],[64,1,64,4],[64,5,64,8],[64,9,64,12],[65,1,65,4],[65,5,65,8],[65,9,65,12],[66,1,66,4],[66,5,66,8],[66,9,66,12],[67,1,67,4],[67,5,67,8],[67,9,67,12],[68,1,68,4],[68,5,68,8],[68,9,68,12],[69,1,69,4],[69,5,69,8],[69,9,69,12],[70,1,70,4],[70,5,70,8],[70,9,70,12],[71,1,71,12],[72,1,72,4],[72,5,72,8],[72,9,72,12],[73,1,73,4],[73,5,73,8],[73,9,73,12],[74,1,74,4],[74,5,74,8],[74,9,74,12],[75,1,75,4],[75,5,75,8],[75,9,75,12],[76,1,76,4],[76,5,76,8],[76,9,76,12],[77,1,77,4],[77,5,77,8],[77,9,77,12],[78,1,78,4],[78,5,78,8],[78,9,78,12],[79,1,79,4],[79,5,79,8],[79,9,79,12],[80,1,80,4],[80,5,80,8],[80,9,80,12],[81,1,81,4],[81,5,81,8],[81,9,81,12],[82,1,82,12],[83,1,83,4],[83,5,83,8],[83,9,83,12],[84,1,84,4],[84,5,84,8],[84,9,84,12],[85,1,85,4],[85,5,85,8],[85,9,85,12],[86,1,86,4],[86,5,86,8],[86,9,86,12],[87,1,87,4],[87,5,87,8],[87,9,87,12],[88,1,88,4],[88,5,88,8],[88,9,88,12],[89,1,89,8],[90,1,90,4],[90,5,90,8],[91,1,91,8],[92,1,92,4],[92,5,92,8],[93,1,93,4],[93,5,93,8],[94,1,94,4],[94,5,94,8],[95,1,95,8],[96,1,96,4],[96,5,96,8],[97,1,97,4],[97,5,97,8],[98,1,98,4],[98,5,98,8],[99,1,99,4],[99,5,99,8],[100,1,100,4],[100,5,100,8],[101,1,101,4],[101,5,101,8],[102,1,102,4],[102,5,102,8],[103,1,103,4],[103,5,103,8],[104,1,104,8],[105,1,105,4],[105,5,105,8],[106,1,106,4],[106,5,106,8],[107,1,107,4],[107,5,107,8],[108,1,108,4],[108,5,108,8],[109,1,109,4],[109,5,109,8],[110,1,110,8],[111,1,111,4],[111,5,111,8],[112,1,112,4],[112,5,112,8],[113,1,113,4],[113,5,113,8],[114,1,114,4],[114,5,114,8],[115,1,115,4],[115,5,115,8],[116,1,116,4],[116,5,116,8],[117,1,136,4],[117,5,136,8],[137,1,156,4],[137,5,156,8],[157,1,157,4],[157,5,157,8],[158,1,158,4],[158,5,158,8],[159,1,159,4],[159,5,159,8],[160,1,160,4],[160,5,160,8],[161,1,161,4],[161,5,161,8],[162,1,162,4],[162,5,162,8],[163,1,163,4],[163,5,163,8]]}
[]
[null,"Angaben zum Energieausweis",{"$nulls":7},"Zusatz Nichtwohngebäude",{"$nulls":5},"stellt eine Auswahl dar, die programmatisch ausgewertet wird und Einfluss auf die verwendeten XML-Daten hat"]
[{"$nulls":15},"hat keine Entsprechung im verbundenen XML-Schema"]
[null,"Gebäudeart",{"$nulls":3},"Nichtwohngebäude",{"$nulls":9},"Zusatz Nichtwohngebäude: entspricht den Daten auf der linken Seite"]
[null,"Allgemein",{"$nulls":13},"Angaben zum Energieausweis: Angaben sind nur für Nichtwohngebäude relevant"]
[1,"Projektbezeichnung",{"$nulls":3},{"$f":"Eingabewerte!D11","v":"Amt für Bau und Immobilien"}]
[{"$f":"A6+1","v":2},"Ausstelldatum",{"$nulls":3},{"$f":"TEXT(Energieausweis!I69,\"TT.MM.JJJJ\")","v":"10.06.2020"}]
[3,"Anlass der Ausstellung",{"$nulls":3},{"$f":"INDEX(Hilfstabellen!$B$32:$B$37,Eingabewerte!K89)","v":"Aushangpflicht"}]
[4,"Datenerhebung durch",{"$nulls":3},"Aussteller"]
[5,"Berufsbezeichnung",{"$nulls":3},{"$f":"Eingabewerte!D88","v":"Dipl. Wirtschaftsingenieur"}]
[6,"Name",{"$nulls":3},{"$f":"Eingabewerte!D89","v":"Dorn"}]
[7,"Vorname",{"$nulls":3},{"$f":"Eingabewerte!D90","v":"Peter"}]
[8,"Straße + Hausnummer",{"$nulls":3},{"$f":"Eingabewerte!D91","v":"Gerbermühlstraße 48"}]
[9,"Postleitzahl",{"$nulls":3},{"$f":"Eingabewerte!D92","v":60459}]
[10,"Ort",{"$nulls":3},{"$f":"Eingabewerte!$E$92","v":"Frankfurt a. Main"}]
[11,"Hauptnutzung/Gebäudekategorie",{"$nulls":3},{"$f":"Energieausweis!D10","v":"Verwaltungsgeb. mit norm. techn. Ausst."}]
[12,"Netto-Raumfläche",{"$nulls":3},{"$f":"Eingabewerte!K20","v":10062}]
[13,"Gebäudeteil",{"$nulls":3},{"$f":"IF(Eingabewerte!$D$14=\"ganze Liegenschaft\",\"ganzes Gebäude\",Eingabewerte!$D$14)","v":"ganzes Gebäude"}]
[14,"Bundesland",{"$nulls":3},{"$f":"Eingabewerte!$D$13","v":"Hessen"}]
[15,"Strasse und Nr.",{"$nulls":3},{"$f":"Energieausweis!D9","v":"Gerbermühlstraße 48"}]
[16,"Postleitzahl",{"$nulls":3},{"$f":"Eingabewerte!B28","v":"60594"}]
[17,"Postleitzahl (anonymisiert)",{"$nulls":3},{"$f":" CONCATENATE(MID(F21,1,3),\"XX\")","v":"605XX"}]
[18,"Ort",{"$nulls":3},{"$f":"Eingabewerte!D28","v":" Frankfurt am Main, Stadtteil Sachsenhausen"}]
[19,"EnEV-Version",{"$nulls":3},{"$f":"YEAR(Energieausweis!G4)","v":2013}]
[20,"Baujahr",{"$nulls":3},{"$f":"IF(OR(Eingabewerte!D21=\"\",Eingabewerte!D21=0),\"\",Eingabewerte!D21)","v":1980}]
[21,"Altersklasse",{"$nulls":3},{"$f":"Hilfstabellen!$C$71","v":"1979...1982"}]
[22,"Wesentliche Energieträger (Wärmeerzeuger)",{"$nulls":3},{"$f":"Eingabewerte!$F$22","v":"Heizöl EL"}]
[23,"Baujahr (Wärmeerzeuger)",{"$nulls":3},{"$f":"IF(Eingabewerte!$F$21=\"\",\"0\",Eingabewerte!$F$21)","v":1980}]
[24,"Altersklasse (Wärmeerzeuger)",{"$nulls":3},{"$f":"Hilfstabellen!$C$72","v":"1979...1982"}]
[25,"Art (Erneuerbare Energien)",{"$nulls":3},{"$f":"IF(Eingabewerte!D23=\"\",\"\",Eingabewerte!D23)","v":""}]
[26,"Verwendung (Erneuerbare Energien)",{"$nulls":3},{"$f":"IF(Eingabewerte!I23=\"\",\"\",Eingabewerte!I23)","v":""}]
[27,"Fensterlüftung",{"$nulls":3},true]
[28,"Schachtlüftung",{"$nulls":3},false]
[29,"Lüftungsanlage m. WRG",{"$nulls":3},true]
[30,"Lüftungsanlage o. WRG",{"$nulls":3},false]
[31,"Mechanisch gekühlt",{"$nulls":3},false]
[32,"Primärenergieverbrauch",{"$nulls":7},{"$f":"TEXT(Eingabewerte!$H$53,\"0,0\")","v":"228,2"}]
[null,"Hauptnutzung"]
[{"$f":"A37+1","v":33},"Nutzung",{"$nulls":7},{"$f":" Eingabewerte!D16","v":"Verwaltungsgeb. mit norm. techn. Ausst."}]
[{"$f":"A39+1","v":34},"Flächenanteil in %",{"$nulls":7},{"$f":" TEXT(Eingabewerte!$K$16/Eingabewerte!$K$20*100,\"0\")","v":"97"}]
[35,"Vergleichswert Heizung nach EnEV",{"$nulls":7},{"$f":"TEXT('Mittelung Klassengrenzen'!$J$19,\"0,0\")","v":"85,0"}]
[36,"Vergleichswert Strom nach EnEV",{"$nulls":7},{"$f":"TEXT('Mittelung Klassengrenzen'!$J$26,\"0,0\")","v":"30,0"}]
[null,"2. Nutzung"]
[{"$f":"A42+1","v":37},"Nutzung",{"$nulls":7},{"$f":"Energieausweis!D11","v":"Verpflegungseinrichtungen"}]
[38,"Flächenanteil in %",{"$nulls":7},{"$f":"IF(Eingabewerte!$K$17=\"\",\"\",TEXT(Eingabewerte!$K$17/Eingabewerte!$K$20*100,\"0\"))","v":"3"}]
[39,"Vergleichswert Heizung nach EnEV",{"$nulls":7},{"$f":"IF('Mittelung Klassengrenzen'!C6=\"\",\"0,0\",TEXT('Mittelung Klassengrenzen'!$J$20,\"0,0\"))","v":"105,0"}]
[40,"Vergleichswert Strom nach EnEV",{"$nulls":7},{"$f":"IF('Mittelung Klassengrenzen'!C6=\"\",\"0,0\",TEXT('Mittelung Klassengrenzen'!$J$27,\"0,0\"))","v":"75,0"}]
[null,"3. Nutzung"]
[{"$f":"A47+1","v":41},"Nutzung",{"$nulls":7},{"$f":"Eingabewerte!D18&IF(OR(AND(Eingabewerte!D19=\"\",Eingabewerte!D18=\"\"),Eingabewerte!D19=\"\"),\"\",\", \")& \" u.S.\"","v":" u.S."}]
[42,"Flächenanteil in %",{"$nulls":7},{"$f":"IF(ROUND(SUM('Mittelung Klassengrenzen'!$D$7:$D$8)/'Mittelung Klassengrenzen'!$D$9*100,0)=0,\"\",TEXT(SUM('Mittelung Klassengrenzen'!$D$7:$D$8)/'Mittelung Klassengrenzen'!$D$9*100,\"0\"))","v":""}]
[43,"Vergleichswert Heizung nach EnEV",{"$nulls":7},{"$f":"IF(AND('Mittelung Klassengrenzen'!$D$8=\"\",'Mittelung Klassengrenzen'!$D$7=\"\"),\"0,0\",IF('Mittelung Klassengrenzen'!$D$8=\"\",TEXT('Mittelung Klassengrenzen'!J21,\"0,0\"),IF('Mittelung Klassengrenzen'!$D$7=\"\",\"0,0\",TEXT(('Mittelung Klassengrenzen'!$D$7*'Mittelung Klassengrenzen'!$J$21+'Mittelung Klassengrenzen'!$D$8*'Mittelung Klassengrenzen'!$J$22)/SUM('Mittelung Klassengrenzen'!$D$7:$D$8),\"0,0\"))))","v":"0,0"}]
[44,"Vergleichswert Strom nach EnEV",{"$nulls":7},{"$f":"IF(AND('Mittelung Klassengrenzen'!$D$8=\"\",'Mittelung Klassengrenzen'!$D$7=\"\"),\"0,0\",IF('Mittelung Klassengrenzen'!$D$8=\"\",TEXT('Mittelung Klassengrenzen'!J21,\"0,0\"),IF('Mittelung Klassengrenzen'!$D$7=\"\",\"0,0\",TEXT(('Mittelung Klassengrenzen'!$D$7*'Mittelung Klassengrenzen'!$J$28+'Mittelung Klassengrenzen'!$D$8*'Mittelung Klassengrenzen'!$J$29)/SUM('Mittelung Klassengrenzen'!$D$7:$D$8),\"0,0\"))))","v":"0,0"}]
[]
[{"$f":"A52+1","v":45},"Heizungsverbrauch",{"$nulls":7},{"$f":"TEXT('Mittelung Klassengrenzen'!$A$15,\"0,0\")","v":"94,0"}]
[46,"Stromverbrauch",{"$nulls":7},{"$f":"TEXT('Mittelung Klassengrenzen'!$C$15,\"0,0\")","v":"52,0"}]
[47,"Vergleichswert Heizung nach EnEV",{"$nulls":7},{"$f":"TEXT('Mittelung Klassengrenzen'!$J$23,\"0,0\")","v":"86,0"}]
[48,"Vergleichswert Strom nach EnEV",{"$nulls":7},{"$f":"TEXT('Mittelung Klassengrenzen'!$J$30,\"0,0\")","v":"32,0"}]
[49,"Leerstand"]
[50,"Kein Leerstand",{"$nulls":3},{"$f":"Hilfstabellen!$C$77","v":true},{"$nulls":3},{"$f":"Hilfstabellen!$C$77","v":true}]
[null,"Kein Leerstand Wert",{"$nulls":3},{"$f":"IF(F59,\"Kein längerer Leerstand zu berücksichtigen.\",\"\")","v":"Kein längerer Leerstand zu berücksichtigen."},{"$nulls":3},{"$f":"IF(J59,\"Kein längerer Leerstand zu berücksichtigen.\",\"\")","v":"Kein längerer Leerstand zu berücksichtigen."}]
[null,"Leerstandskorrektur Sonstiges"]
[{"$f":"A59+1","v":51},"Leerstandskorrektur Sonstiges",{"$nulls":3},{"$f":"Hilfstabellen!C79","v":false},{"$nulls":3},{"$f":"Hilfstabellen!C79","v":false}]
[{"$f":"A62+1","v":52},"Sonstiges",{"$nulls":3},{"$f":"IF(Hilfstabellen!$C80=FALSE(),\"\",IF(Eingabewerte!$F$59=\"\",\"\",Eingabewerte!$F$59))","v":""},{"$nulls":3},{"$f":"IF(Hilfstabellen!$C80=FALSE(),\"\",IF(Eingabewerte!$F$59=\"\",\"\",Eingabewerte!$F$59))","v":""}]
[{"$f":"A63+1","v":53},"Start",{"$nulls":3},{"$f":"IF(Hilfstabellen!$C80=FALSE(),\"\",IF(Hilfstabellen!$C78=TRUE(),\"\",TEXT(IF(Eingabewerte!$F$60=\"\",\"\",Eingabewerte!$F$60), \"TT.MM.JJJJ\")))","v":""},{"$nulls":3},{"$f":"IF(Hilfstabellen!$C80=FALSE(),\"\",IF(Hilfstabellen!$C78=TRUE(),\"\",TEXT(IF(Eingabewerte!$F$60=\"\",\"\",Eingabewerte!$F$60), \"TT.MM.JJJJ\")))","v":""}]
[54,"Enddatum",{"$nulls":3},{"$f":"IF(Hilfstabellen!$C80=FALSE(),\"\",IF(Hilfstabellen!$C78=TRUE(),\"\",TEXT(IF(Eingabewerte!$F$61=\"\",\"\",Eingabewerte!$F$61), \"TT.MM.JJJJ\")))","v":""},{"$nulls":3},{"$f":"IF(Hilfstabellen!$C80=FALSE(),\"\",IF(Hilfstabellen!$C78=TRUE(),\"\",TEXT(IF(Eingabewerte!$F$61=\"\",\"\",Eingabewerte!$F$61), \"TT.MM.JJJJ\")))","v":""}]
[55,"Primärenergiefaktor",{"$nulls":3},{"$f":"IF(Hilfstabellen!$C80=FALSE(),\"\",IF(Hilfstabellen!$C78=TRUE(),\"\",TEXT(Eingabewerte!$F$63,\"0,00\")))","v":""},{"$nulls":3},{"$f":"IF(Hilfstabellen!$C80=FALSE(),\"\",IF(Hilfstabellen!$C78=TRUE(),\"\",TEXT(Eingabewerte!$F$63,\"0,00\")))","v":""}]
[56,"Leerstandszuschläge (kWh/Gesamt)",{"$nulls":3},{"$f":"IF(Hilfstabellen!$C80=FALSE(),\"\",IF(Hilfstabellen!$C78=TRUE(),\"\",Eingabewerte!$M$58))","v":""},{"$nulls":3},{"$f":"IF(Hilfstabellen!$C80=FALSE(),\"\",IF(Hilfstabellen!$C78=TRUE(),\"\",Eingabewerte!$M$58))","v":""}]
[57,"Leerstandszuschläge (kWh/WW-Anteil)",{"$nulls":3},{"$f":"IF(Hilfstabellen!$C80=FALSE(),\"\",IF(Hilfstabellen!$C78=TRUE(),\"\",Eingabewerte!$M$59))","v":""},{"$nulls":3},{"$f":"IF(Hilfstabellen!$C80=FALSE(),\"\",IF(Hilfstabellen!$C78=TRUE(),\"\",Eingabewerte!$M$59))","v":""}]
[58,"Leerstandszuschläge (kWh/Heizanteil)",{"$nulls":3},{"$f":"IF(Hilfstabellen!$C80=FALSE(),\"\",IF(Hilfstabellen!$C78=TRUE(),\"\",Eingabewerte!$M$60))","v":""},{"$nulls":3},{"$f":"IF(Hilfstabellen!$C80=FALSE(),\"\",IF(Hilfstabellen!$C78=TRUE(),\"\",Eingabewerte!$M$60))","v":""}]
[59,"Leerstandszuschläge (kWh/Strom)",{"$nulls":3},{"$f":"IF(Hilfstabellen!$C80=FALSE(),\"\",IF(Hilfstabellen!$C78=TRUE(),\"\",Eingabewerte!$M$61))","v":""},{"$nulls":3},{"$f":"IF(Hilfstabellen!$C80=FALSE(),\"\",IF(Hilfstabellen!$C78=TRUE(),\"\",Eingabewerte!$M$61))","v":""}]
[60,"Klimafaktor",{"$nulls":3},{"$f":"IF(Hilfstabellen!$C80=FALSE(),\"\",IF(Hilfstabellen!$C78=TRUE(),\"\",TEXT(Eingabewerte!$L$63,\"0,00\")))","v":""},{"$nulls":3},{"$f":"IF(Hilfstabellen!$C80=FALSE(),\"\",IF(Hilfstabellen!$C78=TRUE(),\"\",TEXT(Eingabewerte!$L$63,\"0,00\")))","v":""}]
[null,"Leerstandskorrektur nach Bekanntmachung"]
[null,"Korrektur nach Bekanntmachung",{"$nulls":3},{"$f":"Hilfstabellen!$C$78","v":false},{"$nulls":3},{"$f":"Hilfstabellen!$C$78","v":false}]
[null,"Entsprechend der Bekanntmachung",{"$nulls":3},{"$f":"IF(Hilfstabellen!$C79=FALSE(),\"\",IF(Hilfstabellen!$C78=TRUE(),\"\",IF(Eingabewerte!$F$59=\"\",\"\",TEXT(Eingabewerte!$F$59,\"0,00\"))))","v":""},{"$nulls":3},{"$f":"IF(Hilfstabellen!$C79=FALSE(),\"\",IF(Hilfstabellen!$C78=TRUE(),\"\",IF(Eingabewerte!$F$59=\"\",\"\",TEXT(Eingabewerte!$F$59,\"0,00\"))))","v":""}]
[null,"Start",{"$nulls":3},{"$f":"IF(Hilfstabellen!$C79=FALSE(),\"\",IF(Hilfstabellen!$C78=TRUE(),\"\",TEXT(IF(Eingabewerte!$F$60=\"\",\"\",Eingabewerte!$F$60), \"TT.MM.JJJJ\")))","v":""},{"$nulls":3},{"$f":"IF(Hilfstabellen!$C79=FALSE(),\"\",IF(Hilfstabellen!$C78=TRUE(),\"\",TEXT(IF(Eingabewerte!$F$60=\"\",\"\",Eingabewerte!$F$60), \"TT.MM.JJJJ\")))","v":""}]
[null,"Enddatum",{"$nulls":3},{"$f":"IF(Hilfstabellen!$C$79=FALSE(),\"\",IF(Hilfstabellen!$C$78=TRUE(),\"\",TEXT(IF(Eingabewerte!$F$61=\"\",\"\",Eingabewerte!$F$61), \"TT.MM.JJJJ\")))","v":""},{"$nulls":3},{"$f":"IF(Hilfstabellen!$C$79=FALSE(),\"\",IF(Hilfstabellen!$C$78=TRUE(),\"\",TEXT(IF(Eingabewerte!$F$61=\"\",\"\",Eingabewerte!$F$61), \"TT.MM.JJJJ\")))","v":""}]
[null,"Primärenergiefaktor",{"$nulls":3},{"$f":"IF(Hilfstabellen!$C79=FALSE(),\"\",IF(Hilfstabellen!$C78=TRUE(),\"\",TEXT(Eingabewerte!$F$63,\"0,00\")))","v":""},{"$nulls":3},{"$f":"IF(Hilfstabellen!$C79=FALSE(),\"\",IF(Hilfstabellen!$C78=TRUE(),\"\",TEXT(Eingabewerte!$F$63,\"0,00\")))","v":""}]
[null,"Leerstandszuschläge (kWh/Gesamt)",{"$nulls":3},{"$f":"IF(Hilfstabellen!$C79=FALSE(),\"\",IF(Hilfstabellen!$C78=TRUE(),\"\",Eingabewerte!$M$58))","v":""},{"$nulls":3},{"$f":"IF(Hilfstabellen!$C79=FALSE(),\"\",IF(Hilfstabellen!$C78=TRUE(),\"\",Eingabewerte!$M$58))","v":""}]
[null,"Leerstandszuschläge (kWh/WW-Anteil)",{"$nulls":3},{"$f":"IF(Hilfstabellen!$C79=FALSE(),\"\",IF(Hilfstabellen!$C78=TRUE(),\"\",Eingabewerte!$M$59))","v":""},{"$nulls":3},{"$f":"IF(Hilfstabellen!$C79=FALSE(),\"\",IF(Hilfstabellen!$C78=TRUE(),\"\",Eingabewerte!$M$59))","v":""}]
[null,"Leerstandszuschläge (kWh/Heizanteil)",{"$nulls":3},{"$f":"IF(Hilfstabellen!$C79=FALSE(),\"\",IF(Hilfstabellen!$C78=TRUE(),\"\",Eingabewerte!$M$60))","v":""},{"$nulls":3},{"$f":"IF(Hilfstabellen!$C79=FALSE(),\"\",IF(Hilfstabellen!$C78=TRUE(),\"\",Eingabewerte!$M$60))","v":""}]
[null,"Leerstandszuschläge (kWh/Strom)",{"$nulls":3},{"$f":"IF(Hilfstabellen!$C79=FALSE(),\"\",IF(Hilfstabellen!$C78=TRUE(),\"\",Eingabewerte!$M$61))","v":""},{"$nulls":3},{"$f":"IF(Hilfstabellen!$C79=FALSE(),\"\",IF(Hilfstabellen!$C78=TRUE(),\"\",Eingabewerte!$M$61))","v":""}]
[null,"Klimafaktor",{"$nulls":3},{"$f":"IF(Hilfstabellen!$C79=FALSE(),\"\",IF(Hilfstabellen!$C78=TRUE(),\"\",TEXT(Eingabewerte!$F$63,\"0,00\")))","v":""},{"$nulls":3},{"$f":"IF(Hilfstabellen!$C79=FALSE(),\"\",IF(Hilfstabellen!$C78=TRUE(),\"\",TEXT(Eingabewerte!$F$63,\"0,00\")))","v":""}]
[null,"Strom enthält…"]
[{"$f":"A71+1","v":61},"Zusatzheizung",{"$nulls":7},false]
[{"$f":"A84+1","v":62},"Warmwasser",{"$nulls":7},false]
[63,"Lüftung",{"$nulls":7},true]
[64,"Beleuchtung",{"$nulls":7},true]
[65,"Kühlung",{"$nulls":7},false]
[66,"Sonstiges",{"$nulls":7},true]
[67,"Heizenergie enthält…"]
[68,"Warmwasser",{"$nulls":3},true]
[69,"Sanierung"]
[70,"Sind Energetische Sanierungen zu Empfehlen",{"$nulls":3},{"$f":"IF(Energieausweis!B53=\"\",FALSE(), TRUE())","v":true}]
[71,"Genauere Angaben sind erhältlich bei/unter",{"$nulls":3},{"$f":"Energieausweis!$B$72","v":"energiemanagement.stadt-frankfurt.de"}]
[72,"Weitere Empfehlungen auf gesondertem Blatt",{"$nulls":3},false]
[null,"Wohngebäude"]
[{"$f":"A95+1","v":73},"Energieeffizienzklasse"]
[{"$f":"A97+1","v":74},"Energieverbrauch-An"]
[75,"Primärenergieverbrauch-An"]
[76,"Gebäudenutzungsfläche (An)"]
[77,"Flächenmittlung nach §19 EnEV"]
[78,"Keller beheizt?"]
[{"$f":"A102+1","v":79},"Wohnfläche"]
[{"$f":"A103+1","v":80},"Anzahl Wohnungen"]
[null,"Warmwasserbereitung"]
[{"$f":"A104+1","v":81},"Enthält Zuschläge"]
[82,"Start"]
[83,"Ende"]
[84,"Primärenergiefaktor"]
[85,"Warmwasserzuschlag / kWh"]
[null,"Kühlung"]
[{"$f":"A110+1","v":86},"Enthält Zuschläge"]
[87,"Start"]
[88,"Ende"]
[89,"Gebäudenutzfläche gekühlt"]
[90,"Primärenergie"]
[91,"Zuschlag für Kühlenergie / kWh"]
[92,"Gesondertes Blatt"]
{"$rows_empty":19}
[{"$f":"A118+1","v":93},"Ergänzende Erläuterungen zu den Angaben im Energieausweis",{"$nulls":3},{"$f":"CONCATENATE(Eingabewerte!A67,Eingabewerte!A68)","v":"Die Verbrauchswerte werden beeinflusst durch den baulichen Zustand, die Betriebsführung und das Nutzerverhalten."}]
{"$rows_empty":19}
[{"$f":"A138+1","v":94},"Informationen beifügen",{"$nulls":3},false]
[{"$f":"A158+1","v":95},"Datenerhebung durch den Aussteller",{"$nulls":3},true]
[96,"Datenerhebung durch den Eigentümer",{"$nulls":3},false]
[97,"Gebäudetyp",{"$nulls":3},"Nichtwohngebäude"]
[98,"Zugangskennung",{"$nulls":3},{"$f":"Eingabewerte!K87","v":"peter.dorn.amt65@stadt-frankfurt.de"}]
[99,"Registriernummer",{"$nulls":3},{"$f":"IF(Eingabewerte!D94=\"\",\"XX-2000-000000000\",Eingabewerte!D94)","v":"HE-2015-000472842"}]
[100,"Programm-Version",{"$nulls":3},{"$f":"Eingabewerte!$A$6","v":"Version 4.9 vom 06.10.2015"}]

{"sheet":"Angaben Prüfstelle - Zusatz","index":11,"n_rows":32,"n_cols":12,"rows_kept":32,"merged":[[1,1,2,3],[12,1,13,3],[24,1,25,3]]}
[]
[null,"Energieträger Wohngebäude"]
[]
[null,"Sonstiger Energietraegerverbrauch","Umrechnungsfaktor","Primaerenergiefaktor","Startdatum","Enddatum","Verbrauchswert","Verbrauchswert-kWh-Heizwert","Warmwasserwert","Warmwasserwertermittlung","Witterungskorrekturfaktor","Verbrauchswert-kWh-Strom"]
{"$rows_empty":8}
[null,"Energieträger Nichtwohngebäude"]
[]
[null,"Sonstiger Energietraegerverbrauch","Umrechnungsfaktor","Primaerenergiefaktor","Startdatum","Enddatum","Verbrauchswert","Verbrauchswert-kWh-Heizwert","Warmwasserwert","Warmwasserwertermittlung","Witterungskorrekturfaktor","Verbrauchswert-kWh-Strom"]
[null,{"$f":"IF(Eingabewerte!A44=20,\"\",INDEX(Hilfstabellen!$B$4:$B$23,Eingabewerte!A44))","v":"Heizöl EL"},{"$f":"IF(B16=\"\",\"\",\"1\")","v":"1"},{"$f":"IF(Eingabewerte!A44=20,\"\",TEXT(Eingabewerte!D44,\"0,00\"))","v":"1,10"},{"$f":"IF(Eingabewerte!A44=20,\"\",TEXT(Eingabewerte!$D$27,\"TT.MM.JJJJ\"))","v":"01.01.2012"},{"$f":"IF(Eingabewerte!A44=20,\"\",TEXT(Eingabewerte!$F$27,\"TT.MM.JJJJ\"))","v":"31.12.2014"},{"$f":"IF(Eingabewerte!A44=20,\"\",TEXT(Eingabewerte!$D$29*Eingabewerte!$F44,\"0\"))","v":"2348081"},{"$f":"G16","v":"2348081"},{"$f":"IF('Angaben Prüfstelle - Zusatz'!B16=\"\",\"\",\"0\")","v":"0"},{"$f":"IF('Angaben Prüfstelle - Zusatz'!B16=\"\",\"\",IF('Angaben Prüfstelle - Allgemein'!$F$91=TRUE(),\"sonstige Ermittlung des Verbrauchsanteils der Warmwasserbereitung\",\"keine Warmwasserbereitung enthalten\"))","v":"sonstige Ermittlung des Verbrauchsanteils der Warmwasserbereitung"},{"$f":"IF(Eingabewerte!A44=20,\"\",TEXT(Eingabewerte!$H$28,\"0,00\"))","v":"1,21"},{"$f":"IF('Angaben Prüfstelle - Zusatz'!B16=\"\",\"\",\"0\")","v":"0"}]
[null,{"$f":"IF(Eingabewerte!A45=20,\"\",INDEX(Hilfstabellen!$B$4:$B$23,Eingabewerte!A45))","v":""},"",{"$f":"IF(Eingabewerte!A45=20,\"\",TEXT(Eingabewerte!D45,\"0,00\"))","v":""},{"$f":"IF(Eingabewerte!A45=20,\"\",TEXT(Eingabewerte!$D$27,\"TT.MM.JJJJ\"))","v":""},{"$f":"IF(Eingabewerte!A45=20,\"\",TEXT(Eingabewerte!$F$27,\"TT.MM.JJJJ\"))","v":""},{"$f":"IF(Eingabewerte!A45=20,\"\",TEXT(Eingabewerte!$D$29*Eingabewerte!$F45,\"0\"))","v":""},"",{"$f":"IF('Angaben Prüfstelle - Zusatz'!B17=\"\",\"\",\"0\")","v":""},{"$f":"IF('Angaben Prüfstelle - Zusatz'!B17=\"\",\"\",IF('Angaben Prüfstelle - Allgemein'!$F$91=TRUE(),\"sonstige Ermittlung des Verbrauchsanteils der Warmwasserbereitung\",\"keine Warmwasserbereitung enthalten\"))","v":""},{"$f":"IF(Eingabewerte!A45=20,\"\",TEXT(Eingabewerte!$H$28,\"0,00\"))","v":""},{"$f":"IF('Angaben Prüfstelle - Zusatz'!B17=\"\",\"\",\"0\")","v":""}]
[null,{"$f":"IF(Eingabewerte!A46=20,\"\",INDEX(Hilfstabellen!$B$4:$B$23,Eingabewerte!A46))","v":""},"",{"$f":"IF(Eingabewerte!A46=20,\"\",TEXT(Eingabewerte!D46,\"0,00\"))","v":""},{"$f":"IF(Eingabewerte!A46=20,\"\",TEXT(Eingabewerte!$D$27,\"TT.MM.JJJJ\"))","v":""},{"$f":"IF(Eingabewerte!A46=20,\"\",TEXT(Eingabewerte!$F$27,\"TT.MM.JJJJ\"))","v":""},{"$f":"IF(Eingabewerte!A46=20,\"\",TEXT(Eingabewerte!$D$29*Eingabewerte!$F46,\"0\"))","v":""},"",{"$f":"IF('Angaben Prüfstelle - Zusatz'!B18=\"\",\"\",\"0\")","v":""},{"$f":"IF('Angaben Prüfstelle - Zusatz'!B18=\"\",\"\",IF('Angaben Prüfstelle - Allgemein'!$F$91=TRUE(),\"sonstige Ermittlung des Verbrauchsanteils der Warmwasserbereitung\",\"keine Warmwasserbereitung enthalten\"))","v":""},{"$f":"IF(Eingabewerte!A46=20,\"\",TEXT(Eingabewerte!$H$28,\"0,00\"))","v":""},{"$f":"IF('Angaben Prüfstelle - Zusatz'!B18=\"\",\"\",\"0\")","v":""}]
[null,{"$f":"IF(Eingabewerte!A49=4,\"\",INDEX(Hilfstabellen!$B$20:$B$24,Eingabewerte!A49))","v":"Strom (Bezug aus EVU-Netz)"},"1",{"$f":"IF(Eingabewerte!A49=4,\"\",TEXT(Eingabewerte!D49,\"0,00\"))","v":"2,40"},{"$f":"IF(Eingabewerte!A49=4,\"\",TEXT(Eingabewerte!$D$33,\"TT.MM.JJJJ\"))","v":"01.01.2012"},{"$f":"IF(Eingabewerte!A49=4,\"\",TEXT(Eingabewerte!$F$33,\"TT.MM.JJJJ\"))","v":"31.12.2014"},{"$f":"IF(Eingabewerte!A49=4,\"\",TEXT(Eingabewerte!$D$34*Eingabewerte!F49,\"0\"))","v":"1558080"},{"$f":"IF('Angaben Prüfstelle - Zusatz'!B19=\"\",\"\",\"0\")","v":"0"},{"$f":"IF('Angaben Prüfstelle - Zusatz'!B19=\"\",\"\",\"0\")","v":"0"},{"$f":"IF('Angaben Prüfstelle - Zusatz'!B19=\"\",\"\",IF('Angaben Prüfstelle - Allgemein'!$J$85=TRUE(),\"sonstige Ermittlung des Verbrauchsanteils der Warmwasserbereitung\",\"keine Warmwasserbereitung enthalten\"))","v":"keine Warmwasserbereitung enthalten"},{"$f":"IF(Eingabewerte!A49=4,\"\",TEXT(Eingabewerte!$H$28,\"0,00\"))","v":"1,21"},{"$f":"IF('Angaben Prüfstelle - Zusatz'!B19=\"\",\"\",'Angaben Prüfstelle - Zusatz'!G19)","v":"1558080"}]
[null,{"$f":"IF(Eingabewerte!A50=4,\"\",INDEX(Hilfstabellen!$B$20:$B$24,Eingabewerte!A50))","v":""},"",{"$f":"IF(Eingabewerte!A50=4,\"\",TEXT(Eingabewerte!D50,\"0,00\"))","v":""},{"$f":"IF(Eingabewerte!A50=4,\"\",TEXT(Eingabewerte!$D$33,\"TT.MM.JJJJ\"))","v":""},{"$f":"IF(Eingabewerte!A50=4,\"\",TEXT(Eingabewerte!$F$33,\"TT.MM.JJJJ\"))","v":""},{"$f":"IF(Eingabewerte!A50=4,\"\",TEXT(Eingabewerte!$D$34*Eingabewerte!F50,\"0\"))","v":""},{"$f":"IF('Angaben Prüfstelle - Zusatz'!B20=\"\",\"\",\"0\")","v":""},{"$f":"IF('Angaben Prüfstelle - Zusatz'!B20=\"\",\"\",\"0\")","v":""},{"$f":"IF('Angaben Prüfstelle - Zusatz'!B20=\"\",\"\",IF('Angaben Prüfstelle - Allgemein'!$J$85=TRUE(),\"sonstige Ermittlung des Verbrauchsanteils der Warmwasserbereitung\",\"keine Warmwasserbereitung enthalten\"))","v":""},{"$f":"IF(Eingabewerte!A50=4,\"\",TEXT(Eingabewerte!$H$28,\"0,00\"))","v":""},{"$f":"IF('Angaben Prüfstelle - Zusatz'!B20=\"\",\"\",'Angaben Prüfstelle - Zusatz'!G20)","v":""}]
[null,{"$f":"IF(Eingabewerte!A51=4,\"\",INDEX(Hilfstabellen!$B$20:$B$24,Eingabewerte!A51))","v":""},"",{"$f":"IF(Eingabewerte!A51=4,\"\",TEXT(Eingabewerte!D51,\"0,00\"))","v":""},{"$f":"IF(Eingabewerte!A51=4,\"\",TEXT(Eingabewerte!$D$33,\"TT.MM.JJJJ\"))","v":""},{"$f":"IF(Eingabewerte!A51=4,\"\",TEXT(Eingabewerte!$F$33,\"TT.MM.JJJJ\"))","v":""},{"$f":"IF(Eingabewerte!A51=4,\"\",TEXT(Eingabewerte!$D$34*Eingabewerte!F51,\"0\"))","v":""},{"$f":"IF('Angaben Prüfstelle - Zusatz'!B21=\"\",\"\",\"0\")","v":""},{"$f":"IF('Angaben Prüfstelle - Zusatz'!B21=\"\",\"\",\"0\")","v":""},{"$f":"IF('Angaben Prüfstelle - Zusatz'!B21=\"\",\"\",IF('Angaben Prüfstelle - Allgemein'!$J$85=TRUE(),\"sonstige Ermittlung des Verbrauchsanteils der Warmwasserbereitung\",\"keine Warmwasserbereitung enthalten\"))","v":""},{"$f":"IF(Eingabewerte!A51=4,\"\",TEXT(Eingabewerte!$H$28,\"0,00\"))","v":""},{"$f":"IF('Angaben Prüfstelle - Zusatz'!B21=\"\",\"\",'Angaben Prüfstelle - Zusatz'!G21)","v":""}]
[]
[]
[]
[null,"Modernisierung"]
[]
[null,"Nummer","Bauteil-Anlagenteil","Massnahmenbeschreibung","Modernisierungskombination","Amortisation","spezifische-Kosten"]
[null,{"$f":"IF(Eingabewerte!A74=\"\",\"\",1)","v":1},{"$f":"IF(Eingabewerte!F74=0,\"\",Eingabewerte!F74)","v":"Beleuchtung"},{"$f":" IF(Eingabewerte!A74=\"\",\"\",Eingabewerte!A74)","v":"Einbau von Bewegungsmeldern in den Fluren"},{"$f":"IF('Angaben Prüfstelle - Zusatz'!B28=\"\",\"\",IF(Hilfstabellen!C98=\"EM\",\"als Einzelmaßnahme\",\"in Zusammenhang mit größerer Modernisierung\"))","v":"als Einzelmaßnahme"},{"$f":"IF(Eingabewerte!$M74=0,\"\",Eingabewerte!$K74/Eingabewerte!$M74)","v":4},{"$f":"IF(OR(Eingabewerte!K74=\"\",Eingabewerte!J74=\"\",Eingabewerte!J74=\"W\"),\"\",ROUND(Eingabewerte!K74/(Eingabewerte!M74*Eingabewerte!I74/(VLOOKUP(Eingabewerte!J74,Hilfstabellen!$A$92:$C$94,3))),3))","v":0.053}]
[null,{"$f":"IF(Eingabewerte!A75=\"\",\"\",2)","v":2},{"$f":"IF(Eingabewerte!F75=0,\"\",Eingabewerte!F75)","v":"oberste Geschossdecke"},{"$f":" IF(Eingabewerte!A75=\"\",\"\",Eingabewerte!A75)","v":"Dämmung oberste Geschossdecke"},{"$f":"IF('Angaben Prüfstelle - Zusatz'!B29=\"\",\"\",IF(Hilfstabellen!C99=\"EM\",\"als Einzelmaßnahme\",\"in Zusammenhang mit größerer Modernisierung\"))","v":"als Einzelmaßnahme"},{"$f":"IF(Eingabewerte!$M75=0,\"\",Eingabewerte!$K75/Eingabewerte!$M75)","v":30},{"$f":"IF(OR(Eingabewerte!K75=\"\",Eingabewerte!J75=\"\",Eingabewerte!J75=\"W\"),\"\",ROUND(Eingabewerte!K75/(Eingabewerte!M75*Eingabewerte!I75/(VLOOKUP(Eingabewerte!J75,Hilfstabellen!$A$92:$C$94,3))),3))","v":0.059}]
[null,{"$f":"IF(Eingabewerte!A76=\"\",\"\",3)","v":""},{"$f":"IF(Eingabewerte!F76=0,\"\",Eingabewerte!F76)","v":""},{"$f":" IF(Eingabewerte!A76=\"\",\"\",Eingabewerte!A76)","v":""},{"$f":"IF('Angaben Prüfstelle - Zusatz'!B30=\"\",\"\",IF(Hilfstabellen!C100=\"EM\",\"als Einzelmaßnahme\",\"in Zusammenhang mit größerer Modernisierung\"))","v":""},{"$f":"IF(Eingabewerte!$M76=0,\"\",Eingabewerte!$K76/Eingabewerte!$M76)","v":""},{"$f":"IF(OR(Eingabewerte!K76=\"\",Eingabewerte!J76=\"\",Eingabewerte!J76=\"W\"),\"\",ROUND(Eingabewerte!K76/(Eingabewerte!M76*Eingabewerte!I76/(VLOOKUP(Eingabewerte!J76,Hilfstabellen!$A$92:$C$94,3))),3))","v":""}]
[null,{"$f":"IF(Eingabewerte!A77=\"\",\"\",4)","v":""},{"$f":"IF(Eingabewerte!F77=0,\"\",Eingabewerte!F77)","v":""},{"$f":" IF(Eingabewerte!A77=\"\",\"\",Eingabewerte!A77)","v":""},{"$f":"IF('Angaben Prüfstelle - Zusatz'!B31=\"\",\"\",IF(Hilfstabellen!C101=\"EM\",\"als Einzelmaßnahme\",\"in Zusammenhang mit größerer Modernisierung\"))","v":""},{"$f":"IF(Eingabewerte!$M77=0,\"\",Eingabewerte!$K77/Eingabewerte!$M77)","v":""},{"$f":"IF(OR(Eingabewerte!K77=\"\",Eingabewerte!J76=\"\",Eingabewerte!J76=\"W\"),\"\",ROUND(Eingabewerte!K77/(Eingabewerte!M77*Eingabewerte!I77/(VLOOKUP(Eingabewerte!J76,Hilfstabellen!$A$92:$C$94,3))),3))","v":""}]
[null,{"$f":"IF(Eingabewerte!A78=\"\",\"\",5)","v":""},{"$f":"IF(Eingabewerte!F78=0,\"\",Eingabewerte!F78)","v":""},{"$f":" IF(Eingabewerte!A78=\"\",\"\",Eingabewerte!A78)","v":""},{"$f":"IF('Angaben Prüfstelle - Zusatz'!B32=\"\",\"\",IF(Hilfstabellen!C102=\"EM\",\"als Einzelmaßnahme\",\"in Zusammenhang mit größerer Modernisierung\"))","v":""},{"$f":"IF(Eingabewerte!$M78=0,\"\",Eingabewerte!$K78/Eingabewerte!$M78)","v":""},{"$f":"IF(OR(Eingabewerte!K78=\"\",Eingabewerte!J78=\"\",Eingabewerte!J78=\"W\"),\"\",ROUND(Eingabewerte!K78/(Eingabewerte!M78*Eingabewerte!I78/(VLOOKUP(Eingabewerte!J78,Hilfstabellen!$A$92:$C$94,3))),3))","v":""}]

{"sheet":"Hilfe & Info","index":12,"n_rows":24,"n_cols":2,"rows_kept":24,"merged":[[1,0,6,0],[7,0,11,0],[15,0,17,0],[20,0,21,0]]}
["Informationen und Hilfe"]
["Zweck des Excel-Tools","Erstellung von Energieverbrauchsausweisen zur Erfüllung der Aushangpflicht für Gebäude, in denen \"sich mehr als 500 Quadratmeter oder nach dem 8. Juli 2015 mehr als 250 Quadratmeter Nutzfläche mit starkem Publikumsverkehr befinden, der auf behördlicher Nutzung beruht\" (§ 16 (3) der Energieeinsparverordnung (EnEV) vom 18.11.2013)."]
[null,"Größere Übersichtlichkeit und Verständlichkeit im Vergleich zum Dena-Energieausweis."]
[null,"Unterstützung bei der Eingabe der Daten ohne größeren Rechenaufwand. "]
[null,"Höherer Informationsgehalt, da alle Verbrauchskosten und die flächenbezogenen Verbrauchskosten enthalten sind. Zusätzlich wird auch der Wasserverbrauch angegeben."]
[null,"Flexibilität und Kompatibilität, z.B. durch gemeinsames Format auf XML-Basis. Dadurch ist die Nutzung der BBSR-Druckerapplikation möglich."]
[null,"Bürgernahes und verständliches Aufzeigen von Einsparpotentialen und Modernisierungsempfehlungen."]
["Dateneingabe ","Die Eingabe der Daten erfolgt nur in die weißen Felder. Die grauen Felder sind teilweise mit Rechenformeln und Formatanweisungen hinterlegt und sollten nicht überschrieben werden."]
[null,"Auf dem Blatt \"Eingabewerte\" oder auch auf dem Blatt \"Energieausweis\" bitte den grünen Knopf \"Reiter setzen\" drücken, um die Effizienzklasse auf der Farbskala korrekt darzustellen."]
[null,"Auf dem Blatt \"Energieausweis\" kann ein Gebäudebild automatisiert eingefügt werden, wenn Sie die Schaltfläche \"Grafik einfügen\" anklicken. \nHinweis: das optimale Seitenverhältnis des Bildes beträgt 5 cm (horizontal) zu 4,5 cm (vertikal)."]
[null,"Die Unterschrift wird auf dem Blatt \"Energieausweis\" durch Klicken des Knopfes \"Unterschrift einfügen\" automatisch eingefügt."]
[null,"Im Register \"EnEV-Schnittstelle\" unter \"Energieausweis validieren\" können die Daten auf Vollständigkeit und Richtigkeit der Eingabe-Form überprüft werden."]
["Datenüberprüfung","Bevor eine Druckausgabe oder ein Export der Daten erfolgt, sollte man mit \"Reiter setzen\" setzen und  \"Energieausweis validieren\" (Register \"EnEV-Schnittstelle\")  die Daten auf Vollständigkeit und Richtigkeit der Eingabeform überprüfen. Sobald der Transfer der Daten zum DIBt erfolgt ist und eine Registiernummer bezogen wurde, ist eine Änderung der Daten beim DIBt unter der bezogenen Nummer nicht mehr möglich.\nSie müssen den abgeänderten Ausweis dann unter einer neuen und kostenpflichtigen Nummer registieren!"]
["Datenspeicherung","Die Daten sollten zunächst wie gewohnt als Excel-Datei gespeichert werden. Zusätzlich können die Daten als XML-Datei exportiert werden. Die XML-Datei wird unter dem Register \"EnEV-Schnittstelle\" durch Anklicken des Knopfes \"Energieausweis exportieren\" erstellt."]
[null,"Das Deutsche Institut für Bautechnik (DIBt) schreibt in der \"Vorgehensweise bei der Erstellung von Energieausweisen ….\" unter Abs. 7:\n\"Der Austeller muss für den Fall der Kontrolle mindestens sowohl die PDF-Datei sowie die dazugehörige XML-Datei bereithalten\""]
["Registrierung beim DIBt","Ab dem 1. Mai 2014 müssen Energieausweise beim Deutschen Institut für Bautechnik (DIBt) registiert werden. Ohne einen Aussteller-Account bei der Registrierstelle mit den entsprechenden Zugangsberechtigungen ist eine Registierung der Energieausweise nicht möglich! Gleichzeitig muss ein freies Kontingent an gekauften Registrierungslizenzen vorhanden sein."]
[null,"Weitere Hinweise finden Sie hier"]
[null,"Dazu müssen Aussteller-Daten in das Register \"Eingabewerte\" eingetragen werden."]
[null,"Der Energieausweis wird unter dem Register \"EnEV-Schnittstelle\" in der Kopfzeile mit dem blauen Knopf \"Energieausweis registrieren\" beim DIBt registriert. Die entsprechende Registriernummer wird automatisch zugeteilt und in das Dokument eingefügt. Ohne Registriernummer ist der Energieausweis ungültig."]
["Ausdruck mit Excel-Tool","Sie können den Energieausweis wie gewohnt ausdrucken und als PDF abspeichern. Dazu sollte die \"speichern unter\"-Funktion verwendet und der Dateityp PDF gewählt werden.\nHinweis: Die Benutzung von PDF-Druckern wie FreePDF führt manchmal zu graphischen Problemen auf den Ausdrucken der Energieausweises."]
["Ausdruck mit der BBSR-Druckapplikation","Beim BBSR ist eine Druckapplikation zur Erstellung von Energieausweisen auf der Basis der neuen EnEV 2013 verfügbar. Weitere Hinweise finden Sie unter folgenden Link:"]
[null,"zum Download der Druckapplikation"]
[null,"Ist eine XML-Datei mit der Funktion \"EnEV-Schnittstelle > Energieausweis exportieren\" erstellt worden, kann diese in die BBSR-Druckapplikation über den Reiter \"Datei > Import\" geladen werden. Hierbei werden alle relevanten Daten übertragen. Lediglich die Bilder müssen von Hand nachgetragen werden. Für den Datentransfer zum DIBt über die Druckapplikation muss jedoch auch dort eine Registrierungslizenz in Anspruch genommen werden."]
["Haftungsausschluss","Die Stadt Frankfurt am Main haftet nicht für Schäden an Soft- oder Hardware oder Vermögensschäden, die durch das Benutzen des Programms entstehen. Haftungsansprüche gegen den Autor, welche sich auf Schäden materieller oder ideeller Art beziehen, die durch die Nutzung oder Nichtnutzung der dargebotenen Informationen bzw. durch die Nutzung fehlerhafter und unvollständiger Informationen verursacht wurden, sind grundsätzlich ausgeschlossen, sofern seitens des Autors, seiner Erfüllungsgehilfen oder seiner gesetzlichen Vertreter kein nachweislich vorsätzliches oder grob fahrlässiges Verschulden vorliegt. Die Nutzung des Programms ist frei und darf in unveränderter Form und Inhalt weitergegeben werden. Der Autor behält es sich ausdrücklich vor, Teile der Anwendung ohne gesonderte Ankündigung zu verändern, zu ergänzen, zu löschen oder die Veröffentlichung zeitweise oder endgültig einzustellen."]