{"text_format":"3","workbook":"xlsx","n_sheets":15,"sheets":["Eingabewerte","Energieausweis","Angaben Prüfstelle - Reg.","Angaben Prüfstelle - Allgemein","Angaben Prüfstelle - Zusatz","Mittelung Klassengrenzen","Klassengrenzen Heizung","Klassengrenzen Strom","Klassengrenzen Wasser","Umrechnung BGF-NRF","Hilfstabellen","Klimafaktor","Hilfe & Info","Vergleichswerte","Tabelle1"],"not_rendered":{"images":4,"macros":1,"external_links":2,"defined_names":76,"comments":6},"read":"whole","date_system":"1900"}

{"sheet":"Eingabewerte","index":0,"n_rows":110,"n_cols":25,"rows_kept":110,"merged":[[5,8,5,9],[6,6,6,7],[6,12,6,13],[10,4,10,11],[11,4,11,11],[12,4,12,11],[13,4,13,11],[15,4,15,8],[16,4,16,8],[17,4,17,8],[18,4,18,8],[19,13,19,14],[21,1,21,4],[21,6,21,12],[22,4,22,6],[22,7,22,8],[22,9,22,13],[28,8,28,14],[29,4,29,11],[30,10,30,13],[31,2,31,3],[33,13,33,14],[42,4,42,11],[43,10,43,13],[45,13,45,14],[53,13,53,14],[53,19,53,23],[53,24,53,25],[53,29,53,30],[53,31,53,32],[54,4,54,11],[55,10,55,13],[57,13,57,14],[62,11,62,14],[63,4,63,5],[63,13,63,14],[63,29,63,30],[64,4,64,5],[64,6,64,9],[64,13,64,14],[64,22,64,25],[64,29,64,30],[65,13,65,14],[66,7,67,10],[66,13,66,14],[66,29,66,30],[67,13,67,14],[67,29,67,30],[68,13,68,14],[69,12,69,13],[70,12,70,13],[73,1,77,14],[79,1,79,5],[79,6,79,7],[79,11,79,12],[79,13,79,14],[80,1,80,5],[80,6,80,7],[80,11,80,12],[80,13,80,14],[81,1,81,5],[81,6,81,7],[81,11,81,12],[81,13,81,14],[82,1,82,5],[82,6,82,7],[82,11,82,12],[82,13,82,14],[83,1,83,5],[83,6,83,7],[83,11,83,12],[83,13,83,14],[84,1,84,5],[84,6,84,7],[84,11,84,12],[84,13,84,14],[84,16,84,21],[86,11,86,12],[86,13,86,14],[87,1,87,12],[87,13,87,14],[88,1,88,12],[88,13,88,14],[89,1,89,12],[89,13,89,14],[90,1,90,12],[90,13,90,14],[93,4,93,6],[93,8,93,10],[93,11,93,14],[94,4,94,6],[94,8,94,10],[94,11,94,14],[95,4,95,6],[95,8,95,10],[96,4,96,6],[96,8,96,10],[96,13,96,14],[97,4,97,6],[97,8,97,10],[98,5,98,6],[99,4,99,6],[99,12,99,14],[100,4,100,6],[107,4,107,14],[108,4,108,15],[109,4,109,14],[113,1,114,1],[113,4,114,14]]}
[{"$nulls":14},"Amt für Bau und Immobilien"]
[{"$nulls":14},"Energiemanagement"]
[]
[null,"Energieverbrauchsausweis für Nichtwohngebäude",{"$nulls":21},1,2007]
[{"$nulls":23},2,2009]
[null,"Version 5.3 vom 25.10.2022",null,null,"Klimawerte vom    01.01.2002 bis ",null,"2015-01-01","  bis","2022-04-30",null,"Referenzort Potsdam",{"$nulls":12},3,2014]
[null,"gemäß den §§ 79 ff Gebäudeenergiegesetz (GEG) ",{"$nulls":8},"Rechtstand GEG",null,"2020-08-13",{"$nulls":10},4,2016]
[null,"Um den Energieausweis korrekt zu erstellen ist es notwendig, die Makros zu aktivieren."]
[null,"1. Daten eingeben:",null,null,"Die weißen Felder sind Eingabefelder, die grauen sind berechnete Felder."]
[]
[null,"Liegenschaft"]
[null,"Adresse  "]
[null,"Bundesland"]
[null,"Gebäude- / Liegenschaftsteil",null,null,"Teil des Nichtwohngebäudes",{"$nulls":8},{"$f":"E14","v":"Teil des Nichtwohngebäudes"}]
[{"$nulls":3},"BZK","Nutzungsart",{"$nulls":4},{"$f":"Hilfstabellen!D37","v":1},"Nr","NRF",null,"Faktor"]
[null,"Hauptnutzung (Auswahlfeld nutzen)",null,{"$f":"IF(E16=\"\",\"\",VLOOKUP(E16,'Klassengrenzen Heizung'!$B$10:$N$71,13))","v":4000},"Schulen und KTs",{"$nulls":4},{"v":5000,"d":"5,000 m² "},{"$f":"IF(E16=\"\",\"\",VLOOKUP(E16,'Klassengrenzen Heizung'!B$10:N$71,12,))","v":21},{"$f":"IF(OR(J16=\"\",AND(Hilfstabellen!$D$35=FALSE,Hilfstabellen!$D$36=FALSE)),\"\",IF(Hilfstabellen!$D$35=TRUE,J16,J16*N16))","v":{"v":5000,"d":"5,000 m² "}},null,{"$f":"IF($E16=\"\",\"\",VLOOKUP(E16,'Umrechnung BGF-NRF'!C$5:D$67,2,0))","v":0.89}]
[null,"2. Nutzung (Auswahlfeld)",null,{"$f":"IF(E17=\"\",\"\",VLOOKUP(E17,'Klassengrenzen Heizung'!$B$9:$N$71,13))","v":""},{"$nulls":6},{"$f":"IF(E17=\"\",\"\",VLOOKUP(E17,'Klassengrenzen Heizung'!B$10:N$71,12,))","v":""},{"$f":"IF(OR(J17=\"\",AND(Hilfstabellen!$D$35=FALSE,Hilfstabellen!$D$36=FALSE)),\"\",IF(Hilfstabellen!$D$35=TRUE,J17,J17*N17))","v":""},null,{"$f":"IF($E17=\"\",\"\",VLOOKUP(E17,'Umrechnung BGF-NRF'!C$5:D$67,2,0))","v":""}]
[null,"3. Nutzung",null,{"$f":"IF(E18=\"\",\"\",VLOOKUP(E18,'Klassengrenzen Heizung'!$B$10:$N$71,13))","v":""},{"$nulls":6},{"$f":"IF(E18=\"\",\"\",VLOOKUP(E18,'Klassengrenzen Heizung'!B$10:N$71,12,))","v":""},{"$f":"IF(OR(J18=\"\",AND(Hilfstabellen!$D$35=FALSE,Hilfstabellen!$D$36=FALSE)),\"\",IF(Hilfstabellen!$D$35=TRUE,J18,J18*N18))","v":""},null,{"$f":"IF($E18=\"\",\"\",VLOOKUP(E18,'Umrechnung BGF-NRF'!C$5:D$67,2,0))","v":""}]
[null,"4. Nutzung",null,"",{"$nulls":7},{"$f":"IF(OR(J19=\"\",AND(Hilfstabellen!$D$35=FALSE,Hilfstabellen!$D$36=FALSE)),\"\",IF(Hilfstabellen!$D$35=TRUE,J19,J19*N19))","v":""},null,{"$f":"IF(E19=\"\",\"\",0.85)","v":""}]
[{"$nulls":4},"Gebäude",null,"Wärmeerzeuger",null,"Summe:",{"$f":"SUM(J16:J19)","v":{"v":5000,"d":"5,000 m² "}},null,{"$f":"ROUND(SUM(L16:L19),0)","v":{"v":5000,"d":"5,000 m² "}}]
[null,"Baualtersklasse",null,"Bj.",{"$nulls":3},"   Altersklasse"]
[null,"Wesentliche Energieträger für Heizung & Warmwasser",{"$nulls":4},{"$f":"IF(INDEX(Hilfstabellen!B4:D32,$B$39,1)=0,\"\",INDEX(Hilfstabellen!B4:D32,$B$39,1))","v":"Erdgas"}]
[null,"Erneuerbare Energien ",null,"Art:","PV",null,null,"Verwendung:",null,"Stromerzeugung"]
[null,"Art der Lüftung / Kühlung"]
[null,"Klimaanlage inpektionspflichtig größer ",{"$nulls":7},{"$f":"IF(OR('Angaben Prüfstelle - Allgemein'!F42,'Angaben Prüfstelle - Allgemein'!F43,'Angaben Prüfstelle - Allgemein'!F44)=TRUE,IF(OR('Angaben Prüfstelle - Allgemein'!F34,'Angaben Prüfstelle - Allgemein'!F35=FALSE),\"Welche Anlagenart ???\",\"Inspektionspflichtige Anlage\"),\"\")","v":"Inspektionspflichtige Anlage"}]
[null,"Inspektionpfl.  Klimaanlagen",1,null,"Nächstes Fälligkeitsdatum d.Inspektion am",{"$nulls":4},"     Zonen_Nr.",null,"für Teilbereich Lüftung / Kühlung"]
[]
[{"$nulls":10},32]
[null,{"$f":"IF(AND('Mittelung Klassengrenzen'!N26=TRUE,'Mittelung Klassengrenzen'!N18=TRUE),\"Warmwasser Hauptversorgung entweder mit Strom oder Heizung wählen!!\",\"\")","v":""},{"$nulls":6},{"$f":"IF(AND('Mittelung Klassengrenzen'!R26=TRUE,'Mittelung Klassengrenzen'!P18=TRUE),\"Ent- u. Befeuchtung entweder Strom oder Heizung wählen!!\",\"\")","v":""}]
[null,"Heizenergie",null,null,{"$f":"IF(AND(E31<G6,NOT(E31=\"\")),CONCATENATE(\"Keine Klimawerte vor dem \",TEXT($G$6,\"TT.MM.JJJJ\"),\" vorhanden!\"),IF(G31<=$I$6,IF(I31<1072,\"Zeitraum nach EnEV mindestens 3 Jahre!\",\"\"),CONCATENATE(\"Keine Klimawerte nach dem \",TEXT($I$6,\"TT.MM.JJJJ\"),\" vorhanden!\")))","v":""}]
[null,"Abrechnungszeitraum von",null,null,"2018-01-01","bis","2020-12-31","oder",{"$f":"IF((G31-E31)<1,\"\",G31-E31)","v":{"v":1095,"d":"1,095"}},"Tage","(nach EnEV mindestens 3 Jahre)"]
[null,"Klimazone auswählen      PLZ","60486",null,{"$f":"IF(OR(C32=\"\",C32=0),\"\",VLOOKUP(VALUE(C32),Klimafaktor!A6:B8240,2,0))","v":" Frankfurt am Main, Stadt / Frankfu"},{"$nulls":3},{"$f":"IF(OR(ISERROR(E32),E32=\"\"),\"\",Klimafaktor!C8256)","v":{"v":1.2966666666666666,"d":"1.30"}},{"$f":"IF(ISERROR(E32),\" Klimazone nicht vorhanden\",\"gemittelter Klimafaktor\")","v":"gemittelter Klimafaktor"}]
[null,"Heizenergieverbrauch im Abrechnungszeitr.",null,null,{"$f":"E42","v":100},"kWh",{"$f":"IF(E33=\"\",\"\",E33/I31*365)","v":{"v":33.33333333333333,"d":"33"}},"oder",{"$f":"IF(OR(I32=\"\",$L$20=0,$I$31=0),\"\",ROUND((E33+IF(Hilfstabellen!$D$85=TRUE(),N64,0))/$L$20*365/$I$31*I32,0))","v":0},"kWh/m²a",{"$f":"IF(Hilfstabellen!$D$85=TRUE(),\"inclusive Leerstand\",\"\")","v":""}]
[null,"Heizkosten im Abrechnungszeitraum",{"$nulls":3},"€",null,"oder",{"$f":"IF(OR(E34=0,E34=\"\"),\"\",E34*365/$I$31)","v":""},"€/a","Energiebezugspreis",null,null,{"$f":"IF(E34=\"\",0,ROUND(E34/E33,3)*100)","v":{"v":0,"d":" 0.00 Ct/kWh"}}]
[null,"Heizenergie enthält"]
[null,"Umrechnungsfaktorheizwert",1,null,{"$f":"E33*0.05","v":5},null,50000]
[null,"Berechnung der Primärenergie (PE)",{"$nulls":4},{"$f":"IF(B39=13,G39,IF(B40=13,G40,IF(B41=13,G41,0)))*E33/I31*365*0.33333","v":{"v":0,"d":"0.00"}},"Endenergie","Klimabereinigt"]
[null,"Heizenergie",{"$nulls":4},"Anteil [%]",null,"spez. PE-Verbrauch",null,null,"CO2-Emissionen",null,"PE-Faktor"]
[null,7,null,null,100,null,{"$f":"E39/$E$42","v":{"v":1,"d":"100%"}},null,{"$f":"IF(OR(G39=\"\",G39=0),\"\",IF(AND($B39=17,$G39>0)=TRUE,0,E$33/I$31*I$32*$G39*N39/L$20*365)-IF(B39=10,IF(B$50=3,I42,IF(B$51=3,I$51,IF(B$52=3,I$52,0)))))","v":{"v":0.00950888888888889,"d":"0"}},"kWh/m²a",null,{"$f":"IF(B39=20,\"\",INDEX(Hilfstabellen!$E$4:$E$31,Eingabewerte!B39)*(G39*$E$33+IF(Hilfstabellen!Leerstand, $N$64,0))/I$31*365/1000)","v":{"v":0.008,"d":"0.0"}},"t/a",{"$f":"INDEX(Hilfstabellen!$D$4:$D$31,Eingabewerte!$B39)","v":{"v":1.1,"d":"1.10"}}]
[null,18,{"$nulls":4},{"$f":"E40/$E$42","v":{"v":0,"d":"0%"}},null,{"$f":"IF(OR(G40=\"\",G40=0),\"\",IF(AND($B40=17,$G40>0)=TRUE,0,E$33/I$31*I$32*$G40*N40/L$20*365)-IF(B40=10,IF(B$50=3,I49,IF(B$51=3,I$51,IF(B$52=3,I$52,0)))))","v":""},"kWh/m²a",null,{"$f":"IF(B40=20,\"\",INDEX(Hilfstabellen!$E$4:$E$31,Eingabewerte!B40)*G40*$E$33/I$31*365/1000)","v":{"v":0,"d":"0.0"}},"t/a",{"$f":"INDEX(Hilfstabellen!$D$4:$D$31,Eingabewerte!$B40)","v":{"v":0,"d":"0.00"}}]
[null,18,{"$nulls":4},{"v":0,"d":"0%"},null,{"$f":"IF(OR(G41=\"\",G41=0),\"\",IF(AND($B41=17,$G41>0)=TRUE,0,E$33/I$31*I$32*$G41*N41/L$20*365)-IF(B41=10,IF(B$50=3,I50,IF(B$51=3,I$51,IF(B$52=3,I$52,0)))))","v":""},"kWh/m²a",null,{"$f":"IF(B41=20,\"\",INDEX(Hilfstabellen!$E$4:$E$31,Eingabewerte!B41)*G41*$E$33/I$31*365/1000)","v":{"v":0,"d":"0.0"}},"t/a",{"$f":"INDEX(Hilfstabellen!$D$4:$D$31,Eingabewerte!$B41)","v":{"v":0,"d":"0.00"}}]
[null,"Summe Heizenergie",null,null,{"$f":"SUM(E39:E41)","v":100},null,{"$f":"IF(AND(G39=\"\",G40=\"\",G41=\"\"),\"\",IF(SUM(G39:G41)=1,SUM(G39:G41),IF(SUM(G39:G41)=0,0)))","v":{"v":1,"d":"100%"}},null,{"$f":"ROUND(SUM(I39:I41),1)","v":{"v":0,"d":"0.0"}},"kWh/m²a",null,{"$f":"ROUND(SUM(L39:L41),1)","v":{"v":0,"d":"0.0"}},"t/a",{"$f":"N39*G39+N40*G40+N41*G41","v":{"v":1.1,"d":"1.10"}}]
[null,"Strom (ohne Heizstrom)",null,null,{"$f":"IF(G44<=I6,IF(I44<1072,\"Zeitraum nach EnEV mindestens 3 Jahre!\",\"\"),CONCATENATE(\"Keine Klimawerte nach dem \",TEXT($I$6,\"TT.MM.JJJJ\"),\" verhanden!\"))","v":""}]
[null,"Abrechnungszeitraum von",null,null,{"$f":"E31","v":"2018-01-01"},"bis",{"$f":"G31","v":"2020-12-31"},"oder",{"$f":"IF((G44-E44)<1,\"\",G44-E44)","v":{"v":1095,"d":"1,095"}},"Tage","(nach EnEV mindestens 3 Jahre)"]
[null,"Stromverbrauch im Abrechnungszeitraum",null,null,{"$f":"E53","v":{"v":1000,"d":"1,000"}},"kWh",null,"oder",{"$f":"IF(OR(E45=0,E45=\"\",$L$20=0,I44=0),\"\",ROUND((E45+IF(Hilfstabellen!$D$85=TRUE(),N68,0))/$L$20*365/$I$44,0))","v":0},"kWh/m²a",{"$f":"IF(Hilfstabellen!$D$85=TRUE(),\"inclusive Leerstand\",\"\")","v":""}]
[null,"Stromkosten im Abrechnungszeitraum",{"$nulls":3},"€",null,"oder",{"$f":"IF(OR(E46=\"\",E46=0),\"\",E46*365/$I$44)","v":""},"€/a","Energiebezugspreis",null,null,{"$f":"IF(E46=\"\",0,ROUND(E46/E45,3)*100)","v":{"v":0,"d":" 0.00 Ct/kWh"}}]
[null,"Strom enthält"]
[{"$nulls":8},500]
[null,"Strom",{"$nulls":4},"Anteil [%]",null,"spez. PE-Verbrauch",null,null,"CO2-Emissionen",null,"PE-Faktor"]
[null,2,null,null,1000,null,{"$f":"E50/$E$53","v":{"v":1,"d":"100%"}},null,{"$f":"IF(OR(G50=\"\",G50=0),\"\",IF(AND($B50=4,$G50>0)=TRUE,0,IF(B50=3,IF(G$37>=E$45/I$44*365*G50,E$45/I$44*365*G50/L$20*N50,\"FALSCH\"),$E$45/I$44*365*$G50*N50/L$20)))","v":{"v":0.12,"d":"0"}},"kWh/m²a",null,{"$f":"IF(B50=5,\"\",INDEX(Hilfstabellen!$E$27:$E$32,Eingabewerte!B50)*(G50*$E$45+IF(Hilfstabellen!Leerstand, $N$68,0))/$I$44*365/1000)","v":{"v":0.18666666666666665,"d":"0.2"}},"t/a",{"$f":"INDEX(Hilfstabellen!$D$27:$D$31,B50)","v":{"v":1.8,"d":"1.80"}}]
[null,5,{"$nulls":4},{"$f":"E51/$E$53","v":{"v":0,"d":"0%"}},null,{"$f":"IF(OR(G51=\"\",G51=0),\"\",IF(AND($B51=4,$G51>0)=TRUE,0,IF(B51=3,IF(G$37>=E$45/I$44*365*G51,E$45/I$44*365*G51/L$20*N51,\"FALSCH\"),$E$45/I$44*365*$G51*N51/L$20)))","v":""},"kWh/m²a",null,{"$f":"IF(B51=5,\"\",INDEX(Hilfstabellen!$E$27:$E$32,Eingabewerte!B51)*G51*$E$45/$I$44*365/1000)","v":""},"t/a",{"$f":"INDEX(Hilfstabellen!$D$27:$D$31,B51)","v":{"v":0,"d":"0.00"}}]
[null,5,{"$nulls":4},{"v":0,"d":"0%"},null,{"$f":"IF(OR(G52=\"\",G52=0),\"\",IF(AND($B52=4,$G52>0)=TRUE,0,IF(B52=3,IF(G$37>=E$45/I$44*365*G52,E$45/I$44*365*G52/L$20*N52,\"FALSCH\"),$E$45/I$44*365*$G52*N52/L$20)))","v":""},"kWh/m²a",null,{"$f":"IF(B52=5,\"\",INDEX(Hilfstabellen!$E$27:$E$32,Eingabewerte!B52)*G52*$E$45/$I$44*365/1000)","v":""},"t/a",{"$f":"INDEX(Hilfstabellen!$D$27:$D$31,B52)","v":{"v":0,"d":"0.00"}}]
[null,"Summe Strom",null,null,{"$f":"SUM(E50:E52)","v":1000},null,{"$f":"IF(AND(G50=\"\",G51=\"\",G52=\"\"),\"\",IF(SUM(G50:G52)=1,SUM(G50:G52),IF(SUM(G50:G52)=0,0)))","v":{"v":1,"d":"100%"}},null,{"$f":"ROUND(SUM(I50:I52),1)","v":0.1},"kWh/m²a",null,{"$f":"ROUND(SUM(L50:L52),1)","v":0.2},"t/a",{"$f":"N50*G50+N51*G51+N52*G52","v":{"v":1.8,"d":"1.80"}}]
[null,"Summe Heizenergie und Strom",{"$nulls":6},{"$f":"I42+I53","v":{"v":0.1,"d":"0"}},"kWh/m²a",null,{"$f":"SUM(L42,L53)","v":0.2},"t/a",{"$f":"ROUND(L54/L20*1000,2)","v":{"v":0.04,"d":"0 kg/(m²a)"}}]
[null,"Wasser",null,null,{"$f":"IF(G56<=I6,IF(I56<1072,\"Zeitraum nach EnEV mindestens 3 Jahre!\",\"\"),CONCATENATE(\"Keine Klimawerte nach dem \",TEXT($I$6,\"TT.MM.JJJJ\"),\" verhanden!\"))","v":""}]
[null,"Abrechnungszeitraum von",null,null,{"$f":"E44","v":"2018-01-01"},"bis",{"$f":"G44","v":"2020-12-31"},"oder",{"$f":"IF((G56-E56)<1,\"\",G56-E56)","v":{"v":1095,"d":"1,095"}},"Tage","(nach EnEV mindestens 3 Jahre)"]
[null,"Wasserverbrauch im Abrechnungszeitraum",null,null,{"v":10000,"d":"10,000"},"m³",null,"oder",{"$f":"IF(OR(E57=0,E57=\"\",L20=0,I56=0),\"\",ROUND((E57+IF(Hilfstabellen!$D$85=TRUE(),N69,0))/$L$20*365/$I$56*1000,0))","v":667},"l/m²a",{"$f":"IF(Hilfstabellen!$D$85=TRUE(),\"inclusive Leerstand\",\"\")","v":""}]
[null,"Wasserkosten* im Abrechnungsszeitraum",{"$nulls":3},"€",null,"oder",{"$f":"IF(OR(E57=0,E57=\"\"),\"\",E58*365/$I$56)","v":0},"€/a","Wasserbezugspreis*",null,null,{"$f":"IF(E58=\"\",0,ROUND(E58/E57,3)*1)","v":{"v":0,"d":" 0.00 €/m³"}}]
[null,"*incl. Abwassergebühr ohne Versiegelungsgebühr"]
[]
[null,"Leerstand"]
[]
[{"$nulls":6},"Heizung","Strom","WW-Berei","Therm. Kälte",null,"Leerstandszuschläge in kWh"]
[{"$nulls":4},"Leerstandsfaktor",null,{"v":0,"d":"0.00"},{"v":0,"d":"0.00"},{"v":0,"d":"0.00"},{"v":1,"d":"1.00"},null,null,"ges. Leerstand Heizung",0]
[null,"                bitte auswählen",null,null,"Beschreibung",null,"ausfüllen",{"$nulls":5},"Warmwasseranteil",0]
[{"$nulls":4},"Fläche",null,{"$f":"L20","v":{"v":5000,"d":"5,000 m² "}},null,{"$f":"(G68-G67)/365","v":{"v":0,"d":"0.00 a"}},{"$f":"N67*G69/(I66*G66)","v":{"$error":"#VALUE!"}},null,"Thermische Kälte",null,0]
[{"$nulls":5},"Startdatum des Leerstandes",null,{"$f":"IF(OR(G68>G31,G67<E31),\"Enddatum liegt außerhalb des Abrechnungszeitraums!\",\"\")","v":"Enddatum liegt außerhalb des Abrechnungszeitraums!"},{"$nulls":4},"Heizanteil",0]
[{"$nulls":5},"Enddatum des Leerstandes",{"$nulls":6},"Strom",0]
[{"$nulls":5},"Klimafaktor",{"$f":"IF(OR(G67=\"\",G68=\"\"),\"\",(HLOOKUP((ROUND((G67-Klimafaktor!D3)/365*12+0.5,0)),Klimafaktor!D8248:CB8257,2)+HLOOKUP(ROUND((G68-Klimafaktor!D4)/365*12+0.5,0),Klimafaktor!D8248:CB8257,2))/2)","v":""},{"$nulls":5},"Wasseranteil",{"v":0,"d":"0 (m³)"}]
[null,"                                        Primärenergiefaktoren",{"$nulls":3},"Heizung",{"$f":"IF(G67=\"\",\"\",$N$39)","v":""},null,"Strom",{"$f":"IF(G67=\"\",\"\",$N$50)","v":""}]
[]
[]
[null,"Erläuterungen"]
[null,"Die Verbrauchswerte werden beeinflusst durch den baulichen Zustand, die Betriebsführung und das Nutzerverhalten"]
[]
[]
[]
[]
[]
[null,"Empfehlungen zur kosteneffizienten Modernisierung",{"$nulls":4},"Bau- / Anlagenteil",null,"Art","Lebens-dauer","Medium","Kosten",null,"Einsparung"]
[null,"Lüftung nur kurz und stoßweise"]
[null,"Abschalten der Beleuchtung bei ausreichendem Tageslicht"]
[null,"Konsequente Nutzung der Sparfunktion an Toilettenspülungen "]
[]
[]
[]
[null,"Empfehlungen zu Nutzung und Betrieb",{"$nulls":11},"Einsparung"]
[null,"Lüftung nur kurz und stoßweise",{"$nulls":11},{"$f":"IF(L20=0,\"\",ROUND(I34/12,-2))","v":{"$error":"#VALUE!"}}]
[null,"Abschalten der Beleuchtung bei ausreichendem Tageslicht",{"$nulls":11},{"$f":"IF(L20=0,\"\",ROUND(I46/15,-2))","v":{"$error":"#VALUE!"}}]
[null,"Konsequente Nutzung der Sparfunktion an Toilettenspülungen ",{"$nulls":11},{"$f":"IF(L20=0,\"\",ROUND(I58/8,-2))","v":{"v":0,"d":"0 €/a "}}]
[]
[]
[null,"Aussteller und Zugang DIBt-Konto"]
[null,"Ingenieurbüro/Amt",{"$nulls":6},"E-Mail-Adresse",{"$nulls":8},"https://www.dibt.de/de/wir-bieten/geg-registrierstelle"]
[null,"Titel des Ausstellers",{"$nulls":6},"Passwort"]
[null,"Name des Ausstellers",{"$nulls":6},"Anlass der Ausstellung",null,null,2]
[null,"Vorname des Ausstellers",{"$nulls":11},"Login DIBt"]
[null,"Adresse",{"$nulls":6},"Datenerhebung"]
[null,"PLZ, Ort"]
[null,"Ausstellungsdatum",null,null,"2022-06-27"]
[null,"Registriernummer nach GEG 2020",{"$nulls":5},"(wird automatisch bei der Registrierung eingetragen)"]
[]
[null,"2. Reiter setzen:",null,null,"Die grüne Schaltfläche \"Reiter setzen\" anklicken >"]
[null,"3. Blatt wechseln:",null,null,"Durch Anklicken des entsprechenden Registers in der Fußzeile das Blatt \"Energieausweis\" auswählen."]
[null,"4. Foto einfügen:",null,null,"Durch Klicken auf die Schaltfläche rechts oben in Blatt \"Energieausweis\" ein Foto einfügen."]
[null,"5. Unterschrift einfügen:",null,null,"Durch Klicken auf die Schaltfläche rechts unten in Blatt \"Energieausweis\" die Unterschrift einfügen."]
[null,"6. Daten überprüfen:",null,null,"Grünen Haken \"Energieausweis validieren\" im Register \"EnEV-Schnittstelle\" in der Kopfzeile betätigen."]
[null,"7. Datei speichern",null,null,"Excel-Datei wie gewohnt speichern. Zusätzlich können die Daten mit der Schaltfläche \"Energieausweis exportieren\" im Register \"EnEV-Schnittstelle\" als XML-Datei gespeichert werden."]
[null,"8. Energieausweis registrieren:",null,null,"Blauen Pfeil \"Energieausweis registrieren\" im Register \"EnEV-Schnittstelle\" in der Kopfzeile betätigen."]
[null,"9. Ausdrucken",null,null,"Die Seite \"Energieausweis\" als PDF-Dokument speichern und ausdrucken - fertig!"]

{"sheet":"Energieausweis","index":1,"n_rows":73,"n_cols":14,"rows_kept":73,"merged":[[2,1,2,13],[3,6,3,7],[3,8,3,12],[5,1,5,2],[5,6,5,9],[5,12,5,13],[7,1,7,2],[7,3,7,9],[7,10,15,13],[8,1,8,2],[8,3,8,9],[9,1,9,2],[9,3,9,7],[9,8,9,9],[10,1,10,2],[10,3,10,7],[10,8,10,9],[11,1,11,2],[11,3,11,7],[11,8,11,9],[12,1,12,2],[12,3,12,7],[12,8,12,9],[13,1,13,2],[13,5,13,7],[13,8,13,9],[14,1,14,5],[14,6,14,9],[15,1,15,2],[15,3,15,5],[15,6,15,9],[20,1,20,2],[21,1,21,2],[21,4,21,7],[23,3,23,9],[25,1,25,2],[26,1,26,2],[27,1,27,2],[27,12,27,13],[28,1,28,2],[28,4,28,8],[30,3,30,9],[32,1,32,2],[33,1,33,2],[34,1,34,2],[34,12,34,13],[35,1,35,2],[35,4,35,8],[37,3,37,9],[39,1,39,2],[41,1,41,2],[41,12,41,13],[42,5,42,8],[43,3,43,4],[43,5,43,6],[46,1,50,13],[52,7,52,9],[52,10,52,11],[52,12,52,13],[53,1,53,9],[53,10,53,11],[54,1,54,9],[54,10,54,11],[55,1,55,9],[55,10,55,11],[56,1,56,9],[56,10,56,11],[57,1,57,9],[57,10,57,11],[59,12,59,13],[60,1,60,11],[61,1,61,11],[62,1,62,11],[63,1,63,11],[65,11,65,13],[72,1,72,4],[72,9,72,13]]}
[{"$nulls":13},{"$f":"Eingabewerte!O1","v":"Amt für Bau und Immobilien"}]
[{"$nulls":13},{"$f":"Eingabewerte!O2","v":"Energiemanagement"}]
[null,"ENERGIEAUSWEIS  für  Nichtwohngebäude\n"]
[null,{"$f":"Eingabewerte!B7","v":"gemäß den §§ 79 ff Gebäudeenergiegesetz (GEG) "},{"$nulls":3},"Stand",{"$f":"Eingabewerte!M7","v":"2020-08-13"},null,{"$f":"'Angaben Prüfstelle - Allgemein'!F17","v":"Teil des Nichtwohngebäudes"}]
[]
[null,{"$f":"CONCATENATE(\"Gültig bis: \",TEXT(Eingabewerte!E100+10*365.2,\"TT.MM.JJJJ\"))","v":"Gültig bis: 26.06.2032"},{"$nulls":4},{"$f":"CONCATENATE(\"Registriernummer:\",\"  \",IF(Eingabewerte!E101=\"\",\"\",Eingabewerte!E101))","v":"Registriernummer:  "},{"$nulls":5},"Aushang "]
[]
[null,"Liegenschaft",null,{"$f":"IF(OR(Eingabewerte!E11=\"\",Eingabewerte!E11=0,),\"\",Eingabewerte!E11)","v":""},{"$nulls":6}," Anklicken \num Foto oder\n  Zeichnung \neinfügen "]
[null,"Adresse",null,{"$f":"IF(Eingabewerte!E12=\"\", \"\", Eingabewerte!E12)","v":""}]
[null,"Hauptnutzung  ",null,{"$f":"Eingabewerte!E16","v":"Schulen und KTs"},{"$nulls":4},{"$f":"Eingabewerte!L16","v":{"v":5000,"d":"5,000  m²     "}}]
[null,{"$f":"IF('Mittelung Klassengrenzen'!D6=\"\",\"\",\"2. Nutzung\")","v":"2. Nutzung"},null,{"$f":"Eingabewerte!E17","v":0},{"$nulls":4},{"$f":"Eingabewerte!L17","v":""},{"$f":"IF(I11=\"\",\"\",\"m²\")","v":""}]
[null,{"$f":"IF('Mittelung Klassengrenzen'!D7=\"\",\"\",\"3. Nutzung\")","v":"3. Nutzung"},null,{"$f":"Eingabewerte!E18","v":0},{"$nulls":4},{"$f":"Eingabewerte!L18","v":""},{"$f":"IF(I12=\"\",\"\",\"m²\")","v":""}]
[null,{"$f":"IF('Mittelung Klassengrenzen'!D8=\"\",\"\",\"4. Nutzung\")","v":"4. Nutzung"},null,{"$f":"IF('Mittelung Klassengrenzen'!C8=\"\",\"\",(VLOOKUP('Mittelung Klassengrenzen'!$C8,#REF!,2,0)))","v":""},{"$nulls":4},{"$f":"Eingabewerte!L19","v":""},{"$f":"IF(I13=\"\",\"\",\"m²\")","v":""}]
[null,"Baujahr Gebäude / Heizung",null,{"$f":"Eingabewerte!E21","v":0},{"$f":"Eingabewerte!G21","v":0},"Netto-Raumfläche (beheizt)",null,null,{"$f":"SUM(I10:I13)","v":{"v":5000,"d":"5,000  m²     "}}]
[null,"Wesentliche Energieträger für Heizung & Warmwasser",{"$nulls":4},{"$f":"IF(Eingabewerte!G22=\"\", \"\", Eingabewerte!G22)","v":"Erdgas"}]
[null,"Erneuerbare Energien ",null,{"$f":"IF(Eingabewerte!E23=\"\", \"\", \"Art: \" &Eingabewerte!E23)","v":"Art: PV"},null,null,{"$f":"IF(Eingabewerte!J23=\"\", \"\",\"\"&Eingabewerte!J23)","v":"Stromerzeugung"}]
[]
[]
[]
[]
[null,"Art der Lüftung / Kühlung"]
[null,"Inspektionpfl. Klimaanlagen",null,{"$f":"SUM(Eingabewerte!C26:'Eingabewerte'!C28)","v":1},"       Nächstes Fälligkeitsdatum der Inspektion am",{"$nulls":3},{"$f":"IFERROR(IF(MIN(IF(Eingabewerte!C26>0, Eingabewerte!I26, DATE(9999,12,31)), IF(Eingabewerte!C27>0, Eingabewerte!I27, DATE(9999,12,31)), IF(Eingabewerte!C28>0, Eingabewerte!I28, DATE(9999,12,31)))=DATE(9999,12,31), \"\", MIN(IF(Eingabewerte!C26>0, Eingabewerte!I26, DATE(9999,12,31)), IF(Eingabewerte!C27>0, Eingabewerte!I27, DATE(9999,12,31)), IF(Eingabewerte!C28>0, Eingabewerte!I28, DATE(9999,12,31)))),\"\")","v":""}]
[]
[null,"Heizenergie",null,{"$f":" \"Endenergie-Verbrauchskennwert \" & YEAR(Eingabewerte!E31) & \" - \" & YEAR(Eingabewerte!G31)","v":"Endenergie-Verbrauchskennwert 2018 - 2020"},{"$nulls":9},"Kosten/Jahr "]
[]
[null," Diese Liegenschaft",null,{"$f":"IF(AND('Mittelung Klassengrenzen'!$A$15<=Energieausweis!E27,'Mittelung Klassengrenzen'!$A$15>Energieausweis!D27)=TRUE,'Mittelung Klassengrenzen'!$A$15,IF(B26<10000,\"kWh/m²a\",\"\"))","v":""},{"$f":"IF(AND('Mittelung Klassengrenzen'!$A$15<=Energieausweis!F27,'Mittelung Klassengrenzen'!$A$15>Energieausweis!E27)=TRUE,'Mittelung Klassengrenzen'!$A$15,IF(D26<10000,\"kWh/m²a\",\"\"))","v":""},{"$f":"IF(AND('Mittelung Klassengrenzen'!$A$15<=Energieausweis!G27,'Mittelung Klassengrenzen'!$A$15>Energieausweis!F27)=TRUE,'Mittelung Klassengrenzen'!$A$15,IF(E26<10000,\"kWh/m²a\",\"\"))","v":""},{"$f":"IF(AND('Mittelung Klassengrenzen'!$A$15<=Energieausweis!H27,'Mittelung Klassengrenzen'!$A$15>Energieausweis!G27)=TRUE,'Mittelung Klassengrenzen'!$A$15,IF(F26<10000,\"kWh/m²a\",\"\"))","v":""},{"$f":"IF(AND('Mittelung Klassengrenzen'!$A$15<=Energieausweis!I27,'Mittelung Klassengrenzen'!$A$15>Energieausweis!H27)=TRUE,'Mittelung Klassengrenzen'!$A$15,IF(G26<10000,\" kWh/m²a\",\"\"))","v":""},{"$f":"IF(AND('Mittelung Klassengrenzen'!$A$15<=Energieausweis!J27,'Mittelung Klassengrenzen'!$A$15>Energieausweis!I27)=TRUE,'Mittelung Klassengrenzen'!$A$15,IF(H26<10000,\"kWh/m²a\",\"\"))","v":""},{"$f":"IF(AND('Mittelung Klassengrenzen'!$A$15<=Energieausweis!K27,'Mittelung Klassengrenzen'!$A$15>Energieausweis!J27)=TRUE,'Mittelung Klassengrenzen'!$A$15,IF(I26<10000,\"kWh/m²a\",\"\"))","v":""},{"$f":"IF(AND('Mittelung Klassengrenzen'!$A$15<=Energieausweis!L27,'Mittelung Klassengrenzen'!$A$15>Energieausweis!K27)=TRUE,'Mittelung Klassengrenzen'!$A$15,IF(J26<10000,\"kWh/m²a\",\"\"))","v":""},null,{"$f":"'Mittelung Klassengrenzen'!B15","v":""},"€/a"]
[null,"Endenergie",null,{"$f":"'Mittelung Klassengrenzen'!C24","v":0},{"$f":"'Mittelung Klassengrenzen'!D24","v":69},{"$f":"'Mittelung Klassengrenzen'!E24","v":87},{"$f":"'Mittelung Klassengrenzen'!F24","v":{"v":104,"d":"104 *"}},{"$f":"'Mittelung Klassengrenzen'!G24","v":120},{"$f":"'Mittelung Klassengrenzen'!H24","v":142},{"$f":"'Mittelung Klassengrenzen'!I24","v":176},"kWh/m²a"]
[null,"effizient ",null,{"$f":"IF(OR(D26>15,D26=\"\"),\"A\", \"A⁺\")","v":"A"},"B","C","D","E","F","G","ineffizient",null,{"$f":"M26/I$14","v":{"$error":"#VALUE!"}}]
[{"$nulls":4},{"$f":"CONCATENATE(\"Vergleichswert GEG für Bestandsgebäude = \",ROUND('Mittelung Klassengrenzen'!$L$24,0),\" kWh/(m²a)\")","v":"Vergleichswert GEG für Bestandsgebäude = 50 kWh/(m²a)"}]
[null,null,"Heizenergie enthält "]
[null,"Strom",null,{"$f":" \"Endenergie-Verbrauchskennwert \" & YEAR(Eingabewerte!E44) & \" - \" & YEAR(Eingabewerte!G44)","v":"Endenergie-Verbrauchskennwert 2018 - 2020"},{"$nulls":9},"Kosten/Jahr "]
[]
[null," Diese Liegenschaft",null,{"$f":"IF(AND('Mittelung Klassengrenzen'!$C$15<=Energieausweis!E34,'Mittelung Klassengrenzen'!$C$15>Energieausweis!D34)=TRUE,'Mittelung Klassengrenzen'!$C$15,IF(B33<10000,\"kWh/m²a\",\"\"))","v":""},{"$f":"IF(AND('Mittelung Klassengrenzen'!$C$15<=Energieausweis!F34,'Mittelung Klassengrenzen'!$C$15>Energieausweis!E34)=TRUE,'Mittelung Klassengrenzen'!$C$15,IF(D33<10000,\"kWh/m²a\",\"\"))","v":""},{"$f":"IF(AND('Mittelung Klassengrenzen'!$C$15<=Energieausweis!G34,'Mittelung Klassengrenzen'!$C$15>Energieausweis!F34)=TRUE,'Mittelung Klassengrenzen'!$C$15,IF(E33<10000,\"kWh/m²a\",\"\"))","v":""},{"$f":"IF(AND('Mittelung Klassengrenzen'!$C$15<=Energieausweis!H34,'Mittelung Klassengrenzen'!$C$15>Energieausweis!G34)=TRUE,'Mittelung Klassengrenzen'!$C$15,IF(F33<10000,\"kWh/m²a\",\"\"))","v":""},{"$f":"IF(AND('Mittelung Klassengrenzen'!$C$15<=Energieausweis!I34,'Mittelung Klassengrenzen'!$C$15>Energieausweis!H34)=TRUE,'Mittelung Klassengrenzen'!$C$15,IF(G33<10000,\"kWh/m²a\",\"\"))","v":""},{"$f":"IF(AND('Mittelung Klassengrenzen'!$C$15<=Energieausweis!J34,'Mittelung Klassengrenzen'!$C$15>Energieausweis!I34)=TRUE,'Mittelung Klassengrenzen'!$C$15,IF(H33<10000,\"kWh/m²a\",\"\"))","v":""},{"$f":"IF(AND('Mittelung Klassengrenzen'!$C$15<=Energieausweis!K34,'Mittelung Klassengrenzen'!$C$15>Energieausweis!J34)=TRUE,'Mittelung Klassengrenzen'!$C$15,IF(I33<10000,\"kWh/m²a\",\"\"))","v":""},{"$f":"IF(AND('Mittelung Klassengrenzen'!$C$15<=Energieausweis!L34,'Mittelung Klassengrenzen'!$C$15>Energieausweis!K34)=TRUE,'Mittelung Klassengrenzen'!$C$15,IF(J33<10000,\"kWh/m²a\",\"\"))","v":""},null,{"$f":"'Mittelung Klassengrenzen'!D15","v":""},"€/a"]
[null,"Endenergie",null,{"$f":"'Mittelung Klassengrenzen'!C32","v":0},{"$f":"'Mittelung Klassengrenzen'!D32","v":12},{"$f":"'Mittelung Klassengrenzen'!E32","v":15},{"$f":"'Mittelung Klassengrenzen'!F32","v":{"v":17,"d":"17 *"}},{"$f":"'Mittelung Klassengrenzen'!G32","v":20},{"$f":"'Mittelung Klassengrenzen'!H32","v":25},{"$f":"'Mittelung Klassengrenzen'!I32","v":32},"kWh/m²a"]
[null,"effizient ",null,"A","B","C","D","E","F","G","ineffizient",null,{"$f":"M33/I$14","v":{"$error":"#VALUE!"}},"€/m²a"]
[{"$nulls":4},{"$f":"CONCATENATE(\" Vergleichswert GEG für Bestandsgebäude = \",'Mittelung Klassengrenzen'!$L$32,\" kWh/(m²a)\")","v":" Vergleichswert GEG für Bestandsgebäude = 4 kWh/(m²a)"}]
[null,null,"Strom enthält "]
[null,"Wasser",null,{"$f":" \"Verbrauchskennwert \" & YEAR(Eingabewerte!E56) & \" - \" & YEAR(Eingabewerte!G56)","v":"Verbrauchskennwert 2018 - 2020"},{"$nulls":9},"Kosten/Jahr"]
[]
[null," Diese Liegenschaft",null,{"$f":"IF(AND('Mittelung Klassengrenzen'!$E$15<=Energieausweis!E41,'Mittelung Klassengrenzen'!$E$15>Energieausweis!D41)=TRUE,'Mittelung Klassengrenzen'!$E$15,IF(B40<10000,\"l/m²a\",\"\"))","v":""},{"$f":"IF(AND('Mittelung Klassengrenzen'!$E$15<=Energieausweis!F41,'Mittelung Klassengrenzen'!$E$15>Energieausweis!E41)=TRUE,'Mittelung Klassengrenzen'!$E$15,IF(D40<10000,\"l/m²a\",\"\"))","v":""},{"$f":"IF(AND('Mittelung Klassengrenzen'!$E$15<=Energieausweis!G41,'Mittelung Klassengrenzen'!$E$15>Energieausweis!F41)=TRUE,'Mittelung Klassengrenzen'!$E$15,IF(E40<10000,\"l/m²a\",\"\"))","v":""},{"$f":"IF(AND('Mittelung Klassengrenzen'!$E$15<=Energieausweis!H41,'Mittelung Klassengrenzen'!$E$15>Energieausweis!G41)=TRUE,'Mittelung Klassengrenzen'!$E$15,IF(F40<10000,\"l/m²a\",\"\"))","v":""},{"$f":"IF(AND('Mittelung Klassengrenzen'!$E$15<=Energieausweis!I41,'Mittelung Klassengrenzen'!$E$15>Energieausweis!H41)=TRUE,'Mittelung Klassengrenzen'!$E$15,IF(G40<10000,\"l/m²a\",\"\"))","v":""},{"$f":"IF(AND('Mittelung Klassengrenzen'!$E$15<=Energieausweis!J41,'Mittelung Klassengrenzen'!$E$15>Energieausweis!I41)=TRUE,'Mittelung Klassengrenzen'!$E$15,IF(H40<10000,\"l/m²a\",\"\"))","v":""},{"$f":"IF(AND('Mittelung Klassengrenzen'!$E$15<=Energieausweis!K41,'Mittelung Klassengrenzen'!$E$15>Energieausweis!J41)=TRUE,'Mittelung Klassengrenzen'!$E$15,IF(I40<10000,\"l/m²a\",\"\"))","v":667},{"$f":"IF(AND('Mittelung Klassengrenzen'!$E$15<=Energieausweis!L41,'Mittelung Klassengrenzen'!$E$15>Energieausweis!K41)=TRUE,'Mittelung Klassengrenzen'!$E$15,IF(J40<10000,\"l/m²a\",\"\"))","v":"l/m²a"},null,{"$f":"'Mittelung Klassengrenzen'!F15","v":0},"€/a"]
[{"$nulls":3},{"$f":"'Mittelung Klassengrenzen'!C39","v":0},{"$f":"'Mittelung Klassengrenzen'!D39","v":114},{"$f":"'Mittelung Klassengrenzen'!E39","v":157},{"$f":"'Mittelung Klassengrenzen'!F39","v":{"v":205,"d":"205 *"}},{"$f":"'Mittelung Klassengrenzen'!G39","v":294},{"$f":"'Mittelung Klassengrenzen'!H39","v":447},{"$f":"'Mittelung Klassengrenzen'!I39","v":635},"l/m²a"]
[null,"effizient ",null,"A","B","C","D","E","F","G","ineffizient",null,{"$f":"M40/I$14","v":{"v":0,"d":"0.00 €/(m²a)"}},"€/m²a"]
[{"$nulls":5},{"$f":"CONCATENATE(\" Vergleichswert Deutscher Städtetag = \",'Mittelung Klassengrenzen'!$L$39,\" l/(m²a)\")","v":{"$error":"#VALUE!"}},{"$nulls":7},"incl. Abwassergebühr"]
[null,"Primärenergieverbrauch",null,{"$f":"Eingabewerte!I54","v":{"v":0.1,"d":"0 kWh/(m²a)"}},null,{"$f":"IF(Hilfstabellen!D154=FALSE(),\"\",\"CO₂-Emissionen \")","v":"CO₂-Emissionen "},null,{"$f":"IF(Hilfstabellen!$D$154=FALSE(),\"\",Eingabewerte!N54)","v":{"v":0.04,"d":"0 kg/(m²a)"}},{"$nulls":3},"Energie- und Wasserkosten",{"$f":"M26+M33+M40","v":{"$error":"#VALUE!"}},"€/a"]
[]
[null,"Erläuterungen"]
[null,{"$f":"IF(Eingabewerte!B74>0,Eingabewerte!B74,\"\")","v":"Die Verbrauchswerte werden beeinflusst durch den baulichen Zustand, die Betriebsführung und das Nutzerverhalten"}]
[]
[]
[]
[]
[]
[null,"Empfehlungen zur kosteneffizienten Modernisierung",{"$nulls":8},"Kosten",null,"Einsparung"]
[null,{"$f":"IF(Eingabewerte!B81>0,Eingabewerte!B81,\"\")","v":"Lüftung nur kurz und stoßweise"},{"$nulls":8},{"$f":"IF(Eingabewerte!L81>0,Eingabewerte!L81,\"\")","v":""},{"$f":"IF(K54=\"\",\"\",\"€\")","v":""},{"$f":"IF(Eingabewerte!N81>0,Eingabewerte!N81,\"\")","v":""},{"$f":"IF(M54=\"\",\"\",\"€/a\")","v":""}]
[null,{"$f":"IF(Eingabewerte!B82>0,Eingabewerte!B82,\"\")","v":"Abschalten der Beleuchtung bei ausreichendem Tageslicht"},{"$nulls":8},{"$f":"IF(Eingabewerte!L82>0,Eingabewerte!L82,\"\")","v":""},{"$f":"IF(K55=\"\",\"\",\"€\")","v":""},{"$f":"IF(Eingabewerte!N82>0,Eingabewerte!N82,\"\")","v":""},{"$f":"IF(M55=\"\",\"\",\"€/a\")","v":""}]
[null,{"$f":"IF(Eingabewerte!B83>0,Eingabewerte!B83,\"\")","v":"Konsequente Nutzung der Sparfunktion an Toilettenspülungen "},{"$nulls":8},{"$f":"IF(Eingabewerte!L83>0,Eingabewerte!L83,\"\")","v":""},{"$f":"IF(K56=\"\",\"\",\"€\")","v":""},{"$f":"IF(Eingabewerte!N83>0,Eingabewerte!N83,\"\")","v":""},{"$f":"IF(M56=\"\",\"\",\"€/a\")","v":""}]
[null,{"$f":"IF(Eingabewerte!B84>0,Eingabewerte!B84,\"\")","v":""},{"$nulls":8},{"$f":"IF(Eingabewerte!L84>0,Eingabewerte!L84,\"\")","v":""},{"$f":"IF(K57=\"\",\"\",\"€\")","v":""},{"$f":"IF(Eingabewerte!N84>0,Eingabewerte!N84,\"\")","v":""},{"$f":"IF(M57=\"\",\"\",\"€/a\")","v":""}]
[null,{"$f":"IF(Eingabewerte!B85>0,Eingabewerte!B85,\"\")","v":""},{"$nulls":8},{"$f":"IF(Eingabewerte!L85>0,Eingabewerte!L85,\"\")","v":""},{"$f":"IF(K58=\"\",\"\",\"€\")","v":""},{"$f":"IF(Eingabewerte!N85>0,Eingabewerte!N85,\"\")","v":""},{"$f":"IF(M58=\"\",\"\",\"€/a\")","v":""}]
[]
[null,"Empfehlungen zu Nutzung und Betrieb",{"$nulls":10},"Einsparung"]
[null,{"$f":"IF(Eingabewerte!B88>0,Eingabewerte!B88,\"\")","v":"Lüftung nur kurz und stoßweise"},{"$nulls":10},{"$f":"IF(Eingabewerte!N88>0,Eingabewerte!N88,\"\")","v":{"$error":"#VALUE!"}},{"$f":"IF(M61=\"\",\"\",\"€/a\")","v":{"$error":"#VALUE!"}}]
[null,{"$f":"IF(Eingabewerte!B89>0,Eingabewerte!B89,\"\")","v":"Abschalten der Beleuchtung bei ausreichendem Tageslicht"},{"$nulls":10},{"$f":"IF(Eingabewerte!N89>0,Eingabewerte!N89,\"\")","v":{"$error":"#VALUE!"}},{"$f":"IF(M62=\"\",\"\",\"€/a\")","v":{"$error":"#VALUE!"}}]
[null,{"$f":"IF(Eingabewerte!B90>0,Eingabewerte!B90,\"\")","v":"Konsequente Nutzung der Sparfunktion an Toilettenspülungen "},{"$nulls":10},{"$f":"IF(Eingabewerte!N90>0,Eingabewerte!N90,\"\")","v":""},{"$f":"IF(M63=\"\",\"\",\"€/a\")","v":""}]
[null,{"$f":"IF(Eingabewerte!B91>0,Eingabewerte!B91,\"\")","v":""},{"$nulls":10},{"$f":"IF(Eingabewerte!N91>0,Eingabewerte!N91,\"\")","v":""},{"$f":"IF(M64=\"\",\"\",\"€/a\")","v":""}]
[]
[null,"Aussteller:"]
[null,{"$f":"IF(Eingabewerte!E94=\"\",\"\",Eingabewerte!E94)","v":""}]
[null,{"$f":"J70","v":"  "}]
[null,{"$f":"IF(Eingabewerte!E98=\"\",\"\",Eingabewerte!E98)","v":""}]
[null,{"$f":"Eingabewerte!E99& \" \" &Eingabewerte!F99","v":" "},{"$nulls":6},{"$f":"Eingabewerte!E100","v":"2022-06-27"},{"$f":"Eingabewerte!E95 & \" \"& Eingabewerte!E97 &\" \" & Eingabewerte!E96","v":"  "}]
[]
[null,"Weitere Informationen erhalten Sie unter: ",{"$nulls":11},"Ihre Ideen zur Energieeinsparung bitte an:"]
[null,"energiemanagement.stadt-frankfurt.de",{"$nulls":7},"energiemanagement@stadt-frankfurt.de"]

{"sheet":"Angaben Prüfstelle - Reg.","index":2,"n_rows":18,"n_cols":6,"rows_kept":18,"merged":[[1,1,2,8],[3,1,3,4],[3,5,3,8],[4,1,4,4],[4,5,4,8],[5,1,5,4],[5,5,5,8],[6,1,6,4],[6,5,6,8],[7,1,7,4],[7,5,7,8],[8,1,8,4],[8,5,8,8],[9,1,9,4],[9,5,9,8],[10,1,10,4],[10,5,10,8],[11,1,11,4],[11,5,11,8],[12,5,12,8],[13,1,14,11],[15,1,15,4],[15,5,15,11],[16,1,16,4],[16,5,16,11],[17,1,17,4],[17,5,17,8]]}
[]
[null,"Angaben zum Energieausweis"]
[]
[1,"Aussteller_ID_DIBT",{"$nulls":3},{"$f":"IF(Eingabewerte!L94=0,\"\",Eingabewerte!L94)","v":""}]
[{"$f":"A4+1","v":2},"Aussteller_PWD_DIBT",{"$nulls":3},{"$f":"PasswordGenerateMD5(Eingabewerte!L95)","v":{"$error":"#NAME?"}}]
[3,"Ausstellungsdatum",{"$nulls":3},{"$f":"Energieausweis!I70","v":"2022-06-27"}]
[4,"Bundesland",{"$nulls":3},{"$f":"Eingabewerte!E13","v":0}]
[5,"Postleitzahl",{"$nulls":3},{"$f":"Eingabewerte!C32","v":"60486"}]
[6,"Gebäudeart",{"$nulls":3},{"$f":"IF(Eingabewerte!K16=6100,\"Wohngebäude\",\"Nichtwohngebäude\")","v":"Nichtwohngebäude"}]
[7,"Art",{"$nulls":3},"Energieverbrauchsausweis"]
[8,"Neubau",{"$nulls":3},0]
[9,"Gesetzesgrundlage",{"$nulls":3},"GEG-2020"]
[]
[null,"Angaben zur Registrier-Schnittstelle"]
[]
[null,"Testsystem",{"$nulls":3},"https://energieausweis.dibt.de/sandbox/WebServiceEnergieausweis/DibtEnergieAusweisService.asmx"]
[null,"Livesystem",{"$nulls":3},"https://energieausweis.dibt.de/published/WebServiceEnergieausweis/DibtEnergieAusweisService.asmx"]
[null,"Aktive Schnittstelle",{"$nulls":3},"Testsystem"]

{"sheet":"Angaben Prüfstelle - Allgemein","index":3,"n_rows":171,"n_cols":16,"rows_kept":171,"merged":[[1,1,2,8],[1,9,2,12],[3,1,3,4],[3,5,3,8],[3,9,3,12],[4,1,4,8],[5,1,5,4],[5,5,5,8],[6,1,6,4],[6,5,6,8],[7,1,7,4],[7,5,7,8],[8,1,8,4],[8,5,8,8],[9,1,9,4],[9,5,9,8],[10,1,10,4],[10,5,10,8],[11,1,11,4],[11,5,11,8],[12,1,12,4],[12,5,12,8],[13,1,13,4],[13,5,13,8],[14,1,14,4],[14,5,14,8],[15,1,15,4],[15,5,15,8],[16,1,16,4],[16,5,16,8],[17,1,17,4],[17,5,17,8],[18,1,18,4],[18,5,18,8],[19,1,19,4],[19,5,19,8],[20,1,20,4],[20,5,20,8],[21,1,21,4],[21,5,21,8],[22,1,22,4],[22,5,22,8],[23,1,23,4],[23,5,23,8],[24,1,24,4],[24,5,24,8],[25,1,25,4],[25,5,25,8],[26,1,26,4],[26,5,26,8],[27,1,27,4],[27,5,27,8],[28,1,28,4],[28,5,28,8],[29,1,29,4],[29,5,29,8],[30,1,30,4],[30,5,30,8],[31,1,31,4],[31,5,31,8],[32,1,32,4],[32,5,32,8],[33,1,33,4],[33,5,33,8],[34,1,34,4],[34,5,34,8],[35,1,35,4],[35,5,35,8],[36,1,36,4],[36,5,36,8],[37,1,37,4],[37,5,37,8],[38,1,38,4],[38,5,38,8],[39,1,39,4],[39,5,39,8],[40,1,40,4],[40,5,40,8],[41,1,41,4],[41,5,41,8],[42,1,42,4],[42,5,42,8],[43,1,43,4],[43,5,43,8],[44,1,44,4],[44,5,44,8],[45,1,45,4],[45,5,45,8],[46,1,46,4],[46,5,46,8],[46,9,46,12],[47,1,47,12],[48,1,48,4],[48,9,48,12],[49,1,49,4],[49,9,49,12],[50,1,50,12],[51,1,51,4],[51,5,51,8],[51,9,51,12],[52,1,52,4],[52,5,52,8],[52,9,52,12],[53,1,53,4],[53,5,53,8],[53,9,53,12],[54,1,54,4],[54,5,54,8],[54,9,54,12],[55,1,55,12],[56,1,56,4],[56,5,56,8],[56,9,56,12],[57,1,57,4],[58,1,58,12],[59,1,59,4],[59,5,59,8],[59,9,59,12],[61,1,61,4],[62,1,62,4],[63,1,63,4],[64,1,64,4],[65,1,65,4],[66,1,66,4],[66,5,66,8],[66,9,66,12],[67,1,67,4],[68,1,68,4],[69,1,69,4],[69,5,69,8],[69,9,69,12],[70,1,70,4],[70,5,70,8],[70,9,70,12],[71,1,71,4],[71,5,71,8],[71,9,71,12],[72,1,72,4],[72,5,72,8],[72,9,72,12],[73,1,73,12],[74,1,74,4],[74,5,74,8],[74,9,74,12],[75,1,75,4],[75,5,75,8],[75,9,75,12],[76,1,76,4],[76,5,76,8],[76,9,76,12],[77,1,77,4],[77,5,77,8],[77,9,77,12],[78,1,78,4],[78,5,78,8],[78,9,78,12],[79,1,79,4],[79,5,79,8],[79,9,79,12],[80,1,80,4],[80,5,80,8],[80,9,80,12],[81,1,81,4],[81,9,81,12],[82,1,82,4],[82,5,82,8],[82,9,82,12],[83,1,83,4],[83,5,83,8],[83,9,83,12],[84,1,84,4],[84,5,84,8],[84,9,84,12],[85,1,85,4],[85,9,85,12],[86,1,86,8],[87,1,87,4],[87,5,87,8],[87,9,87,12],[88,1,88,4],[88,5,88,8],[88,9,88,12],[89,1,89,8],[90,1,90,4],[90,5,90,8],[91,1,91,4],[91,5,91,8],[92,1,92,4],[92,5,92,8],[93,1,93,4],[93,5,93,8],[94,1,94,4],[94,5,94,8],[95,1,95,4],[95,5,95,8],[96,1,96,4],[96,5,96,8],[97,1,97,8],[98,1,98,4],[98,5,98,8],[99,1,99,4],[99,5,99,8],[100,1,100,4],[100,5,100,8],[101,1,101,4],[101,5,101,8],[102,1,102,4],[102,5,102,8],[103,1,103,4],[103,5,103,8],[104,1,104,4],[104,5,104,8],[105,1,105,4],[105,5,105,8],[106,1,106,8],[107,1,107,4],[107,5,107,8],[108,1,108,4],[108,5,108,8],[109,1,109,4],[109,5,109,8],[110,1,110,4],[110,5,110,8],[111,1,111,4],[111,5,111,8],[112,1,112,8],[113,1,113,4],[113,5,113,8],[114,1,114,4],[114,5,114,8],[115,1,115,4],[115,5,115,8],[116,1,116,4],[116,5,116,8],[117,1,117,4],[117,5,117,8],[118,1,118,4],[118,5,118,8],[119,1,138,4],[119,5,138,8],[139,1,158,4],[139,5,158,8],[159,1,159,4],[159,5,159,8],[160,1,160,4],[160,5,160,8],[161,1,161,4],[161,5,161,8],[162,1,162,4],[162,5,162,8],[163,1,163,4],[163,5,163,8],[164,1,164,4],[164,5,164,8],[165,1,165,4],[165,5,165,8],[166,1,166,4],[166,5,166,8],[167,1,167,4],[167,5,167,8],[168,1,168,4],[168,5,168,8],[169,1,169,4],[169,5,169,8],[170,1,170,4],[170,5,170,8]]}
[]
[null,"Angaben zum Energieausweis",{"$nulls":7},"Zusatz Nichtwohngebäude",{"$nulls":5},"stellt eine Auswahl dar, die programmatisch ausgewertet wird und Einfluss auf die verwendeten XML-Daten hat"]
[{"$nulls":15},"hat keine Entsprechung im verbundenen XML-Schema"]
[null,"Gebäudeart",{"$nulls":3},"Nichtwohngebäude",{"$nulls":9},"Zusatz Nichtwohngebäude: entspricht den Daten auf der linken Seite"]
[null,"Allgemein",{"$nulls":13},"Angaben zum Energieausweis: Angaben sind nur für Nichtwohngebäude relevant"]
[null,"Projektbezeichnung",{"$nulls":3},{"$f":"Eingabewerte!E11","v":0},{"$nulls":9},"Aktualisierungsvorbehalt bis zur Veröffentlichung der \"Bekanntmachung der Regeln für Energieverbrauchswerte im Wohngebäudebestand\" und \"Bekanntmachung der Regeln für Energieverbrauchswerte und der Vergleichswerte im Nichtwohngebäudebestand\" gemäß § 82 Abs. 5\""]
[null,"Ausstelldatum",{"$nulls":3},{"$f":"Energieausweis!I70","v":"2022-06-27"}]
[null,"Anlass der Ausstellung",{"$nulls":3},{"$f":"INDEX(Hilfstabellen!$B$40:$B$46,Eingabewerte!L96)","v":"Aushangpflicht"}]
[null,"Datenerhebung durch",{"$nulls":3},{"$f":"IF(DatenerhebungDurchAussteller, \"Austeller\", \"Eigentümer\")","v":"Austeller"}]
[null,"Berufsbezeichnung",{"$nulls":3},{"$f":"Eingabewerte!E95","v":0}]
[null,"Name",{"$nulls":3},{"$f":"Eingabewerte!E96","v":0}]
[null,"Vorname",{"$nulls":3},{"$f":"Eingabewerte!E97","v":0}]
[null,"Straße + Hausnummer",{"$nulls":3},{"$f":"Eingabewerte!E98","v":0}]
[null,"Postleitzahl",{"$nulls":3},{"$f":"Eingabewerte!E99","v":0}]
[null,"Ort",{"$nulls":3},{"$f":"Eingabewerte!$F$99","v":0}]
[null,"Netto-Raumfläche",{"$nulls":3},{"$f":"Eingabewerte!L20","v":5000}]
[null,"Gebäudeteil",{"$nulls":3},{"$f":"Eingabewerte!E14","v":"Teil des Nichtwohngebäudes"},{"$nulls":9},"Erlaubte Werte:\n- \"Ganzes Gebäude\"\n- \"Teil des Wohngebäudes\"\n- \"Teil des Nichtwohngebäudes\""]
[null,"Bundesland",{"$nulls":3},{"$f":"Eingabewerte!$E$13","v":0}]
[null,"Strasse und Nr.",{"$nulls":3},{"$f":"Energieausweis!D9","v":""}]
[null,"Postleitzahl",{"$nulls":3},{"$f":"Eingabewerte!C32","v":"60486"}]
[null,"Postleitzahl (anonymisiert)",{"$nulls":3},{"$f":" CONCATENATE(MID(F20,1,3),\"XX\")","v":"604XX"}]
[null,"Ort",{"$nulls":3},{"$f":"TRIM(Eingabewerte!E32)","v":"Frankfurt am Main, Stadt / Frankfu"},{"$nulls":9},"1-35 Zeichen"]
[null,"Gesetzesgrundlage",{"$nulls":3},{"$f":"'Angaben Prüfstelle - Reg.'!F12","v":"GEG-2020"}]
[null,"Baujahr",{"$nulls":3},{"$f":"IF(OR(Eingabewerte!E21=\"\",Eingabewerte!E21=0),\"\",Eingabewerte!E21)","v":""}]
[null,"Altersklasse",{"$nulls":3},{"$f":"Hilfstabellen!$D$80","v":"1984...1994"}]
[null,"Wesentliche Energieträger (Heizung)",{"$nulls":3},{"$f":"Eingabewerte!$G$22","v":"Erdgas"}]
[null,"Wesentliche Energieträger (Warmwasser)",{"$nulls":3},{"$f":"F26","v":"Erdgas"},{"$nulls":3},"neu eWorks",null,"geprüfen ob anders noch in Frage kommt",null,null,"TODO: Verknüpfung mit Eingabedaten?"]
[null,"Baujahr (Wärmeerzeuger)",{"$nulls":3},{"$f":"IF(Eingabewerte!$G$21=\"\",\"0\",Eingabewerte!$G$21)","v":"0"}]
[null,"Altersklasse (Wärmeerzeuger)",{"$nulls":3},{"$f":"Hilfstabellen!$D$81","v":"2003...2009"}]
[null,"Art (Erneuerbare Energien)",{"$nulls":3},{"$f":"IF(Eingabewerte!E23=\"\",\"keine\",Eingabewerte!E23)","v":"PV"}]
[null,"Verwendung (Erneuerbare Energien)",{"$nulls":3},{"$f":"IF(Eingabewerte!J23=\"\",\"keine\",Eingabewerte!J23)","v":"Stromerzeugung"}]
[null,"Fensterlüftung",{"$nulls":3},false]
[null,"Schachtlüftung",{"$nulls":3},false]
[null,"Lüftungsanlage m. WRG",{"$nulls":3},false]
[null,"Lüftungsanlage o. WRG",{"$nulls":3},true]
[null,"Passive Kühlung",{"$nulls":3},false,{"$nulls":3},"neu"]
[null,"Kühlung aus Wärme",{"$nulls":3},true,{"$nulls":3},"neu"]
[null,"gelieferte Kälte",{"$nulls":3},true,{"$nulls":3},"neu"]
[null,"Kühlungsart Strom",{"$nulls":3},true]
[null,"Keine inspektionspflichtige Klimaanlage",{"$nulls":3},{"$f":"IF(SUM(Eingabewerte!C26:C28)>0,FALSE,TRUE)","v":false}]
[null,"Inspektionpfl.  Klimaanlagen",{"$nulls":3},{"$f":"SUM(Eingabewerte!C26:'Eingabewerte'!C28)","v":1}]
[null,"Anlage größer 12kW ohne GA",{"$nulls":3},true]
[null,"Anlage größer 12kW mit GA",{"$nulls":3},false]
[null,"Anlage größer 70kW",{"$nulls":3},false]
[null,"Nächstes Fälligkeitsdatum der Inspektion am",{"$nulls":3},{"$f":"Energieausweis!I22","v":""}]
[null,"Treibhausgasemissionen",{"$nulls":3},{"$f":"Eingabewerte!N54","v":0.04},{"$nulls":4},"kg/m²a",{"$nulls":4},"Pflichtangabe der Treibhausgasemissionen in kg als CO2 Äquivalent/(m²a) für Bedarfsausweise, Verbrauchsausweise und Aushänge (gemäß GEG § 85 (2), (3) und (6) bzw. nach Berechnungsregeln gem. Anlage 9).\n\nDezimalzahl [-100.000,00; +100.000,00]"]
[null,"Primärenergieverbrauch",{"$nulls":7},{"$f":"ROUND(Eingabewerte!$I$54,1)","v":{"v":0.1,"d":"0"}}]
[null,"Hauptnutzung"]
[null,"Hauptnutzung/Gebäudekategorie",{"$nulls":7},{"$f":"INDEX('Angaben Prüfstelle - Zusatz'!C41:C93,'Mittelung Klassengrenzen'!B5)","v":"21:Schulen"},{"$nulls":5},"Pflichtangabe der Hauptnutzungsart des Gebäudes.\nDie Auswahl der Hauptnutzung-Gebaeudekategorie ergibt sich aus der \"Bekanntmachung der Regeln für Energieverbrauchswerte und der Vergleichswerte im Nichtwohngebäudebestand\"\nunter der Anlage 1 Tabelle 1 Teilenergiekennwerte (TEK) nach Gebäudekategorien."]
[null,"Hauptnutzung/Gebäudekategorie Sonstiges-Bezeichnung",{"$nulls":7},{"$f":" 'Mittelung Klassengrenzen'!A5","v":"Schulen und KTs"},{"$nulls":5},"Sollte keine der 52 Gebäudekategorien laut Bekanntmachung für die Hauptnutzung zutreffend sein, muss in Hauptnutzung-Gebaeudekategorie-Sonstiges-Beschreibung eine alternative Bezeichnung eingetragen werden.\nFür die Seite 3 im Energieverbrauchsausweis Nichtwohngebäude darf die Gebäudekategorie '53:Sonstiges' nicht verwendet werden."]
[null,"Verbrauch"]
[null,"Heizungsverbrauch",{"$nulls":7},{"$f":"ROUND('Mittelung Klassengrenzen'!$A$15,1)","v":0}]
[null,"Stromverbrauch",{"$nulls":7},{"$f":"ROUND('Mittelung Klassengrenzen'!$C$15,1)","v":0}]
[null,"Vergleichswert Heizung nach GEG",{"$nulls":7},{"$f":"ROUND('Mittelung Klassengrenzen'!$L$24,1)","v":50.3}]
[null,"Vergleichswert Strom nach GEG",{"$nulls":7},{"$f":"ROUND('Mittelung Klassengrenzen'!$L$32,1)","v":4}]
[null,"Leerstand"]
[null,"Kein Leerstand",{"$nulls":3},{"$f":"Hilfstabellen!KeinLeerstand","v":true},{"$nulls":3},{"$f":"Hilfstabellen!KeinLeerstand","v":true}]
[null,"Kein Leerstand Wert",{"$nulls":3},{"$f":"IF(F57,\"Kein längerer Leerstand Heizung zu berücksichtigen.\",\"\")","v":"Kein längerer Leerstand Heizung zu berücksichtigen."},{"$f":"IF(F57,\"Kein längerer Leerstand Warmwasser zu berücksichtigen.\",\"\")","v":"Kein längerer Leerstand Warmwasser zu berücksichtigen."},null,null,{"$f":"IF(J57,\"Kein längerer Leerstand Heizung zu berücksichtigen.\",\"\")","v":"Kein längerer Leerstand Heizung zu berücksichtigen."},{"$f":"IF(J57,\"Kein längerer Leerstand Strom zu berücksichtigen.\",\"\")","v":"Kein längerer Leerstand Strom zu berücksichtigen."},{"$f":"IF(J57,\"Kein längerer Leerstand Warmwasser zu berücksichtigen.\",\"\")","v":"Kein längerer Leerstand Warmwasser zu berücksichtigen."},{"$f":"IF(J57,\"Kein längerer Leerstand thermisch erzeugte Kälte zu berücksichtigen.\",\"\")","v":"Kein längerer Leerstand thermisch erzeugte Kälte zu berücksichtigen."}]
[null,"Leerstandskorrektur nach Bekanntmachung"]
[null,"Korrektur nach Bekanntmachung",{"$nulls":3},{"$f":"IF(LeerstandWohngebäudeKein, FALSE, Hilfstabellen!LeerstandEntsprechendBekanntmachung)","v":false},{"$nulls":3},{"$f":"IF(LeerstandNichtwohngebäudeKein, FALSE, Hilfstabellen!LeerstandEntsprechendBekanntmachung)","v":false}]
[{"$nulls":5},"Heizung:","WW:",null,null,"Heizung:","Strom:","WW:","Th. Kälte"]
[null,"Entsprechend der Bekanntmachung (Leerstandsfaktor)",{"$nulls":3},{"$f":"IF(LeerstandWohngebäudeBekanntmachung=FALSE(),\"\",IF(Eingabewerte!$G$65=\"\",0,Eingabewerte!$G$65))","v":""},{"$f":"F62","v":""},null,null,{"$f":"IF(LeerstandNichtwohngebäudeKein, \"\", IF(LeerstandNichtwohngebäudeBekanntmachung, Eingabewerte!G64, IF(Eingabewerte!$G$65=\"\",0,ROUND(Eingabewerte!$G$65,2))))","v":""},{"$f":"IF(LeerstandNichtwohngebäudeKein, \"\", IF(LeerstandNichtwohngebäudeBekanntmachung, Eingabewerte!H64, IF(Eingabewerte!$G$65=\"\",0,ROUND(Eingabewerte!$G$65,2))))","v":""},{"$f":"IF(LeerstandNichtwohngebäudeKein, \"\", IF(LeerstandNichtwohngebäudeBekanntmachung, Eingabewerte!I64, IF(Eingabewerte!$G$65=\"\",0,ROUND(Eingabewerte!$G$65,2))))","v":""},{"$f":"IF(LeerstandNichtwohngebäudeKein, \"\", IF(LeerstandNichtwohngebäudeBekanntmachung, Eingabewerte!J64, IF(Eingabewerte!$G$65=\"\",0,ROUND(Eingabewerte!$G$65,2))))","v":""}]
[null,"Start",{"$nulls":3},{"$f":"IF(LeerstandWohngebäudeBekanntmachung, IF(Eingabewerte!$G$67=\"\",\"\",Eingabewerte!$G$67), \"\")","v":""},{"$f":"F63","v":""},null,null,{"$f":"IF(LeerstandNichtwohngebäudeBekanntmachung, IF(Eingabewerte!$G$67=\"\",\"\",Eingabewerte!$G$67), \"\")","v":""},{"$f":"J63","v":""},"",""]
[null,"Enddatum",{"$nulls":3},{"$f":"IF(LeerstandWohngebäudeBekanntmachung, IF(Eingabewerte!$G$68=\"\",\"\",Eingabewerte!$G$68), \"\")","v":""},{"$f":"F64","v":""},null,null,{"$f":"IF(LeerstandNichtwohngebäudeBekanntmachung, IF(Eingabewerte!$G$68=\"\",\"\",Eingabewerte!$G$68), \"\")","v":""},"","",""]
[null,"Primärenergiefaktor",{"$nulls":3},{"$f":"IF(LeerstandWohngebäudeBekanntmachung=FALSE(),\"\",IF(Hilfstabellen!LeerstandSonstiges=TRUE(),0,ROUND(Eingabewerte!$G$70,2)))","v":""},{"$f":"F65","v":""},null,null,{"$f":"IF(LeerstandNichtwohngebäudeBekanntmachung=FALSE(),\"\",IF(Hilfstabellen!LeerstandSonstiges=TRUE(),0,ROUND(Eingabewerte!$G$70,2)))","v":""},{"$f":"IF(LeerstandNichtwohngebäudeBekanntmachung=FALSE(),\"\",IF(Hilfstabellen!LeerstandSonstiges=TRUE(),0,ROUND(Eingabewerte!$J$70,2)))","v":""},{"$f":"J65","v":""},{"$f":"J65","v":""}]
[null,"Leerstandszuschläge (kWh)",{"$nulls":3},{"$f":"IF(LeerstandWohngebäudeBekanntmachung=FALSE(),\"\",IF(Hilfstabellen!LeerstandSonstiges=TRUE(),0,Eingabewerte!$N$67))","v":""},{"$f":"IF(LeerstandWohngebäudeBekanntmachung=FALSE(),\"\",IF(Hilfstabellen!LeerstandSonstiges=TRUE(),0,Eingabewerte!$N$65))","v":""},null,null,{"$f":"IF(LeerstandNichtwohngebäudeBekanntmachung=FALSE(),\"\",IF(Hilfstabellen!LeerstandSonstiges=TRUE(),0,Eingabewerte!$N$67))","v":""},{"$f":"IF(LeerstandNichtwohngebäudeBekanntmachung=FALSE(),\"\",IF(Hilfstabellen!LeerstandSonstiges=TRUE(),0,Eingabewerte!$N$68))","v":""},{"$f":"IF(LeerstandNichtwohngebäudeBekanntmachung=FALSE(),\"\",ROUND(IF(Hilfstabellen!LeerstandSonstiges=TRUE(),0,Eingabewerte!$N$65),0))","v":""},{"$f":"IF(LeerstandNichtwohngebäudeBekanntmachung=FALSE(),\"\",ROUND(IF(Hilfstabellen!LeerstandSonstiges=TRUE(),0,Eingabewerte!$N$66),0))","v":""}]
[null,"Leerstandszuschläge (kWh/Gesamt)",{"$nulls":3},{"$f":"IF(Hilfstabellen!$D87=FALSE(),\"\",IF(Hilfstabellen!$D88=TRUE(),0,Eingabewerte!$N$64))","v":0},{"$nulls":3},{"$f":"IF(Hilfstabellen!$D87=FALSE(),0,IF(Hilfstabellen!$D88=TRUE(),0,Eingabewerte!$N$64))","v":0}]
[null,"Zuschlagsfaktor",{"$nulls":3},{"$f":"IF(LeerstandWohngebäudeBekanntmachung, ROUND(SUM(F66:G66)/Eingabewerte!E33, 2), \"\")","v":""},{"$nulls":3},{"$f":"IF(LeerstandNichtwohngebäudeBekanntmachung, ROUND(SUM(J66:M66)/Eingabewerte!E33, 2), \"\")","v":""},{"$nulls":4},"TODO: Verknüpfung it Eingabewerten","Wohngebäude: Zuschlagsfaktor f(eVhb, 12mth) nach der Formel f(eVhb, 12mth) = - 0,0028 * eVhb, 12mth + 0,9147\nNichtwohngebäude: Zuschlagsfaktor f(eVhb, 12mth) nach der Formel f(eVhb, 12mth) = - 0,0083 * eVhb, 12mth + 1,3982\ngemäß GEG § 82 und gemeinsamen Bekanntmachung des Bundesministeriums für Wirtschaft und Energie und des Bundesministerium für Umwelt, Naturschutz, Bau und Reaktorsicherheit."]
[null,"Witterungsvereinigter Endenergieverbrauchsanteil",{"$nulls":3},{"$f":"IF(LeerstandWohngebäudeBekanntmachung, ROUND(Eingabewerte!J66, 2), \"\")","v":""},{"$nulls":3},{"$f":"IF(LeerstandNichtwohngebäudeBekanntmachung, ROUND(Eingabewerte!J66,2), \"\")","v":""},{"$nulls":4},"TODO: Verknüpfung it Eingabewerten","Witterungsbereinigter Endenergieverbrauchsanteil für Heizung eVhb, 12mth ist Teil der Formel für Berechnung der Zuschlagsfaktor,\nEinheit in kWh/m²a; gemäß GEG § 82 und gemeinsamer Bekanntmachung des Bundesministeriums für Wirtschaft und Energie und des Bundesministerium für Umwelt, Naturschutz, Bau und Reaktorsicherheit."]
[null,"Leerstandszuschläge (kWh/Strom)",{"$nulls":3},{"$f":"IF(Hilfstabellen!$D87=FALSE(),\"\",IF(Hilfstabellen!$D88=TRUE(),0,Eingabewerte!$N$68))","v":0}]
[null,"Leerstandszuschläge (m³/Wasser)",{"$nulls":3},{"$f":"IF(Hilfstabellen!$D87=FALSE(),\"\",IF(Hilfstabellen!$D89=TRUE(),0,Eingabewerte!$N$69))","v":0},{"$nulls":3},{"$f":"IF(Hilfstabellen!$D87=FALSE(),0,IF(Hilfstabellen!$D88=TRUE(),0,ROUND(Eingabewerte!$N$69,2)))","v":0}]
[null,"Klimafaktor",{"$nulls":3},{"$f":"IF(Hilfstabellen!$D87=FALSE(),\"\",IF(Hilfstabellen!$D88=TRUE(),0,Eingabewerte!$G$69))","v":""},{"$nulls":3},{"$f":"IF(Hilfstabellen!$D87=FALSE(),\"\",IF(Hilfstabellen!$D88=TRUE(),0,Eingabewerte!$G$69))","v":""}]
[null,"keine Nutzung von Warmwasser",{"$nulls":3},{"$f":"$F$66<=0","v":false},{"$nulls":3},{"$f":"$L$66<=0","v":false}]
[null,"Strom enthält…"]
[null,"Sonstiges",{"$nulls":7},{"$f":"OR('Mittelung Klassengrenzen'!T26:U26)","v":false}]
[null,"Warmwasser",{"$nulls":7},false]
[null,"Lüftung",{"$nulls":7},{"$f":"OR('Mittelung Klassengrenzen'!O26:P26)","v":true}]
[null,"Beleuchtung",{"$nulls":7},false]
[null,"Kühlung aus Strom",{"$nulls":7},{"$f":"F39","v":true}]
[null,"Zusatzheizung",{"$nulls":7},{"$f":"IFERROR(IF(Eingabewerte!D47>0, TRUE, FALSE), FALSE)","v":false}]
[null,"Ent u. Befeuchtung Strom",{"$nulls":7},false]
[null,"Ent u. Befeuchtung Thermisch",{"$nulls":7},false]
[null,"Startdatum",{"$nulls":7},{"$f":"Eingabewerte!E44","v":"2018-01-01"}]
[null,"Enddatum",{"$nulls":7},{"$f":"Eingabewerte!G44","v":"2020-12-31"}]
[null,"Energieverbrauch-Strom",{"$nulls":7},{"$f":"Eingabewerte!E45+IF(ISNUMBER(K66), K66, 0)","v":{"v":1000,"d":"1,000"}}]
[null,"Energieverbrauchsanteil elektr. erzeugte Kälte (optional)",{"$nulls":7},{"$f":"IF(J79, ROUND(Eingabewerte!I48,0), \"\")","v":500},{"$nulls":5},"Im Verbrauchswert enthaltener Wert für elektrisch erzeugte Kälte in kWh."]
[null,"Heizenergie enthält…"]
[null,"Warmwasser",{"$nulls":7},false,{"$nulls":5},"Ist als TRUE anzugeben, wenn mindestens einer der (ggfs. mehreren) Heizenergieträger auch zur Warmwasserbereitung dient, die entspr. Mengen sind in der Verbrauchsliste anzugeben, entspricht dem Kreuzchenfeld im Energieausweis-Nichtwohngebäude, Verbrauchsseite, direkt links unter der Verbrauchsskala Endenergieverbrauch Wärme."]
[null,"Kühlung aus Wärme",{"$nulls":7},{"$f":"OR(F37,F38)","v":true},{"$nulls":5},"Ist als TRUE anzugeben, wenn mindestens einer der (ggfs. mehreren) Heizenergieträger auch zur Kühlung dient, die entspr. Mengen sind in der Verbrauchsliste anzugeben, entspricht dem Kreuzchenfeld im Energieausweis-Nichtwohngebäude, Verbrauchsseite, direkt links unter der Verbrauchsskala Endenergieverbrauch Kühlung."]
[null,"Sanierung"]
[null,"Sind Energetische Sanierungen zu Empfehlen",{"$nulls":3},{"$f":"IF(Energieausweis!B54=\"\",FALSE(), TRUE())","v":true}]
[null,"Auswahl Erweiterung-Vorhaben",{"$nulls":3},{"$f":"INDEX(Hilfstabellen!F40:F47, Eingabewerte!L96)","v":1},{"$nulls":3},"neu eWorks"]
[null,"keine Modernisierung Erweiterung Vorhaben",{"$nulls":3},{"$f":"$F$92=1","v":true},{"$nulls":3},"neu eWorks"]
[null,"Modernisierung Erweiterung anzeigepflichtig",{"$nulls":3},{"$f":"$F$92=2","v":false},{"$nulls":3},"neu eWorks"]
[null,"Modernisierung Erweiterung genehmigungspflichtig",{"$nulls":3},{"$f":"$F$92=3","v":false},{"$nulls":3},"neu eWorks"]
[null,"Genauere Angaben sind erhältlich bei/unter",{"$nulls":3},{"$f":"Energieausweis!$B$73","v":"energiemanagement.stadt-frankfurt.de"}]
[null,"Weitere Empfehlungen auf gesondertem Blatt",{"$nulls":3},false]
[null,"Wohngebäude"]
[null,"Energieeffizienzklasse"]
[null,"Energieverbrauch-An"]
[null,"Primärenergieverbrauch-An"]
[null,"Gebäudenutzungsfläche (An)"]
[null,"Flächenmittlung nach §19 EnEV"]
[null,"Keller beheizt?"]
[null,"Wohnfläche"]
[null,"Anzahl Wohnungen"]
[null,"Warmwasserbereitung"]
[null,"Enthält Zuschläge"]
[null,"Start"]
[null,"Ende"]
[null,"Primärenergiefaktor"]
[null,"Warmwasserzuschlag / kWh"]
[null,"Kühlung"]
[null,"Enthält Zuschläge"]
[null,"Start"]
[null,"Ende"]
[null,"Gebäudenutzfläche gekühlt"]
[null,"Primärenergie"]
[null,"Zuschlag für Kühlenergie / kWh"]
[null,"Gesondertes Blatt"]
{"$rows_empty":19}
[null,"Ergänzende Erläuterungen zu den Angaben im Energieausweis",{"$nulls":3},{"$f":"CONCATENATE(Eingabewerte!B74,Eingabewerte!B75)","v":"Die Verbrauchswerte werden beeinflusst durch den baulichen Zustand, die Betriebsführung und das Nutzerverhalten"}]
{"$rows_empty":19}
[null,"Informationen beifügen",{"$nulls":3},false]
[null,"Datenerhebung durch den Aussteller",{"$nulls":3},true]
[null,"Datenerhebung durch den Eigentümer",{"$nulls":3},false]
[null,"Gebäudetyp",{"$nulls":12},"TODO: Werte prüfen","Erlaubte Werte:\n- \"Einfamilienhaus\"\n- \"Zweifamilienhaus\"\n- \"Mehrfamilienhaus\"\n- \"Wohnteil gemischt genutztes Gebäude\"\n- \"Sonstiges\""]
[null,"Zugangskennung",{"$nulls":3},{"$f":"Eingabewerte!L94","v":0}]
[null,"Registriernummer",{"$nulls":3},{"$f":"IF(Eingabewerte!E101<>\"\", Eingabewerte!E101, VLOOKUP(Eingabewerte!E13, Bundesländer, 2,FALSE) & \"-2000-000000000\")","v":{"$error":"#N/A"}}]
[null,"Programm-Version",{"$nulls":3},{"$f":"Eingabewerte!$B$6","v":"Version 5.3 vom 25.10.2022"}]
[null,"Rechtsstand",{"$nulls":3},{"$f":"Energieausweis!G4","v":"2020-08-13"}]
[null,"Rechtsstand-Grund",{"$nulls":3},{"$f":"INDEX(Hilfstabellen!AnlassZuRechtsstandGrund, Eingabewerte!L96)","v":"Ausweisausstellung (bei Verbrauchsausweisen und alle anderen Fälle)"},{"$nulls":8},"TODO Pflichtfeld: Rechtsstand-Grund","Erlaubte Werte nach 0.2:\n- \"Bauantrag bei genehmigungspflichtigen Vorhaben (Ausstellungsanlässe Neubau und Modernisierung)\"\n- \"Bauanzeige bei anzeigepflichtigen Vorhaben (Ausstellungsanlässe Neubau und Modernisierung)\"\n- \"Baubeginn (Ausstellungsanlass Modernisierung)\"\n- \"Fertigstellung (auf Wunsch des Bauherrn in allen vorgenannten Fällen)\"\n- \"Ausweisausstellung (bei Verbrauchsausweisen und alle anderen Fälle)\""]
[null,"Klimaanlage größer 12 KW mit Gebäudeautomation",{"$nulls":3},true]
[null,"Klimaanlage größer 12 KW ohne Gebäudeautomation",{"$nulls":3},true]
[null,"Klimaanlage größer 70 KW ",{"$nulls":3},false]

{"sheet":"Angaben Prüfstelle - Zusatz","index":4,"n_rows":144,"n_cols":17,"rows_kept":144,"merged":[[1,1,1,2],[11,1,11,2],[19,1,20,3],[19,4,20,6],[30,1,31,3],[95,2,143,2]]}
[]
[null,"Energieträger Wohngebäude",{"$nulls":9},"Art, wie der Warmwasserwert ggfs. aus Messungen oder Berechnungen ermittelt wurde. Bei dezentraler Warmwasserbereitung in Wohngebäuden ist die Auswahl \"Pauschale für dezentrale...\" auszuwählen und das entsprechende Korrekturverfahren anzuwenden (siehe Element Warmwasserzuschlag-Daten).\nDie Auswahl \"keine Warmwasserbereitung enthalten\" ist bei Wohngebäuden zu wählen, wenn ein anderer ebenfalls gelisteter Energieträger die zentrale Warmwasserbereitung versorgt.",null,"(optional)"]
[null,"Sonstiger Energieträgerverbrauch","Energieträgerverbrauch","Umrechnungsfaktor","Primaerenergiefaktor","Emissionsfaktor","Startdatum","Enddatum","Energieverbrauch","Verbrauchswert-kWh-Heizwert","Warmwasserwert","Warmwasser-wertermittlung","Anteil thermisch erzeugte Kälte","Klimafaktor","Verbrauchswert-kWh-Strom","Verbrauchte-Menge"]
{"$rows_empty":8}
[null,"Energieträger Nichtwohngebäude",null,"Energieverbrauch in kWh_Heizwert, wenn schon in kWh_Heizwert angegeben, dann \"1,0\" (Unterer Heizwert: H_i)","Primärenergiefaktor: f_p entsprechend Anlage 4 GEG","gemäß Anlage 9 des GEG",null,null,"Verbrauchswert in kWh Heizwert als Einheit, brutto einschliesslich eventuell enthaltenem Warmwasser und ggf. enthaltene thermisch erzeugte Kälte bei Nichtwohngebäude (Energieverbrauch: E_Vg,Zeitabschnitt).",null,"Im Verbrauchswert enthaltener Wert für zentrale Warmwasserbereitung (ggfs. 0 wenn keine Warmwasserbereitung über diesen Energieträger) in kWh (Energieverbrauchsanteil für zentrale Warmwasserbereitung: E_VWW,Zeitabschnitt).","Bei Nichtwohngebäuden ist sie zu wählen, wenn die Warmwasserbereitung im Stromverbrauch erfasst ist oder generell kein Warmwasser mit gebäudetechnischen Anlagen im Gebäude erzeugt wird.","(optional)","Klimafaktor dieser Periode entsprechend Gebäudestandort (Klimafaktor: f_Klima).","Verbrauchswert Strom in kWh zum Betreiben des jeweiligen Wärmeerzeugers (Pumpen etc.), sofern dieser ermittelt wird.","Erfasste verbrauchte Menge in der zum ausgewählten Energieträger gehörigen Einheit, brutto einschliesslich eventuell enthaltenem Warmwasser und ggf. enthaltene thermisch erzeugte Kälte bei Nichtwohngebäude (Verbrauchte Menge: B_Vg,Zeitabschnitt)."]
[null,"Sonstiger Energieträgerverbrauch","Energieträgerverbrauch","Unterer-Heizwert","Primaerenergiefaktor","Emissionsfaktor in g/kWh","Startdatum","Enddatum","Energieverbrauch","Energieverbrauchsanteil-Heizung","Energieverbrauchsanteil-Warmwasser-zentral","Warmwasserwertermittlung","Energieverbrauchsanteil-thermisch-erzeugte-Kaelte","Klimafaktor","Verbrauchswert-kWh-Strom","Verbrauchte-Menge","Aktiv"]
[null,{"$f":"IF(Tabelle378[[#This Row],[Energieträgerverbrauch]]=\"\", INDEX(Hilfstabellen!$B$4:$F$31,Eingabewerte!B39, 1), \"\")","v":""},{"$f":"IF(INDEX(Hilfstabellen!EnergieträgerVerbrauchHeizungEnum,Eingabewerte!B39, 2)<>\"\",INDEX(Hilfstabellen!EnergieträgerVerbrauchHeizungEnum,Eingabewerte!B39, 2),\"\")","v":"Erdgas in kWh Brennwert"},{"$f":"IF(Tabelle378[[#This Row],[Aktiv]],Eingabewerte!$C$36,\"\")","v":{"v":1,"d":"1.0"}},{"$f":"IF(Tabelle378[[#This Row],[Aktiv]],ROUND(Eingabewerte!N39,2),\"\")","v":1.1},{"$f":"IF(Tabelle378[[#This Row],[Aktiv]],INDEX(Hilfstabellen!$B$4:$F$31,Eingabewerte!B39, 4)*1000, \"\")","v":240},{"$f":"IF(Tabelle378[[#This Row],[Aktiv]],Eingabewerte!$E$31,\"\")","v":"2018-01-01"},{"$f":"IF(Tabelle378[[#This Row],[Aktiv]],Eingabewerte!$G$31,\"\")","v":"2020-12-31"},{"$f":"IF(Tabelle378[[#This Row],[Aktiv]],Tabelle378[[#This Row],[Unterer-Heizwert]]*Tabelle378[[#This Row],[Verbrauchte-Menge]],\"\")","v":100},{"$f":"IF(Tabelle378[[#This Row],[Aktiv]], Tabelle378[[#This Row],[Energieverbrauch]]-SUM(Tabelle378[[#This Row],[Energieverbrauchsanteil-Warmwasser-zentral]]+Tabelle378[[#This Row],[Energieverbrauchsanteil-thermisch-erzeugte-Kaelte]]), \"\")","v":{"v":-49900,"d":"-49,900"}},{"$f":"IF(Tabelle378[[#This Row],[Aktiv]], IF('Angaben Prüfstelle - Allgemein'!$J$88, ROUND(Eingabewerte!$E$36*Eingabewerte!$G39*Tabelle378[[#This Row],[Unterer-Heizwert]],0), 0), \"\")","v":0},{"$f":"IF(Tabelle378[[#This Row],[Aktiv]], IF('Angaben Prüfstelle - Allgemein'!$J$88=TRUE(),\"sonstige Ermittlung des Verbrauchsanteils der Warmwasserbereitung\",\"keine Warmwasserbereitung enthalten\"), \"\")","v":"keine Warmwasserbereitung enthalten"},{"$f":"IF(Tabelle378[[#This Row],[Aktiv]], IF('Angaben Prüfstelle - Allgemein'!$J$89, ROUND(SUM(Eingabewerte!$G$36,Eingabewerte!$J$36,Eingabewerte!$L$36)*Eingabewerte!$G39*Tabelle378[[#This Row],[Unterer-Heizwert]],0), 0), \"\")","v":50000},{"$f":"IF(Tabelle378[[#This Row],[Aktiv]],ROUND(Eingabewerte!$I$32,2),\"\")","v":1.3},{"$f":"IF(Tabelle378[[#This Row],[Aktiv]], \"\", \"\")","v":""},{"$f":"IF(Tabelle378[[#This Row],[Aktiv]],ROUND((Eingabewerte!$E$33)*Eingabewerte!$G39,0),\"\")","v":100},{"$f":"OR(Tabelle378[[#This Row],[Sonstiger Energieträgerverbrauch]]<>\"\",Tabelle378[[#This Row],[Energieträgerverbrauch]]<>\"\")","v":true}]
[null,{"$f":"IF(Tabelle378[[#This Row],[Energieträgerverbrauch]]=\"\", INDEX(Hilfstabellen!$B$4:$F$31,Eingabewerte!B40, 1), \"\")","v":""},{"$f":"IF(INDEX(Hilfstabellen!EnergieträgerVerbrauchHeizungEnum,Eingabewerte!B40, 2)<>\"\",INDEX(Hilfstabellen!EnergieträgerVerbrauchHeizungEnum,Eingabewerte!B40, 2),\"\")","v":""},{"$f":"IF(Tabelle378[[#This Row],[Aktiv]],Eingabewerte!$C$36,\"\")","v":""},{"$f":"IF(Tabelle378[[#This Row],[Aktiv]],ROUND(Eingabewerte!N40,2),\"\")","v":""},{"$f":"IF(Tabelle378[[#This Row],[Aktiv]],INDEX(Hilfstabellen!$B$4:$F$31,Eingabewerte!B40, 4)*1000, \"\")","v":""},{"$f":"IF(Tabelle378[[#This Row],[Aktiv]],Eingabewerte!$E$31,\"\")","v":""},{"$f":"IF(Tabelle378[[#This Row],[Aktiv]],Eingabewerte!$G$31,\"\")","v":""},{"$f":"IF(Tabelle378[[#This Row],[Aktiv]],Tabelle378[[#This Row],[Unterer-Heizwert]]*Tabelle378[[#This Row],[Verbrauchte-Menge]],\"\")","v":""},{"$f":"IF(Tabelle378[[#This Row],[Aktiv]], Tabelle378[[#This Row],[Energieverbrauch]]-SUM(Tabelle378[[#This Row],[Energieverbrauchsanteil-Warmwasser-zentral]]+Tabelle378[[#This Row],[Energieverbrauchsanteil-thermisch-erzeugte-Kaelte]]), \"\")","v":""},{"$f":"IF(Tabelle378[[#This Row],[Aktiv]], IF('Angaben Prüfstelle - Allgemein'!$J$88, ROUND(Eingabewerte!$E$36*Eingabewerte!$G40*Tabelle378[[#This Row],[Unterer-Heizwert]],0), 0), \"\")","v":""},{"$f":"IF(Tabelle378[[#This Row],[Aktiv]], IF('Angaben Prüfstelle - Allgemein'!$J$88=TRUE(),\"sonstige Ermittlung des Verbrauchsanteils der Warmwasserbereitung\",\"keine Warmwasserbereitung enthalten\"), \"\")","v":""},{"$f":"IF(Tabelle378[[#This Row],[Aktiv]], IF('Angaben Prüfstelle - Allgemein'!$J$89, ROUND(SUM(Eingabewerte!$G$36,Eingabewerte!$J$36,Eingabewerte!$L$36)*Eingabewerte!$G40*Tabelle378[[#This Row],[Unterer-Heizwert]],0), 0), \"\")","v":""},{"$f":"IF(Tabelle378[[#This Row],[Aktiv]],ROUND(Eingabewerte!$I$32,2),\"\")","v":""},{"$f":"IF(Tabelle378[[#This Row],[Aktiv]], \"\", \"\")","v":""},{"$f":"IF(Tabelle378[[#This Row],[Aktiv]],ROUND((Eingabewerte!$E$33)*Eingabewerte!$G40,0),\"\")","v":""},{"$f":"OR(Tabelle378[[#This Row],[Sonstiger Energieträgerverbrauch]]<>\"\",Tabelle378[[#This Row],[Energieträgerverbrauch]]<>\"\")","v":false}]
[null,{"$f":"IF(Tabelle378[[#This Row],[Energieträgerverbrauch]]=\"\", INDEX(Hilfstabellen!$B$4:$F$31,Eingabewerte!B41, 1), \"\")","v":""},{"$f":"IF(INDEX(Hilfstabellen!EnergieträgerVerbrauchHeizungEnum,Eingabewerte!B41, 2)<>\"\",INDEX(Hilfstabellen!EnergieträgerVerbrauchHeizungEnum,Eingabewerte!B41, 2),\"\")","v":""},{"$f":"IF(Tabelle378[[#This Row],[Aktiv]],Eingabewerte!$C$36,\"\")","v":""},{"$f":"IF(Tabelle378[[#This Row],[Aktiv]],ROUND(Eingabewerte!N41,2),\"\")","v":""},{"$f":"IF(Tabelle378[[#This Row],[Aktiv]],INDEX(Hilfstabellen!$B$4:$F$31,Eingabewerte!B41, 4)*1000, \"\")","v":""},{"$f":"IF(Tabelle378[[#This Row],[Aktiv]],Eingabewerte!$E$31,\"\")","v":""},{"$f":"IF(Tabelle378[[#This Row],[Aktiv]],Eingabewerte!$G$31,\"\")","v":""},{"$f":"IF(Tabelle378[[#This Row],[Aktiv]],Tabelle378[[#This Row],[Unterer-Heizwert]]*Tabelle378[[#This Row],[Verbrauchte-Menge]],\"\")","v":""},{"$f":"IF(Tabelle378[[#This Row],[Aktiv]], Tabelle378[[#This Row],[Energieverbrauch]]-SUM(Tabelle378[[#This Row],[Energieverbrauchsanteil-Warmwasser-zentral]]+Tabelle378[[#This Row],[Energieverbrauchsanteil-thermisch-erzeugte-Kaelte]]), \"\")","v":""},{"$f":"IF(Tabelle378[[#This Row],[Aktiv]], IF('Angaben Prüfstelle - Allgemein'!$J$88, ROUND(Eingabewerte!$E$36*Eingabewerte!$G41*Tabelle378[[#This Row],[Unterer-Heizwert]],0), 0), \"\")","v":""},{"$f":"IF(Tabelle378[[#This Row],[Aktiv]], IF('Angaben Prüfstelle - Allgemein'!$J$88=TRUE(),\"sonstige Ermittlung des Verbrauchsanteils der Warmwasserbereitung\",\"keine Warmwasserbereitung enthalten\"), \"\")","v":""},{"$f":"IF(Tabelle378[[#This Row],[Aktiv]], IF('Angaben Prüfstelle - Allgemein'!$J$89, ROUND(SUM(Eingabewerte!$G$36,Eingabewerte!$J$36,Eingabewerte!$L$36)*Eingabewerte!$G41*Tabelle378[[#This Row],[Unterer-Heizwert]],0), 0), \"\")","v":""},{"$f":"IF(Tabelle378[[#This Row],[Aktiv]],ROUND(Eingabewerte!$I$32,2),\"\")","v":""},{"$f":"IF(Tabelle378[[#This Row],[Aktiv]], \"\", \"\")","v":""},{"$f":"IF(Tabelle378[[#This Row],[Aktiv]],ROUND((Eingabewerte!$E$33)*Eingabewerte!$G41,0),\"\")","v":""},{"$f":"OR(Tabelle378[[#This Row],[Sonstiger Energieträgerverbrauch]]<>\"\",Tabelle378[[#This Row],[Energieträgerverbrauch]]<>\"\")","v":false}]
[]
[]
[]
[null,"Modernisierung"]
[]
[null,"Nummer","Bauteil-Anlagenteil","Massnahmenbeschreibung","Modernisierungskombination","Amortisation","spezifische-Kosten"]
[null,{"$f":"IF(Eingabewerte!B81=\"\",\"\",1)","v":1},{"$f":"IF(Eingabewerte!G81=0,\"\",Eingabewerte!G81)","v":""},{"$f":" IF(Eingabewerte!B81=\"\",\"\",Eingabewerte!B81)","v":"Lüftung nur kurz und stoßweise"},{"$f":"IF('Angaben Prüfstelle - Zusatz'!B23=\"\",\"\",IF(Hilfstabellen!D107=\"EM\",\"als Einzelmaßnahme\",\"in Zusammenhang mit größerer Modernisierung\"))","v":"in Zusammenhang mit größerer Modernisierung"},{"$f":"IF(Eingabewerte!$N81=0,\"\",ROUND(Eingabewerte!$L81/Eingabewerte!$N81,1))","v":""},{"$f":"IF(OR(Eingabewerte!L81=\"\",Eingabewerte!K81=\"\",Eingabewerte!K81=\"W\"),\"\",ROUND(Eingabewerte!L81/(Eingabewerte!N81*Eingabewerte!J81/(VLOOKUP(Eingabewerte!K81,Hilfstabellen!$A$101:$D$103,4))),3))","v":""}]
[null,{"$f":"IF(Eingabewerte!B82=\"\",\"\",2)","v":2},{"$f":"IF(Eingabewerte!G82=0,\"\",Eingabewerte!G82)","v":""},{"$f":" IF(Eingabewerte!B82=\"\",\"\",Eingabewerte!B82)","v":"Abschalten der Beleuchtung bei ausreichendem Tageslicht"},{"$f":"IF('Angaben Prüfstelle - Zusatz'!B24=\"\",\"\",IF(Hilfstabellen!D108=\"EM\",\"als Einzelmaßnahme\",\"in Zusammenhang mit größerer Modernisierung\"))","v":"in Zusammenhang mit größerer Modernisierung"},{"$f":"IF(Eingabewerte!$N82=0,\"\",ROUND(Eingabewerte!$L82/Eingabewerte!$N82,1))","v":""},{"$f":"IF(OR(Eingabewerte!L82=\"\",Eingabewerte!K82=\"\",Eingabewerte!K82=\"W\"),\"\",ROUND(Eingabewerte!L82/(Eingabewerte!N82*Eingabewerte!J82/(VLOOKUP(Eingabewerte!K82,Hilfstabellen!$A$101:$D$103,4))),3))","v":""}]
[null,{"$f":"IF(Eingabewerte!B83=\"\",\"\",3)","v":3},{"$f":"IF(Eingabewerte!G83=0,\"\",Eingabewerte!G83)","v":""},{"$f":" IF(Eingabewerte!B83=\"\",\"\",Eingabewerte!B83)","v":"Konsequente Nutzung der Sparfunktion an Toilettenspülungen "},{"$f":"IF('Angaben Prüfstelle - Zusatz'!B25=\"\",\"\",IF(Hilfstabellen!D109=\"EM\",\"als Einzelmaßnahme\",\"in Zusammenhang mit größerer Modernisierung\"))","v":"in Zusammenhang mit größerer Modernisierung"},{"$f":"IF(Eingabewerte!$N83=0,\"\",ROUND(Eingabewerte!$L83/Eingabewerte!$N83,1))","v":""},{"$f":"IF(OR(Eingabewerte!L83=\"\",Eingabewerte!K83=\"\",Eingabewerte!K83=\"W\"),\"\",ROUND(Eingabewerte!L83/(Eingabewerte!N83*Eingabewerte!J83/(VLOOKUP(Eingabewerte!K83,Hilfstabellen!$A$101:$D$103,4))),3))","v":""}]
[null,{"$f":"IF(Eingabewerte!B84=\"\",\"\",4)","v":""},{"$f":"IF(Eingabewerte!G84=0,\"\",Eingabewerte!G84)","v":""},{"$f":" IF(Eingabewerte!B84=\"\",\"\",Eingabewerte!B84)","v":""},{"$f":"IF('Angaben Prüfstelle - Zusatz'!B26=\"\",\"\",IF(Hilfstabellen!D110=\"EM\",\"als Einzelmaßnahme\",\"in Zusammenhang mit größerer Modernisierung\"))","v":""},{"$f":"IF(Eingabewerte!$N84=0,\"\",ROUND(Eingabewerte!$L84/Eingabewerte!$N84,1))","v":""},{"$f":"IF(OR(Eingabewerte!L84=\"\",Eingabewerte!K84=\"\",Eingabewerte!K84=\"W\"),\"\",ROUND(Eingabewerte!L84/(Eingabewerte!N84*Eingabewerte!J84/(VLOOKUP(Eingabewerte!K84,Hilfstabellen!$A$101:$D$103,4))),3))","v":""}]
[null,{"$f":"IF(Eingabewerte!B85=\"\",\"\",5)","v":""},{"$f":"IF(Eingabewerte!G85=0,\"\",Eingabewerte!G85)","v":""},{"$f":" IF(Eingabewerte!B85=\"\",\"\",Eingabewerte!B85)","v":""},{"$f":"IF('Angaben Prüfstelle - Zusatz'!B27=\"\",\"\",IF(Hilfstabellen!D111=\"EM\",\"als Einzelmaßnahme\",\"in Zusammenhang mit größerer Modernisierung\"))","v":""},{"$f":"IF(Eingabewerte!$N85=0,\"\",ROUND(Eingabewerte!$L85/Eingabewerte!$N85,1))","v":""},{"$f":"IF(OR(Eingabewerte!L85=\"\",Eingabewerte!K85=\"\",Eingabewerte!K85=\"W\"),\"\",ROUND(Eingabewerte!L85/(Eingabewerte!N85*Eingabewerte!J85/(VLOOKUP(Eingabewerte!K85,Hilfstabellen!$A$101:$D$103,4))),3))","v":""}]
[]
[]
[]
[null,"Nutzung Gebäudekategorie"]
[]
[null,"Gebäudekategorie","Flächenanteil-Nutzung","Vergleichswert-Wärme","Vergleichswert-Strom"]
[null,{"$f":"IFERROR(INDEX('Angaben Prüfstelle - Zusatz'!C$41:C$93,'Mittelung Klassengrenzen'!B5),\"\")","v":"21:Schulen"},{"$f":"IF(Tabelle155[[#This Row],[Gebäudekategorie]]<>\"\", ROUND('Mittelung Klassengrenzen'!L5*100,0), \"\")","v":100},{"$f":"IF(Tabelle155[[#This Row],[Flächenanteil-Nutzung]]<>\"\", ROUND('Mittelung Klassengrenzen'!L20, 1), \"\")","v":50.3},{"$f":"IF(Tabelle155[[#This Row],[Vergleichswert-Wärme]]<>\"\", ROUND('Mittelung Klassengrenzen'!L28, 1), \"\")","v":4.4}]
[null,{"$f":"IFERROR(INDEX('Angaben Prüfstelle - Zusatz'!C$41:C$93,'Mittelung Klassengrenzen'!B6),\"\")","v":""},{"$f":"IF(Tabelle155[[#This Row],[Gebäudekategorie]]<>\"\", ROUND('Mittelung Klassengrenzen'!L6*100,0), \"\")","v":""},{"$f":"IF(Tabelle155[[#This Row],[Flächenanteil-Nutzung]]<>\"\", ROUND('Mittelung Klassengrenzen'!L21, 1), \"\")","v":""},{"$f":"IF(Tabelle155[[#This Row],[Vergleichswert-Wärme]]<>\"\", ROUND('Mittelung Klassengrenzen'!L29, 1), \"\")","v":""}]
[null,{"$f":"IFERROR(INDEX('Angaben Prüfstelle - Zusatz'!C$41:C$93,'Mittelung Klassengrenzen'!B7),\"\")","v":""},{"$f":"IF(Tabelle155[[#This Row],[Gebäudekategorie]]<>\"\", ROUND('Mittelung Klassengrenzen'!L7*100,0), \"\")","v":""},{"$f":"IF(Tabelle155[[#This Row],[Flächenanteil-Nutzung]]<>\"\", ROUND('Mittelung Klassengrenzen'!L22, 1), \"\")","v":""},{"$f":"IF(Tabelle155[[#This Row],[Vergleichswert-Wärme]]<>\"\", ROUND('Mittelung Klassengrenzen'!L30, 1), \"\")","v":""}]
[]
[null,"Angabe der Nutzung des Gebäudes in Reihenfolge ihres Anteils der Energiebezugsfläche.\n Die Auswahl der Nutzung-Gebaeudekategorie ergibt sich aus der \"Bekanntmachung der Regeln für Energieverbrauchswerte und der Vergleichswerte im Nichtwohngebäudebestand\"\nunter der Anlage 1 Tabelle 1 Teilenergiekennwerte (TEK) nach Gebäudekategorien.","Prozentualer Anteil dieser Nutzung an der gesamten Nettogrundfläche des Gebäudes.","Angabe zum zugehörigen Vergleichswert Wärme der angegebenen Nutzungskategorie des Gebäudes.","Angabe zum zugehörigen Vergleichswert Strom der angegebenen Nutzungskategorie des Gebäudes."]
[1,2,3,4,5,6,7,8,9,10,11,12,13]
["Nr.","Gebäudekategorie 2","Nutzung-Gebaeudekategorie-enum","TEK Heizung 3","TEK Warm-wasser 4","TEK Lüftung 5","TEK eingebaute Beleuchtung 6","TEK Kälte 7a","TEK Hilfs-energie für Kälte 7b","TEK Be- u. Ent-feuchtung 7c","TEK Sonstiges 8","Wasser Vergleichswerte [l/m²a]","Nr. 1","Spalte1"]
[1,"Verwaltungsgebäude (allgemein)",{"$f":"IF(NutzungGebaeudekategorieEnum[[#This Row],[Gebäudekategorie 2]]<>\"\", NutzungGebaeudekategorieEnum[[#This Row],[Nr.]] & \":\" &NutzungGebaeudekategorieEnum[[#This Row],[Gebäudekategorie 2]], \"\")","v":"1:Verwaltungsgebäude (allgemein)"},48.5,6.9,3.2,10.7,2.6,3.1,0.1,2.82,"1386",1]
[2,"Parlaments- und Gerichtsgebäude",{"$f":"IF(NutzungGebaeudekategorieEnum[[#This Row],[Gebäudekategorie 2]]<>\"\", NutzungGebaeudekategorieEnum[[#This Row],[Nr.]] & \":\" &NutzungGebaeudekategorieEnum[[#This Row],[Gebäudekategorie 2]], \"\")","v":"2:Parlaments- und Gerichtsgebäude"},49.9,6.8,3,9.5,1.2,0.9,1.7,0.63,"470",2]
[3,"Ministerien u. Ämter u. Behörden",{"$f":"IF(NutzungGebaeudekategorieEnum[[#This Row],[Gebäudekategorie 2]]<>\"\", NutzungGebaeudekategorieEnum[[#This Row],[Nr.]] & \":\" &NutzungGebaeudekategorieEnum[[#This Row],[Gebäudekategorie 2]], \"\")","v":"3:Ministerien u. Ämter u. Behörden"},48.3,7.4,3.7,10.8,1.5,1.2,1,0.74,"470",3]
[4,"Polizeidienstgebäude",{"$f":"IF(NutzungGebaeudekategorieEnum[[#This Row],[Gebäudekategorie 2]]<>\"\", NutzungGebaeudekategorieEnum[[#This Row],[Nr.]] & \":\" &NutzungGebaeudekategorieEnum[[#This Row],[Gebäudekategorie 2]], \"\")","v":"4:Polizeidienstgebäude"},52.4,7.4,2.5,10.4,0.5,0.4,0,0.75,"1691",4]
[5,"Gebäude für öffentliche Bereitschaftsdienste",{"$f":"IF(NutzungGebaeudekategorieEnum[[#This Row],[Gebäudekategorie 2]]<>\"\", NutzungGebaeudekategorieEnum[[#This Row],[Nr.]] & \":\" &NutzungGebaeudekategorieEnum[[#This Row],[Gebäudekategorie 2]], \"\")","v":"5:Gebäude für öffentliche Bereitschaftsdienste"},51.6,10.2,3,7.8,0.3,0.2,0,4.06,"458",5]
[6,"Feuerwehrdienstgebäude",{"$f":"IF(NutzungGebaeudekategorieEnum[[#This Row],[Gebäudekategorie 2]]<>\"\", NutzungGebaeudekategorieEnum[[#This Row],[Nr.]] & \":\" &NutzungGebaeudekategorieEnum[[#This Row],[Gebäudekategorie 2]], \"\")","v":"6:Feuerwehrdienstgebäude"},50.8,7.1,3.2,6.7,0.3,0.2,0,3.77,"458",6]
[7,"Bürogebäude",{"$f":"IF(NutzungGebaeudekategorieEnum[[#This Row],[Gebäudekategorie 2]]<>\"\", NutzungGebaeudekategorieEnum[[#This Row],[Nr.]] & \":\" &NutzungGebaeudekategorieEnum[[#This Row],[Gebäudekategorie 2]], \"\")","v":"7:Bürogebäude"},49,8.1,4.7,12.9,2.9,2.2,0,2.88,"227",7]
[8,"Bürogebäude - überwiegend Großraumbüros",{"$f":"IF(NutzungGebaeudekategorieEnum[[#This Row],[Gebäudekategorie 2]]<>\"\", NutzungGebaeudekategorieEnum[[#This Row],[Nr.]] & \":\" &NutzungGebaeudekategorieEnum[[#This Row],[Gebäudekategorie 2]], \"\")","v":"8:Bürogebäude - überwiegend Großraumbüros"},47.4,12.8,7.3,16.6,6,4.3,0,0.99,"227",8]
[9,"Bankgebäude",{"$f":"IF(NutzungGebaeudekategorieEnum[[#This Row],[Gebäudekategorie 2]]<>\"\", NutzungGebaeudekategorieEnum[[#This Row],[Nr.]] & \":\" &NutzungGebaeudekategorieEnum[[#This Row],[Gebäudekategorie 2]], \"\")","v":"9:Bankgebäude"},48,6.4,1.6,10.7,1.5,1.1,0,0.61,"227",9]
[10,"Hochschule und Forschung (allgemein)",{"$f":"IF(NutzungGebaeudekategorieEnum[[#This Row],[Gebäudekategorie 2]]<>\"\", NutzungGebaeudekategorieEnum[[#This Row],[Nr.]] & \":\" &NutzungGebaeudekategorieEnum[[#This Row],[Gebäudekategorie 2]], \"\")","v":"10:Hochschule und Forschung (allgemein)"},66.5,6.7,13.3,11,3.4,2.2,3.8,1.211,"391",10]
[11,"Gebäude für Lehre",{"$f":"IF(NutzungGebaeudekategorieEnum[[#This Row],[Gebäudekategorie 2]]<>\"\", NutzungGebaeudekategorieEnum[[#This Row],[Nr.]] & \":\" &NutzungGebaeudekategorieEnum[[#This Row],[Gebäudekategorie 2]], \"\")","v":"11:Gebäude für Lehre"},57.2,5.6,8.7,8.5,2.5,1.5,0.4,1.112,"391",11]
[12,"Institute für Lehre und Forschung",{"$f":"IF(NutzungGebaeudekategorieEnum[[#This Row],[Gebäudekategorie 2]]<>\"\", NutzungGebaeudekategorieEnum[[#This Row],[Nr.]] & \":\" &NutzungGebaeudekategorieEnum[[#This Row],[Gebäudekategorie 2]], \"\")","v":"12:Institute für Lehre und Forschung"},65,7.6,13.8,11.7,3.5,2.4,14.7,2.113,"4609",12]
[13,"Gebäude für Forschung ohne Lehre",{"$f":"IF(NutzungGebaeudekategorieEnum[[#This Row],[Gebäudekategorie 2]]<>\"\", NutzungGebaeudekategorieEnum[[#This Row],[Nr.]] & \":\" &NutzungGebaeudekategorieEnum[[#This Row],[Gebäudekategorie 2]], \"\")","v":"13:Gebäude für Forschung ohne Lehre"},87.8,7.4,14.9,14.8,3.5,2.4,0,1.214,"425",13]
[14,"Laborgebäude",{"$f":"IF(NutzungGebaeudekategorieEnum[[#This Row],[Gebäudekategorie 2]]<>\"\", NutzungGebaeudekategorieEnum[[#This Row],[Nr.]] & \":\" &NutzungGebaeudekategorieEnum[[#This Row],[Gebäudekategorie 2]], \"\")","v":"14:Laborgebäude"},82.8,8,20.3,13.5,4.2,2.9,1.7,1.315,"425",14]
[15,"Gesundheitswesen (allgemein)",{"$f":"IF(NutzungGebaeudekategorieEnum[[#This Row],[Gebäudekategorie 2]]<>\"\", NutzungGebaeudekategorieEnum[[#This Row],[Nr.]] & \":\" &NutzungGebaeudekategorieEnum[[#This Row],[Gebäudekategorie 2]], \"\")","v":"15:Gesundheitswesen (allgemein)"},55.7,15.3,4.9,17.4,1.6,1.3,0,1.116,"345",15]
[16,"Krankenhäuser (ohne Forschung und Lehre)",{"$f":"IF(NutzungGebaeudekategorieEnum[[#This Row],[Gebäudekategorie 2]]<>\"\", NutzungGebaeudekategorieEnum[[#This Row],[Nr.]] & \":\" &NutzungGebaeudekategorieEnum[[#This Row],[Gebäudekategorie 2]], \"\")","v":"16:Krankenhäuser (ohne Forschung und Lehre)"},64.1,40.8,10.4,15.8,1.7,1.6,0,1.217,"346",16]
[17,"Krankenhäuser (ohne Forschung und Lehre) und teilstationäre Versorgung",{"$f":"IF(NutzungGebaeudekategorieEnum[[#This Row],[Gebäudekategorie 2]]<>\"\", NutzungGebaeudekategorieEnum[[#This Row],[Nr.]] & \":\" &NutzungGebaeudekategorieEnum[[#This Row],[Gebäudekategorie 2]], \"\")","v":"17:Krankenhäuser (ohne Forschung und Lehre) und teilstationäre Versorgung"},61.7,33.6,9.2,15.9,1.7,1.6,0,0.918,"347",17]
[18,"Medizinische Einrichtungen für nicht stationäre Versorgung",{"$f":"IF(NutzungGebaeudekategorieEnum[[#This Row],[Gebäudekategorie 2]]<>\"\", NutzungGebaeudekategorieEnum[[#This Row],[Nr.]] & \":\" &NutzungGebaeudekategorieEnum[[#This Row],[Gebäudekategorie 2]], \"\")","v":"18:Medizinische Einrichtungen für nicht stationäre Versorgung"},51.2,8.6,2.2,18.3,1.4,1,0,1.319,"348",18]
[19,"Gebäude für Reha, Kur und Genesung",{"$f":"IF(NutzungGebaeudekategorieEnum[[#This Row],[Gebäudekategorie 2]]<>\"\", NutzungGebaeudekategorieEnum[[#This Row],[Nr.]] & \":\" &NutzungGebaeudekategorieEnum[[#This Row],[Gebäudekategorie 2]], \"\")","v":"19:Gebäude für Reha, Kur und Genesung"},59.4,22.1,6,14.6,0.9,0.7,0,3.52,"1906",19]
[20,"Bildungseinrichtungen (allgemein)",{"$f":"IF(NutzungGebaeudekategorieEnum[[#This Row],[Gebäudekategorie 2]]<>\"\", NutzungGebaeudekategorieEnum[[#This Row],[Nr.]] & \":\" &NutzungGebaeudekategorieEnum[[#This Row],[Gebäudekategorie 2]], \"\")","v":"20:Bildungseinrichtungen (allgemein)"},49.7,19.5,4.1,5.5,0.2,0.2,0,0.621,"393",20]
[21,"Schulen",{"$f":"IF(NutzungGebaeudekategorieEnum[[#This Row],[Gebäudekategorie 2]]<>\"\", NutzungGebaeudekategorieEnum[[#This Row],[Nr.]] & \":\" &NutzungGebaeudekategorieEnum[[#This Row],[Gebäudekategorie 2]], \"\")","v":"21:Schulen"},49.3,22.4,3.9,5.5,0.3,0.2,0,0.622,"942",21]
[22,"Kinderbetreuungseinrichtungen",{"$f":"IF(NutzungGebaeudekategorieEnum[[#This Row],[Gebäudekategorie 2]]<>\"\", NutzungGebaeudekategorieEnum[[#This Row],[Nr.]] & \":\" &NutzungGebaeudekategorieEnum[[#This Row],[Gebäudekategorie 2]], \"\")","v":"22:Kinderbetreuungseinrichtungen"},50.4,17.3,4.2,5.5,0.1,0.1,0,0.623,"979",22]
[23,"Kultureinrichtungen (allgemein)",{"$f":"IF(NutzungGebaeudekategorieEnum[[#This Row],[Gebäudekategorie 2]]<>\"\", NutzungGebaeudekategorieEnum[[#This Row],[Nr.]] & \":\" &NutzungGebaeudekategorieEnum[[#This Row],[Gebäudekategorie 2]], \"\")","v":"23:Kultureinrichtungen (allgemein)"},55.9,7.5,6.7,9,1.6,1.2,0.1,0.324,"1534",23]
[24,"Bibliotheken / Archive",{"$f":"IF(NutzungGebaeudekategorieEnum[[#This Row],[Gebäudekategorie 2]]<>\"\", NutzungGebaeudekategorieEnum[[#This Row],[Nr.]] & \":\" &NutzungGebaeudekategorieEnum[[#This Row],[Gebäudekategorie 2]], \"\")","v":"24:Bibliotheken / Archive"},49,5,2.1,14.3,0.5,0.4,0,0.325,"350",24]
[25,"Ausstellungsgebäude",{"$f":"IF(NutzungGebaeudekategorieEnum[[#This Row],[Gebäudekategorie 2]]<>\"\", NutzungGebaeudekategorieEnum[[#This Row],[Nr.]] & \":\" &NutzungGebaeudekategorieEnum[[#This Row],[Gebäudekategorie 2]], \"\")","v":"25:Ausstellungsgebäude"},57.6,7.7,6.3,7.8,1.7,1.3,0.3,0.226,"350",25]
[26,"Veranstaltungsgebäude",{"$f":"IF(NutzungGebaeudekategorieEnum[[#This Row],[Gebäudekategorie 2]]<>\"\", NutzungGebaeudekategorieEnum[[#This Row],[Nr.]] & \":\" &NutzungGebaeudekategorieEnum[[#This Row],[Gebäudekategorie 2]], \"\")","v":"26:Veranstaltungsgebäude"},58.4,9.1,7,8.9,1.3,0.9,0.1,0.327,"8467",26]
[27,"Gemeinschafts- / Gemeindehäuser",{"$f":"IF(NutzungGebaeudekategorieEnum[[#This Row],[Gebäudekategorie 2]]<>\"\", NutzungGebaeudekategorieEnum[[#This Row],[Nr.]] & \":\" &NutzungGebaeudekategorieEnum[[#This Row],[Gebäudekategorie 2]], \"\")","v":"27:Gemeinschafts- / Gemeindehäuser"},63.6,10,5.6,10.8,0.8,0.6,0.1,6.028,"311",27]
[28,"Opern / Theater",{"$f":"IF(NutzungGebaeudekategorieEnum[[#This Row],[Gebäudekategorie 2]]<>\"\", NutzungGebaeudekategorieEnum[[#This Row],[Nr.]] & \":\" &NutzungGebaeudekategorieEnum[[#This Row],[Gebäudekategorie 2]], \"\")","v":"28:Opern / Theater"},58.8,7.6,9.1,8.6,2,1.3,0,0.929,"8467",28]
[29,"Sporteinrichtungen (allgemein)",{"$f":"IF(NutzungGebaeudekategorieEnum[[#This Row],[Gebäudekategorie 2]]<>\"\", NutzungGebaeudekategorieEnum[[#This Row],[Nr.]] & \":\" &NutzungGebaeudekategorieEnum[[#This Row],[Gebäudekategorie 2]], \"\")","v":"29:Sporteinrichtungen (allgemein)"},65.5,27.3,6.4,14.5,0.6,0.6,0,1.93,"381",29]
[30,"Sporthallen",{"$f":"IF(NutzungGebaeudekategorieEnum[[#This Row],[Gebäudekategorie 2]]<>\"\", NutzungGebaeudekategorieEnum[[#This Row],[Nr.]] & \":\" &NutzungGebaeudekategorieEnum[[#This Row],[Gebäudekategorie 2]], \"\")","v":"30:Sporthallen"},68.6,22,4.6,14.3,0.2,0.2,0,0.131,"587",30]
[31,"Fitnessstudios",{"$f":"IF(NutzungGebaeudekategorieEnum[[#This Row],[Gebäudekategorie 2]]<>\"\", NutzungGebaeudekategorieEnum[[#This Row],[Nr.]] & \":\" &NutzungGebaeudekategorieEnum[[#This Row],[Gebäudekategorie 2]], \"\")","v":"31:Fitnessstudios"},60.6,62.2,11.9,24.5,4,4.2,0,8.932,"1687",31]
[32,"Schwimmhallen",{"$f":"IF(NutzungGebaeudekategorieEnum[[#This Row],[Gebäudekategorie 2]]<>\"\", NutzungGebaeudekategorieEnum[[#This Row],[Nr.]] & \":\" &NutzungGebaeudekategorieEnum[[#This Row],[Gebäudekategorie 2]], \"\")","v":"32:Schwimmhallen"},63.8,24.7,8.3,13.4,1.1,1.1,30,7.333,"1134",32]
[33,"Gebäude für Sportaußenanlagen",{"$f":"IF(NutzungGebaeudekategorieEnum[[#This Row],[Gebäudekategorie 2]]<>\"\", NutzungGebaeudekategorieEnum[[#This Row],[Nr.]] & \":\" &NutzungGebaeudekategorieEnum[[#This Row],[Gebäudekategorie 2]], \"\")","v":"33:Gebäude für Sportaußenanlagen"},75.2,22.5,5.7,10.2,0,0,0,5.534,"527",33]
[34,"Verpflegungseinrichtungen (allgemein)",{"$f":"IF(NutzungGebaeudekategorieEnum[[#This Row],[Gebäudekategorie 2]]<>\"\", NutzungGebaeudekategorieEnum[[#This Row],[Nr.]] & \":\" &NutzungGebaeudekategorieEnum[[#This Row],[Gebäudekategorie 2]], \"\")","v":"34:Verpflegungseinrichtungen (allgemein)"},75.9,77.7,16.6,18.1,3.5,3,0,24.835,"181",34]
[35,"Beherbergungsstätten (allgemein)",{"$f":"IF(NutzungGebaeudekategorieEnum[[#This Row],[Gebäudekategorie 2]]<>\"\", NutzungGebaeudekategorieEnum[[#This Row],[Nr.]] & \":\" &NutzungGebaeudekategorieEnum[[#This Row],[Gebäudekategorie 2]], \"\")","v":"35:Beherbergungsstätten (allgemein)"},52.1,86,9.1,9.1,3.3,2.7,0,7.036,"850",35]
[36,"Hotels / Pensionen",{"$f":"IF(NutzungGebaeudekategorieEnum[[#This Row],[Gebäudekategorie 2]]<>\"\", NutzungGebaeudekategorieEnum[[#This Row],[Nr.]] & \":\" &NutzungGebaeudekategorieEnum[[#This Row],[Gebäudekategorie 2]], \"\")","v":"36:Hotels / Pensionen"},51.2,89.1,9.1,8.6,3.5,2.9,0,6.837,"850",36]
[37,"Jugendherbergen u. Ferienhäuser",{"$f":"IF(NutzungGebaeudekategorieEnum[[#This Row],[Gebäudekategorie 2]]<>\"\", NutzungGebaeudekategorieEnum[[#This Row],[Nr.]] & \":\" &NutzungGebaeudekategorieEnum[[#This Row],[Gebäudekategorie 2]], \"\")","v":"37:Jugendherbergen u. Ferienhäuser"},63.4,50.9,1.9,12.6,0,0,0,8.838,"401",37]
[38,"Gaststätten",{"$f":"IF(NutzungGebaeudekategorieEnum[[#This Row],[Gebäudekategorie 2]]<>\"\", NutzungGebaeudekategorieEnum[[#This Row],[Nr.]] & \":\" &NutzungGebaeudekategorieEnum[[#This Row],[Gebäudekategorie 2]], \"\")","v":"38:Gaststätten"},77.8,79,13.7,19.7,3.8,3.3,0,25.239,"181",38]
[39,"Mensen u. Kantinen",{"$f":"IF(NutzungGebaeudekategorieEnum[[#This Row],[Gebäudekategorie 2]]<>\"\", NutzungGebaeudekategorieEnum[[#This Row],[Nr.]] & \":\" &NutzungGebaeudekategorieEnum[[#This Row],[Gebäudekategorie 2]], \"\")","v":"39:Mensen u. Kantinen"},67,67.3,21,11.4,0.7,0.5,0,22.74,"181",39]
[40,"Gewerbliche und industrielle Gebäude (allgemein)",{"$f":"IF(NutzungGebaeudekategorieEnum[[#This Row],[Gebäudekategorie 2]]<>\"\", NutzungGebaeudekategorieEnum[[#This Row],[Nr.]] & \":\" &NutzungGebaeudekategorieEnum[[#This Row],[Gebäudekategorie 2]], \"\")","v":"40:Gewerbliche und industrielle Gebäude (allgemein)"},38.7,12.6,2.1,9.6,0.8,0.5,0,12.241,"945",40]
[41,"Gewerbliche und industrielle Gebäude - schwere Arbeit, stehende Tätigkeit",{"$f":"IF(NutzungGebaeudekategorieEnum[[#This Row],[Gebäudekategorie 2]]<>\"\", NutzungGebaeudekategorieEnum[[#This Row],[Nr.]] & \":\" &NutzungGebaeudekategorieEnum[[#This Row],[Gebäudekategorie 2]], \"\")","v":"41:Gewerbliche und industrielle Gebäude - schwere Arbeit, stehende Tätigkeit"},37.8,20,3.1,11.8,1,0.6,0,22.642,"985",41]
[42,"Gewerbliche und industrielle Gebäude - Mischung aus leichter u. schwerer Arbeit",{"$f":"IF(NutzungGebaeudekategorieEnum[[#This Row],[Gebäudekategorie 2]]<>\"\", NutzungGebaeudekategorieEnum[[#This Row],[Nr.]] & \":\" &NutzungGebaeudekategorieEnum[[#This Row],[Gebäudekategorie 2]], \"\")","v":"42:Gewerbliche und industrielle Gebäude - Mischung aus leichter u. schwerer Arbeit"},36,24.2,3.8,13,2.1,1.2,0,24.943,"985",42]
[43,"Gewerbliche und industrielle Gebäude - leichte Arbeit, überwiegend sitzende Tätigkeit",{"$f":"IF(NutzungGebaeudekategorieEnum[[#This Row],[Gebäudekategorie 2]]<>\"\", NutzungGebaeudekategorieEnum[[#This Row],[Nr.]] & \":\" &NutzungGebaeudekategorieEnum[[#This Row],[Gebäudekategorie 2]], \"\")","v":"43:Gewerbliche und industrielle Gebäude - leichte Arbeit, überwiegend sitzende Tätigkeit"},38.1,19.8,3.3,15.2,1.9,1.1,0,22.344,"411",43]
[44,"Gebäude für Lagerung",{"$f":"IF(NutzungGebaeudekategorieEnum[[#This Row],[Gebäudekategorie 2]]<>\"\", NutzungGebaeudekategorieEnum[[#This Row],[Nr.]] & \":\" &NutzungGebaeudekategorieEnum[[#This Row],[Gebäudekategorie 2]], \"\")","v":"44:Gebäude für Lagerung"},38.1,19.3,3.3,13.2,1.7,1,0,21.645,"233",44]
[45,"Verkaufsstätten (allgemein)",{"$f":"IF(NutzungGebaeudekategorieEnum[[#This Row],[Gebäudekategorie 2]]<>\"\", NutzungGebaeudekategorieEnum[[#This Row],[Nr.]] & \":\" &NutzungGebaeudekategorieEnum[[#This Row],[Gebäudekategorie 2]], \"\")","v":"45:Verkaufsstätten (allgemein)"},47.9,7.6,5.6,16.3,2.6,2,0,6.946,"12894",45]
[46,"Kaufhäuser",{"$f":"IF(NutzungGebaeudekategorieEnum[[#This Row],[Gebäudekategorie 2]]<>\"\", NutzungGebaeudekategorieEnum[[#This Row],[Nr.]] & \":\" &NutzungGebaeudekategorieEnum[[#This Row],[Gebäudekategorie 2]], \"\")","v":"46:Kaufhäuser"},45.9,6.4,6,16.6,1.1,0.9,0,2.747,"12894",46]
[47,"Kaufhauszentren / Einkaufszentren",{"$f":"IF(NutzungGebaeudekategorieEnum[[#This Row],[Gebäudekategorie 2]]<>\"\", NutzungGebaeudekategorieEnum[[#This Row],[Nr.]] & \":\" &NutzungGebaeudekategorieEnum[[#This Row],[Gebäudekategorie 2]], \"\")","v":"47:Kaufhauszentren / Einkaufszentren"},47.3,11.1,7.4,16.6,4.6,3.5,0.1,5.548,"12894",47]
[48,"Märkte",{"$f":"IF(NutzungGebaeudekategorieEnum[[#This Row],[Gebäudekategorie 2]]<>\"\", NutzungGebaeudekategorieEnum[[#This Row],[Nr.]] & \":\" &NutzungGebaeudekategorieEnum[[#This Row],[Gebäudekategorie 2]], \"\")","v":"48:Märkte"},48.7,6.2,7.3,17.3,2.8,2.1,0,10.549,"358",48]
[49,"Märkte mit sehr hohem Anteil von Kühlung für Lebensmittel",{"$f":"IF(NutzungGebaeudekategorieEnum[[#This Row],[Gebäudekategorie 2]]<>\"\", NutzungGebaeudekategorieEnum[[#This Row],[Nr.]] & \":\" &NutzungGebaeudekategorieEnum[[#This Row],[Gebäudekategorie 2]], \"\")","v":"49:Märkte mit sehr hohem Anteil von Kühlung für Lebensmittel"},48.7,6.2,7.3,17.3,2.8,2.1,0,72.55,"358",49]
[50,"Läden",{"$f":"IF(NutzungGebaeudekategorieEnum[[#This Row],[Gebäudekategorie 2]]<>\"\", NutzungGebaeudekategorieEnum[[#This Row],[Nr.]] & \":\" &NutzungGebaeudekategorieEnum[[#This Row],[Gebäudekategorie 2]], \"\")","v":"50:Läden"},46.8,6.4,1.9,15.8,0.9,0.7,0,2.151,"358",50]
[51,"Läden mit sehr hohem Anteil von Kühlung für Lebensmittel",{"$f":"IF(NutzungGebaeudekategorieEnum[[#This Row],[Gebäudekategorie 2]]<>\"\", NutzungGebaeudekategorieEnum[[#This Row],[Nr.]] & \":\" &NutzungGebaeudekategorieEnum[[#This Row],[Gebäudekategorie 2]], \"\")","v":"51:Läden mit sehr hohem Anteil von Kühlung für Lebensmittel"},46.8,6.4,1.9,15.8,0.9,0.7,0,54.152,"358",51]
[52,"Fernmeldetechnik",{"$f":"IF(NutzungGebaeudekategorieEnum[[#This Row],[Gebäudekategorie 2]]<>\"\", NutzungGebaeudekategorieEnum[[#This Row],[Nr.]] & \":\" &NutzungGebaeudekategorieEnum[[#This Row],[Gebäudekategorie 2]], \"\")","v":"52:Fernmeldetechnik"},38.4,4,3.4,16,0,0,0,53.7,"216",52]
["53","sonstiges ","53:sonstiges",{"$nulls":9},53]
[]
["Nr.","Gültige Auswahlwerte für Energieträgerverbrauch Wohngebäude/Nichtwohngebäude:"]
[null,"Energietraeger-Verbrauch-enum","Wird nicht benötigt, da die umrechnung in kWh erfolgt"]
[null,"Heizöl in Liter"]
[null,"Heizöl in kWh Heizwert"]
[null,"Heizöl in kWh Brennwert"]
[null,"Erdgas in m³"]
[null,"Erdgas in kWh Heizwert"]
[null,"Erdgas in kWh Brennwert"]
[null,"Flüssiggas in m³ gasförmig"]
[null,"Flüssiggas in Liter flüssig"]
[null,"Flüssiggas in kg"]
[null,"Steinkohle in kg"]
[null,"Steinkohle in kWh Heizwert"]
[null,"Braunkohle in kg"]
[null,"Braunkohle in kWh Heizwert"]
[null,"Biogas in m³"]
[null,"Biogas in kWh Heizwert"]
[null,"Biogas in kWh Brennwert"]
[null,"Biogas, gebäudenah erzeugt in m³"]
[null,"Biogas, gebäudenah erzeugt in kWh Heizwert"]
[null,"Biogas, gebäudenah erzeugt in kWh Brennwert"]
[null,"biogenes Flüssiggas in m³ gasförmig"]
[null,"biogenes Flüssiggas in Liter flüssig"]
[null,"biogenes Flüssiggas in kg"]
[null,"Bioöl in Liter"]
[null,"Bioöl in kWh Heizwert"]
[null,"Bioöl in kWh Brennwert"]
[null,"Bioöl, gebäudenah erzeugt in Liter"]
[null,"Bioöl, gebäudenah erzeugt in kWh Heizwert"]
[null,"Bioöl, gebäudenah erzeugt in kWh Brennwert"]
[null,"Holz in Raummeter"]
[null,"Holz in kg"]
[null,"Holz in kWh Heizwert"]
[null,"Holz in kWh Brennwert"]
[null,"Holz in Schüttraummeter"]
[null,"Strom netzbezogen in kWh"]
[null,"Strom gebäudenah erzeugt (aus Photovoltaik, Windkraft) in kWh"]
[null,"Verdrängungsstrommix für KWK in kWh"]
[null,"Wärme (Erdwärme, Geothermie, Solarthermie, Umgebungswärme) in kWh"]
[null,"Kälte (Erdkälte, Umgebungskälte) in kWh"]
[null,"Abwärme aus Prozessen (prod) in kWh"]
[null,"Abwärme aus Prozessen (out) in kWh"]
[null,"Wärme aus KWK, gebäudeintegriert oder gebäudenah in kWh"]
[null,"Wärme aus Verbrennung von Siedlungsabfällen in kWh"]
[null,"Nah-/Fernwärme aus KWK, fossiler Brennstoff (Stein-/Braunkohle) bzw. Energieträger in kWh"]
[null,"Nah-/Fernwärme aus KWK, fossiler Brennstoff (Gasförmige und flüssige Brennstoffe) bzw. Energieträger in kWh"]
[null,"Nah-/Fernwärme aus KWK, erneuerbarer Brennstoff bzw. Energieträger in kWh"]
[null,"Nah-/Fernwärme aus Heizwerken, fossiler Brennstoff (Stein-/Braunkohle) bzw. Energieträger in kWh"]
[null,"Nah-/Fernwärme aus Heizwerken, fossiler Brennstoff (Gasförmige und flüssige Brennstoffe) bzw. Energieträger in kWh"]
[null,"Nah-/Fernwärme aus Heizwerken, erneuerbarer Brennstoff bzw. Energieträger in kWh"]

{"sheet":"Mittelung Klassengrenzen","index":5,"n_rows":39,"n_cols":24,"rows_kept":39,"merged":[[2,4,2,6],[2,9,3,9],[8,0,8,2],[12,0,12,1],[12,2,12,3],[12,4,12,5],[17,2,17,8]]}
["Mittelung der Klassengrenzen"]
[]
[{"$nulls":4},"Zu- und Abschläge für",{"$nulls":4},"Ent- u. Befeuchtung","Auswahl","Zone_Nr"]
["Gebäudekategorie                                 NR.","Zone_Nr","BWZK","m²"," Wärme","Strom","Kühlung","Warmwasser","Lüftung",null,"Zonen_Nr.","Flächenanteil"]
[{"$f":"IF(Eingabewerte!E16=\"\",\"\",Eingabewerte!E16)","v":"Schulen und KTs"},{"$f":"Eingabewerte!K16","v":21},{"$f":"Eingabewerte!$D$16","v":4000},{"$f":"Eingabewerte!J16","v":{"v":5000,"d":"5,000"}},{"$f":"IF(D5=0,\"\",IF(D5<=500,1.46,IF(D5<=50000,4.53*D5^-0.215+0.27,0.71)))","v":{"v":0.9958044909330521,"d":"1.00"}},null,{"$f":"IF(OR('Angaben Prüfstelle - Allgemein'!$F$39,'Angaben Prüfstelle - Allgemein'!$F$38,'Angaben Prüfstelle - Allgemein'!$F$37)=FALSE,\"\",1)","v":{"v":1,"d":"1.00"}},{"$f":"IF(N$18=TRUE,IF(B5=32,90,1),IF(N$26=TRUE,IF(B5=32,90,0.9),\"\"))","v":""},null,{"$f":"IF(AND(P$18,R$26), NA(), IF(P$18=TRUE,IF(K$9=3,4,IF(K5>0,4,0))) + IF(R$26=TRUE,IF(K$9=3,1,IF(K5>0,1,0))))","v":{"v":0,"d":"0.00"}},{"$f":"IF(Eingabewerte!K$26=B5,B5,0)","v":0},{"$f":"D5/$D$9","v":{"v":1,"d":"100.00%"}}]
[{"$f":"IF(Eingabewerte!E17=\"\",\"\",Eingabewerte!E17)","v":""},{"$f":"Eingabewerte!K17","v":""},{"$f":"Eingabewerte!$D$17","v":""},{"$f":"Eingabewerte!J17","v":0},{"$f":"IF(D6=0,0,IF(D6<=500,1.46,IF(D6<=50000,4.53*D6^-0.215+0.27,0.71)))","v":{"v":0,"d":"0.00"}},null,{"$f":"IF(OR('Angaben Prüfstelle - Allgemein'!$F$39,'Angaben Prüfstelle - Allgemein'!$F$38,'Angaben Prüfstelle - Allgemein'!$F$37)=FALSE,\"\",1)","v":{"v":1,"d":"1.00"}},{"$f":"IF(N$18=TRUE,IF(B6=32,90,1),IF(N$26=TRUE,IF(B6=32,90,0.9),\"\"))","v":""},null,{"$f":"IF(AND(P$18,R$26), NA(), IF(P$18=TRUE,IF(K$9=3,4,IF(K6>0,4,0))) + IF(R$26=TRUE,IF(K$9=3,1,IF(K6>0,1,0))))","v":{"v":0,"d":"0.00"}},{"$f":"IF(Eingabewerte!K$27=B6,B6,0)","v":""},{"$f":"D6/$D$9","v":{"v":0,"d":"0.00%"}}]
[{"$f":"IF(Eingabewerte!E18=\"\",\"\",Eingabewerte!E18)","v":""},{"$f":"Eingabewerte!K18","v":""},{"$f":"Eingabewerte!$D$18","v":""},{"$f":"Eingabewerte!J18","v":0},{"$f":"IF(D7=0,\"\",IF(D7<=500,1.46,IF(D7<=50000,4.53*D7^-0.215+0.27,0.71)))","v":""},null,{"$f":"IF(OR('Angaben Prüfstelle - Allgemein'!$F$39,'Angaben Prüfstelle - Allgemein'!$F$38,'Angaben Prüfstelle - Allgemein'!$F$37)=FALSE,\"\",1)","v":{"v":1,"d":"1.00"}},{"v":1,"d":"1.00"},null,{"$f":"IF(AND(P$18,R$26), NA(), IF(P$18=TRUE,IF(K$9=3,4,IF(K7>0,4,0))) + IF(R$26=TRUE,IF(K$9=3,1,IF(K7>0,1,0))))","v":{"v":0,"d":"0.00"}},{"$f":"IF(Eingabewerte!K$28=B7,B7,0)","v":0},{"$f":"D7/$D$9","v":{"v":0,"d":"0.00%"}}]
[{"$f":"IF(Eingabewerte!E19=\"\",\"\",Eingabewerte!E19)","v":""},{"$f":"Eingabewerte!D19","v":""},{"$f":"Eingabewerte!$D$18","v":""},{"$f":"Eingabewerte!J19","v":0}]
["Summe",null,null,{"$f":"Eingabewerte!J20","v":{"v":5000,"d":"5,000"}},{"$nulls":6},{"$f":"IF(SUM(K5:K7)>0,1,3)","v":3}]
[]
["Flächengrenze Vergleichwerte",null,null,{"v":3500,"d":"3,500"},"m²"]
[]
["Verbrauch Heizung",null,"Verbrauch Strom",null,"Verbrauch Wasser"]
["kWh/m²a","€/a","kWh/m²a","€/a","l/m²a","€/a"]
[{"$f":"Eingabewerte!I33","v":0},{"$f":"Eingabewerte!I34","v":""},{"$f":"Eingabewerte!I45","v":0},{"$f":"Eingabewerte!I46","v":""},{"$f":"Eingabewerte!I57","v":667},{"$f":"Eingabewerte!I58","v":0},{"$nulls":5},"Mittelwertberechnung erfolgt nach den Kennwerten",{"$nulls":11},{"$f":"IF(J16=12,2007,IF(J16=14,2009,IF(J16=16,2014,IF(J16=18,2016,\"\"))))","v":""}]
[{"$nulls":9},{"$f":"IF(Eingabewerte!E7=\"\",\"\",Eingabewerte!E7*2+10)","v":""}]
[{"$nulls":11},"des IFU nach TEK-Werten gemäß GEG u. Bekanntmachungen v. 03.05.21"]
[null,null,"Datenquelle: Datensammlung des Deutschen Städtetages Stand: 02.05.2016",{"$nulls":9},{"$f":"IF($A23=\"\",\"\",VLOOKUP($A23,Vergleichswerte,2,)*E8)","v":""},{"$f":"'Angaben Prüfstelle - Allgemein'!J88","v":false},{"$f":"OR('Angaben Prüfstelle - Allgemein'!F38,'Angaben Prüfstelle - Allgemein'!F38)","v":true},{"$f":"'Angaben Prüfstelle - Allgemein'!$J$82","v":false}]
["Heizung",null,"A","B","C","D","E","F","G",{"$f":"(CONCATENATE(\"Vergleichs-werte EnEV \",$L$15))","v":"Vergleichs-werte EnEV Mittelwertberechnung erfolgt nach den Kennwerten"},null,{"$f":"(CONCATENATE(\"Vergleichswerte GEG \",$X$15))","v":"Vergleichswerte GEG "},"TEK Heizung","TEK Warm-wasser","TEK Kälte  geliefert","TEK therm. Be- und Ent-feuchtung"," aus Tabelle \"Angaben Prüfstelle - Zusatz\""]
[{"$f":"IF($A$5=\"\",\"\",$A$5)","v":"Schulen und KTs"},null,{"$f":"IF($C5=\"\",\"\",VLOOKUP($C5,'Klassengrenzen Heizung'!$A$10:$L$72,4,0))","v":0},{"$f":"IF($C5=\"\",\"\",VLOOKUP($C5,'Klassengrenzen Heizung'!$A$10:$N$72,5,0))","v":69},{"$f":"IF($C5=\"\",\"\",VLOOKUP($C5,'Klassengrenzen Heizung'!$A$10:$N$72,6,0))","v":87},{"$f":"IF($C5=\"\",\"\",VLOOKUP($C5,'Klassengrenzen Heizung'!$A$10:$N$72,7,0))","v":104},{"$f":"IF($C5=\"\",\"\",VLOOKUP($C5,'Klassengrenzen Heizung'!$A$10:$N$72,8,0))","v":120},{"$f":"IF($C5=\"\",\"\",VLOOKUP($C5,'Klassengrenzen Heizung'!$A$10:$N$72,9,0))","v":142},{"$f":"IF($C5=\"\",\"\",VLOOKUP($C5,'Klassengrenzen Heizung'!$A$10:$N$72,10,0))","v":176},{"$f":"IF($C5=\"\",\"\",IF($D5>$D$11,ROUND(VLOOKUP($C5,'Klassengrenzen Heizung'!$A$10:$N$72,12,0),0),ROUND(VLOOKUP($C5,'Klassengrenzen Heizung'!$A$10:$N$72,12-1,0),0)))","v":105},null,{"$f":"IF(SUM(M20:O20)=0,\"\",SUM(M20:P20))","v":{"v":50.293161402999466,"d":"50.29"}},{"$f":"IF($B5=\"\",\"\",VLOOKUP($B5,Vergleichswerte,4,)*E5)","v":{"v":49.09316140299946,"d":"49.09"}},{"$f":"IF(N$18=TRUE,IF($B5=\"\",0,VLOOKUP($B5,Vergleichswerte,5,)*H5),0)","v":{"v":0,"d":"0.00"}},{"$f":"IF(O$18=FALSE,0,IF($B5=\"\",0,VLOOKUP($B5,Vergleichswerte,8,)*$G5*4))","v":{"v":1.2,"d":"1.20"}},{"$f":"IF(P$18=FALSE,0,IF($B5=\"\",0,VLOOKUP($B5,Vergleichswerte,10,)*J5))","v":0}]
[{"$f":"IF($A$6=\"\",\"\",$A$6)","v":""},null,{"$f":"IF($C6=\"\",\"\",VLOOKUP($C6,'Klassengrenzen Heizung'!$A$10:$L$72,4,0))","v":""},{"$f":"IF($C6=\"\",\"\",VLOOKUP($C6,'Klassengrenzen Heizung'!$A$10:$N$72,5,0))","v":""},{"$f":"IF($C6=\"\",\"\",VLOOKUP($C6,'Klassengrenzen Heizung'!$A$10:$N$72,6,0))","v":""},{"$f":"IF($C6=\"\",\"\",VLOOKUP($C6,'Klassengrenzen Heizung'!$A$10:$N$72,7,0))","v":""},{"$f":"IF($C6=\"\",\"\",VLOOKUP($C6,'Klassengrenzen Heizung'!$A$10:$N$72,8,0))","v":""},{"$f":"IF($C6=\"\",\"\",VLOOKUP($C6,'Klassengrenzen Heizung'!$A$10:$N$72,9,0))","v":""},{"$f":"IF($C6=\"\",\"\",VLOOKUP($C6,'Klassengrenzen Heizung'!$A$10:$N$72,10,0))","v":""},{"$f":"IF($C6=\"\",\"\",IF($D6>$D$11,ROUND(VLOOKUP($C6,'Klassengrenzen Heizung'!$A$10:$N$72,12,0),0),ROUND(VLOOKUP($C6,'Klassengrenzen Heizung'!$A$10:$N$72,12-1,0),0)))","v":""},null,{"$f":"IF(SUM(M21:O21)=0,\"\",SUM(M21:P21))","v":""},{"$f":"IF($B6=\"\",\"\",VLOOKUP($B6,Vergleichswerte,4,)*E6)","v":""},{"$f":"IF(N$18=TRUE,IF($B6=\"\",0,VLOOKUP($B6,Vergleichswerte,5,)*H6),0)","v":{"v":0,"d":"0.00"}},{"$f":"IF(O$18=FALSE,0,IF($B6=\"\",0,VLOOKUP($B6,Vergleichswerte,8,)*$G6*4))","v":{"v":0,"d":"0.00"}},{"$f":"IF(P$18=FALSE,0,IF($B6=\"\",0,VLOOKUP($B6,Vergleichswerte,10,)*J6))","v":0}]
[{"$f":"IF($A$7=\"\",\"\",$A$7)","v":""},null,{"$f":"IF($C7=\"\",\"\",VLOOKUP($C7,'Klassengrenzen Heizung'!$A$10:$L$72,4,0))","v":""},{"$f":"IF($C7=\"\",\"\",VLOOKUP($C7,'Klassengrenzen Heizung'!$A$10:$N$72,5,0))","v":""},{"$f":"IF($C7=\"\",\"\",VLOOKUP($C7,'Klassengrenzen Heizung'!$A$10:$N$72,6,0))","v":""},{"$f":"IF($C7=\"\",\"\",VLOOKUP($C7,'Klassengrenzen Heizung'!$A$10:$N$72,7,0))","v":""},{"$f":"IF($C7=\"\",\"\",VLOOKUP($C7,'Klassengrenzen Heizung'!$A$10:$N$72,8,0))","v":""},{"$f":"IF($C7=\"\",\"\",VLOOKUP($C7,'Klassengrenzen Heizung'!$A$10:$N$72,9,0))","v":""},{"$f":"IF($C7=\"\",\"\",VLOOKUP($C7,'Klassengrenzen Heizung'!$A$10:$N$72,10,0))","v":""},{"$f":"IF($C7=\"\",\"\",IF($D7>$D$11,ROUND(VLOOKUP($C7,'Klassengrenzen Heizung'!$A$10:$N$72,12,0),0),ROUND(VLOOKUP($C7,'Klassengrenzen Heizung'!$A$10:$N$72,12-1,0),0)))","v":""},null,{"$f":"IF(SUM(M22:O22)=0,\"\",SUM(M22:P22))","v":""},{"$f":"IF($B7=\"\",\"\",VLOOKUP($B7,Vergleichswerte,4,)*E7)","v":""},{"$f":"IF(N$18=TRUE,IF($B7=\"\",0,VLOOKUP($B7,Vergleichswerte,5,)*H7),0)+(IF(B7=32,90,0))","v":{"v":0,"d":"0.00"}},{"$f":"IF(O$18=FALSE,0,IF($B7=\"\",0,VLOOKUP($B7,Vergleichswerte,8,)*$G7*4))","v":{"v":0,"d":"0.00"}},{"$f":"IF(P$18=FALSE,0,IF($B7=\"\",0,VLOOKUP($B7,Vergleichswerte,10,)*J7))","v":0}]
[{"$f":"IF($A$8=\"\",\"\",$A$8)","v":""},null,{"$f":"IF($L23=\"\",\"\",$L23/4*1)","v":""},{"$f":"IF($L23=\"\",\"\",$L23/4*2)","v":""},{"$f":"IF($L23=\"\",\"\",$L23/4*3)","v":""},{"$f":"IF($L23=\"\",\"\",$L23/4*4)","v":""},{"$f":"IF($L23=\"\",\"\",$L23/4*5)","v":""},{"$f":"IF($L23=\"\",\"\",$L23/4*6)","v":""},{"$f":"IF($L23=\"\",\"\",$L23*2)","v":""},null,null,{"$f":"IF(SUM(M18:O18)=0,\"\",SUM(M18:O18))","v":""},null,null,{"$f":"IF(OR('Angaben Prüfstelle - Allgemein'!$F$38,'Angaben Prüfstelle - Allgemein'!$F$37)=FALSE,0,IF($B8=\"\",0,VLOOKUP($B8,Vergleichswerte,8,)*$G8*4))","v":{"v":0,"d":"0.00"}}]
["Heiz   Mittelwert",null,{"$f":"ROUND((IF(C20=\"\",0,C20*$D$5)+IF(C21=\"\",0,C21*$D$6)+IF(C22=\"\",0,C22*$D$7))/$D$9,0)","v":0},69,87,104,120,142,176,{"$f":"ROUND((IF($D$5=\"\",0,$D$5*J20)+IF($D$6=\"\",0,$D$6*J21)+IF($D$7=\"\",0,$D$7*J22)+IF($D$8=\"\",0,$D$8*J23))/$D$9,0)","v":{"$error":"#VALUE!"}},null,{"$f":"(IF(L20=\"\",0,L20*$D$5)+IF(L21=\"\",0,L21*$D$6)+IF(L22=\"\",0,L22*$D$7))/$D$9","v":{"v":50.293161402999466,"d":"50.29"}},{"$f":"(IF(M20=\"\",0,M20*$D$5)+IF(M21=\"\",0,M21*$D$6)+IF(M22=\"\",0,M22*$D$7))/$D$9","v":{"v":49.09316140299946,"d":"49.09"}},{"v":0,"d":"0.00"},{"$f":"(IF(O20=\"\",0,O20*$D$5)+IF(O21=\"\",0,O21*$D$6)+IF(O22=\"\",0,O22*$D$7))/$D$9","v":{"v":1.2,"d":"1.20"}},{"$f":"(IF(P20=\"\",0,P20*$D$5)+IF(P21=\"\",0,P21*$D$6)+IF(P22=\"\",0,P22*$D$7))/$D$9","v":{"v":0,"d":"0.00"}}]
[]
[{"$nulls":12},{"$f":"'Angaben Prüfstelle - Allgemein'!J78","v":false},{"$f":"'Angaben Prüfstelle - Allgemein'!$J$76","v":false},{"$f":"'Angaben Prüfstelle - Allgemein'!F35","v":true},{"$f":"'Angaben Prüfstelle - Allgemein'!F34","v":false},{"$f":"'Angaben Prüfstelle - Allgemein'!$J$79","v":true},{"$f":"'Angaben Prüfstelle - Allgemein'!$J$81","v":false},{"$f":"'Angaben Prüfstelle - Allgemein'!$F$39","v":true},false,false]
["Strom",null,"A","B","C","D","E","F","G",{"$f":"J19","v":"Vergleichs-werte EnEV Mittelwertberechnung erfolgt nach den Kennwerten"},null,{"$f":"(CONCATENATE(\"Vergleichswerte GEG \",$X$15))","v":"Vergleichswerte GEG "},"TEK eingebaute Beleuchtung","TEK Warm-wasser","TEK Lüftung o. WRG","TEK Lüftung mit WRG","TEK Hilfs-energie für Kälte","TEK Be- und Ent-feuchtung","TEK Kälte ","Sonstiges","Aufzug"]
[{"$f":"IF($A$5=\"\",\"\",$A$5)","v":"Schulen und KTs"},null,{"$f":"IF($C5=\"\",\"\",ROUND(VLOOKUP($C5,'Klassengrenzen Strom'!$A$10:$T$72,4,0),0))","v":0},{"$f":"IF($C5=\"\",\"\",ROUND(VLOOKUP($C5,'Klassengrenzen Strom'!$A$10:$T$72,5,0),0))","v":12},{"$f":"IF($C5=\"\",\"\",ROUND(VLOOKUP($C5,'Klassengrenzen Strom'!$A$10:$T$72,6,0),0))","v":15},{"$f":"IF($C5=\"\",\"\",ROUND(VLOOKUP($C5,'Klassengrenzen Strom'!$A$10:$T$72,7,0),0))","v":17},{"$f":"IF($C5=\"\",\"\",ROUND(VLOOKUP($C5,'Klassengrenzen Strom'!$A$10:$T$72,8,0),0))","v":20},{"$f":"IF($C5=\"\",\"\",ROUND(VLOOKUP($C5,'Klassengrenzen Strom'!$A$10:$T$72,9,0),0))","v":25},{"$f":"IF($C5=\"\",\"\",ROUND(VLOOKUP($C5,'Klassengrenzen Strom'!$A$10:$T$72,10,0),0))","v":32},{"$f":"IF($C5=\"\",\"\",IF(D5>D$11,ROUND(VLOOKUP($C5,'Klassengrenzen Strom'!$A$10:$L$72,12,0),0),ROUND(VLOOKUP($C5,'Klassengrenzen Strom'!$A$10:$L$72,12-1,0),0)))","v":0},null,{"$f":"IF(SUM(M28:U28)=0,\"\",SUM(M28:U28))","v":{"v":4.3999999999999995,"d":"4.40"}},{"$f":"IF('Angaben Prüfstelle - Allgemein'!J$78=FALSE,0,IF($B5=\"\",0,VLOOKUP($B5,Vergleichswerte,7,)))","v":0},{"$f":"IF($B5=\"\",0,IF(N$26=TRUE,VLOOKUP($B5,Vergleichswerte,5,)*H5,0))","v":{"v":0,"d":"0.00"}},{"$f":"IF(O$26=FALSE,0,IF($B5=\"\",0,VLOOKUP($B5,Vergleichswerte,6,)))","v":3.9},0,{"$f":"IF($B5=\"\",\"\",IF(Q$26, IF($G5=\"\",0,VLOOKUP($B5,Vergleichswerte,9,)*$G5), 0))","v":0.2},{"$f":"IF(R$26=FALSE,0,IF($B5=\"\",0,VLOOKUP($B5,Vergleichswerte,10,)*J5))","v":0},{"$f":"IF($B5=\"\",\"\",IF(S$26, IF($G5=\"\",0,VLOOKUP($B5,Vergleichswerte,8,)*$G5), 0))","v":0.3},{"$f":"IF(T$26=FALSE,0,IF($B5=\"\",0,VLOOKUP($B5,Vergleichswerte,11,)))","v":0},{"$f":"IF($B5=\"\",\"\", IF(U$26=FALSE,0,2))","v":0}]
[{"$f":"IF($A$6=\"\",\"\",$A$6)","v":""},null,{"$f":"IF($C6=\"\",\"\",ROUND(VLOOKUP($C6,'Klassengrenzen Strom'!$A$10:$T$72,4,0),0))","v":""},{"$f":"IF($C6=\"\",\"\",ROUND(VLOOKUP($C6,'Klassengrenzen Strom'!$A$10:$T$72,5,0),0))","v":""},{"$f":"IF($C6=\"\",\"\",ROUND(VLOOKUP($C6,'Klassengrenzen Strom'!$A$10:$T$72,6,0),0))","v":""},{"$f":"IF($C6=\"\",\"\",ROUND(VLOOKUP($C6,'Klassengrenzen Strom'!$A$10:$T$72,7,0),0))","v":""},{"$f":"IF($C6=\"\",\"\",ROUND(VLOOKUP($C6,'Klassengrenzen Strom'!$A$10:$T$72,8,0),0))","v":""},{"$f":"IF($C6=\"\",\"\",ROUND(VLOOKUP($C6,'Klassengrenzen Strom'!$A$10:$T$72,9,0),0))","v":""},{"$f":"IF($C6=\"\",\"\",ROUND(VLOOKUP($C6,'Klassengrenzen Strom'!$A$10:$T$72,10,0),0))","v":""},{"$f":"IF($C6=\"\",\"\",IF(D6>D$11,ROUND(VLOOKUP($C6,'Klassengrenzen Strom'!$A$10:$L$72,12,0),0),ROUND(VLOOKUP($C6,'Klassengrenzen Strom'!$A$10:$L$72,12-1,0),0)))","v":""},null,{"$f":"IF(SUM(M29:U29)=0,\"\",SUM(M29:U29))","v":""},{"$f":"IF('Angaben Prüfstelle - Allgemein'!J$78=FALSE,0,IF($B6=\"\",0,VLOOKUP($B6,Vergleichswerte,7,)))","v":0},{"$f":"IF($B6=\"\",0,IF(N$26=TRUE,VLOOKUP($B6,Vergleichswerte,5,)*H6,0))","v":{"v":0,"d":"0.00"}},0,0,{"$f":"IF($B6=\"\",\"\",IF(Q$26, IF($G6=\"\",0,VLOOKUP($B6,Vergleichswerte,9,)*$G6), 0))","v":""},{"$f":"IF(R$26=FALSE,0,IF($B6=\"\",0,VLOOKUP($B6,Vergleichswerte,10,)*J6))","v":0},{"$f":"IF($B6=\"\",\"\",IF(S$26, IF($G6=\"\",0,VLOOKUP($B6,Vergleichswerte,8,)*$G6), 0))","v":""},{"$f":"IF(T$26=FALSE,0,IF($B6=\"\",0,VLOOKUP($B6,Vergleichswerte,11,)))","v":0},{"$f":"IF($B6=\"\",\"\", IF(U$26=FALSE,0,2))","v":""}]
[{"$f":"IF($A$7=\"\",\"\",$A$7)","v":""},null,{"$f":"IF($C7=\"\",\"\",ROUND(VLOOKUP($C7,'Klassengrenzen Strom'!$A$10:$T$72,4,0),0))","v":""},{"$f":"IF($C7=\"\",\"\",ROUND(VLOOKUP($C7,'Klassengrenzen Strom'!$A$10:$T$72,5,0),0))","v":""},{"$f":"IF($C7=\"\",\"\",ROUND(VLOOKUP($C7,'Klassengrenzen Strom'!$A$10:$T$72,6,0),0))","v":""},{"$f":"IF($C7=\"\",\"\",ROUND(VLOOKUP($C7,'Klassengrenzen Strom'!$A$10:$T$72,7,0),0))","v":""},{"$f":"IF($C7=\"\",\"\",ROUND(VLOOKUP($C7,'Klassengrenzen Strom'!$A$10:$T$72,8,0),0))","v":""},{"$f":"IF($C7=\"\",\"\",ROUND(VLOOKUP($C7,'Klassengrenzen Strom'!$A$10:$T$72,9,0),0))","v":""},{"$f":"IF($C7=\"\",\"\",ROUND(VLOOKUP($C7,'Klassengrenzen Strom'!$A$10:$T$72,10,0),0))","v":""},{"$f":"IF($C7=\"\",\"\",IF(D7>D$11,ROUND(VLOOKUP($C7,'Klassengrenzen Strom'!$A$10:$L$72,12,0),0),ROUND(VLOOKUP($C7,'Klassengrenzen Strom'!$A$10:$L$72,12-1,0),0)))","v":""},null,{"$f":"IF(SUM(M30:U30)=0,\"\",SUM(M30:U30))","v":""},{"$f":"IF('Angaben Prüfstelle - Allgemein'!J$78=FALSE,0,IF($B7=\"\",0,VLOOKUP($B7,Vergleichswerte,7,)))","v":0},{"$f":"IF($B7=\"\",0,IF(N$26=TRUE,VLOOKUP($B7,Vergleichswerte,5,)*H7,0))","v":{"v":0,"d":"0.00"}},0,0,{"$f":"IF($B7=\"\",\"\",IF(Q$26, IF($G7=\"\",0,VLOOKUP($B7,Vergleichswerte,9,)*$G7), 0))","v":""},{"$f":"IF(R$26=FALSE,0,IF($B7=\"\",0,VLOOKUP($B7,Vergleichswerte,10,)*J7))","v":0},{"$f":"IF($B7=\"\",\"\",IF(S$26, IF($G7=\"\",0,VLOOKUP($B7,Vergleichswerte,8,)*$G7), 0))","v":""},{"$f":"IF(T$26=FALSE,0,IF($B7=\"\",0,VLOOKUP($B7,Vergleichswerte,11,)))","v":0},{"$f":"IF($B7=\"\",\"\", IF(U$26=FALSE,0,2))","v":""}]
[{"$f":"IF($A$8=\"\",\"\",$A$8)","v":""},null,0,{"$f":"IF($L31=\"\",\"\",$L31/4*2)","v":""},{"$f":"IF($L31=\"\",\"\",$L31/4*3)","v":""},{"$f":"IF($L31=\"\",\"\",$L31/4*4)","v":""},{"$f":"IF($L31=\"\",\"\",$L31/4*5)","v":""},{"$f":"IF($L31=\"\",\"\",$L31/4*6)","v":""},{"$f":"IF($L31=\"\",\"\",$L31*2)","v":""},null,null,{"$f":"IF(SUM(M26:Q26)=0,\"\",SUM(M26:T26))","v":""}]
["Strom  Mittelwert",null,{"$f":"ROUND((IF(C28=\"\",0,C28*$D$5)+IF(C29=\"\",0,C29*$D$6)+IF(C30=\"\",0,C30*$D$7))/$D$9,0)","v":0},{"$f":"ROUND((IF(D28=\"\",0,D28*$D$5)+IF(D29=\"\",0,D29*$D$6)+IF(D30=\"\",0,D30*$D$7))/$D$9,0)","v":12},15,17,20,25,32,{"$f":"ROUND((IF($D$5=\"\",0,$D$5*J28)+IF($D$6=\"\",0,$D$6*J29)+IF($D$7=\"\",0,$D$7*J30)+IF($D$8=\"\",0,$D$8*J31))/$D$9,0)","v":{"$error":"#VALUE!"}},null,{"$f":"ROUND((IF(L28=\"\",0,L28*$D$5)+IF(L29=\"\",0,L29*$D$6)+IF(L30=\"\",0,L30*$D$7))/$D$9,0)","v":4}]
[]
["Wasser",null,"A","B","C","D","E","F","G",{"$f":"(CONCATENATE(\"Vergleichswerte EnEV \",$L$15))","v":"Vergleichswerte EnEV Mittelwertberechnung erfolgt nach den Kennwerten"},null,{"$f":"(CONCATENATE(\"Vergleichswerte Deutscher Städtetag \",$X$15))","v":"Vergleichswerte Deutscher Städtetag "},"TEK Sonstiges "]
[{"$f":"IF($A$5=\"\",\"\",$A$5)","v":"Schulen und KTs"},null,0,{"$f":"IF($C5=\"\",\"\",ROUND(VLOOKUP($C5,'Klassengrenzen Wasser'!$A$10:$L$72,5,0),0))","v":114},{"$f":"IF($C5=\"\",\"\",ROUND(VLOOKUP($C5,'Klassengrenzen Wasser'!$A$10:$L$72,6,0),0))","v":157},{"$f":"IF($C5=\"\",\"\",ROUND(VLOOKUP($C5,'Klassengrenzen Wasser'!$A$10:$L$72,7,0),0))","v":205},{"$f":"IF($C5=\"\",\"\",ROUND(VLOOKUP($C5,'Klassengrenzen Wasser'!$A$10:$L$72,8,0),0))","v":294},{"$f":"IF($C5=\"\",\"\",ROUND(VLOOKUP($C5,'Klassengrenzen Wasser'!$A$10:$L$72,9,0),0))","v":447},{"$f":"IF($C5=\"\",\"\",ROUND(VLOOKUP($C5,'Klassengrenzen Wasser'!$A$10:$L$72,10,0),0))","v":635},{"$f":"IF($C5=\"\",\"\",ROUND(VLOOKUP($C5,'Klassengrenzen Wasser'!$A$10:$L$72,11,0),0))","v":358},null,{"$f":"M35","v":358},{"$f":"J35","v":{"v":358,"d":"358.00"}}]
[{"$f":"IF($A$6=\"\",\"\",$A$6)","v":""},null,0,{"$f":"IF($C6=\"\",\"\",ROUND(VLOOKUP($C6,'Klassengrenzen Wasser'!$A$10:$L$72,5,0),0))","v":""},{"$f":"IF($C6=\"\",\"\",ROUND(VLOOKUP($C6,'Klassengrenzen Wasser'!$A$10:$L$72,6,0),0))","v":""},{"$f":"IF($C6=\"\",\"\",ROUND(VLOOKUP($C6,'Klassengrenzen Wasser'!$A$10:$L$72,7,0),0))","v":""},{"$f":"IF($C6=\"\",\"\",ROUND(VLOOKUP($C6,'Klassengrenzen Wasser'!$A$10:$L$72,8,0),0))","v":""},{"$f":"IF($C6=\"\",\"\",ROUND(VLOOKUP($C6,'Klassengrenzen Wasser'!$A$10:$L$72,9,0),0))","v":""},{"$f":"IF($C6=\"\",\"\",ROUND(VLOOKUP($C6,'Klassengrenzen Wasser'!$A$10:$L$72,10,0),0))","v":""},{"$f":"IF($C6=\"\",\"\",ROUND(VLOOKUP($C6,'Klassengrenzen Wasser'!$A$10:$L$72,11,0),0))","v":""},null,{"$f":"M36","v":""},{"$f":"J36","v":""}]
[{"$f":"IF($A$7=\"\",\"\",$A$7)","v":""},null,0,{"$f":"IF($C7=\"\",\"\",ROUND(VLOOKUP($C7,'Klassengrenzen Wasser'!$A$10:$L$72,5,0),0))","v":""},{"$f":"IF($C7=\"\",\"\",ROUND(VLOOKUP($C7,'Klassengrenzen Wasser'!$A$10:$L$72,6,0),0))","v":""},{"$f":"IF($C7=\"\",\"\",ROUND(VLOOKUP($C7,'Klassengrenzen Wasser'!$A$10:$L$72,7,0),0))","v":""},{"$f":"IF($C7=\"\",\"\",ROUND(VLOOKUP($C7,'Klassengrenzen Wasser'!$A$10:$L$72,8,0),0))","v":""},{"$f":"IF($C7=\"\",\"\",ROUND(VLOOKUP($C7,'Klassengrenzen Wasser'!$A$10:$L$72,9,0),0))","v":""},{"$f":"IF($C7=\"\",\"\",ROUND(VLOOKUP($C7,'Klassengrenzen Wasser'!$A$10:$L$72,10,0),0))","v":""},{"$f":"IF($C7=\"\",\"\",ROUND(VLOOKUP($C7,'Klassengrenzen Wasser'!$A$10:$L$72,11,0),0))","v":""},null,{"$f":"M37","v":""},{"$f":"J37","v":""}]
[{"$f":"IF($A$8=\"\",\"\",$A$8)","v":""},null,{"$f":"IF($L38=\"\",\"\",$L38/4*1)","v":""},{"$f":"IF($L38=\"\",\"\",$L38/4*2)","v":""},{"$f":"IF($L38=\"\",\"\",$L38/4*3)","v":""},{"$f":"IF($L38=\"\",\"\",$L38/4*4)","v":""},{"$f":"IF($L38=\"\",\"\",$L38/4*5)","v":""},{"$f":"IF($L38=\"\",\"\",$L38/4*6)","v":""},{"$f":"IF($L38=\"\",\"\",$L38*2)","v":""}]
["Wasser Mittelwert",null,{"$f":"ROUND((IF(C35=\"\",0,C35*$D$5)+IF(C36=\"\",0,C36*$D$6)+IF(C37=\"\",0,C37*$D$7))/$D$9,0)","v":0},{"$f":"ROUND((IF(D35=\"\",0,D35*$D$5)+IF(D36=\"\",0,D36*$D$6)+IF(D37=\"\",0,D37*$D$7))/$D$9,0)","v":114},157,205,294,447,635,{"$f":"ROUND((IF($D$5=\"\",0,$D$5*J35)+IF($D$6=\"\",0,$D$6*J36)+IF($D$7=\"\",0,$D$7*J37)+IF($D$8=\"\",0,$D$8*J38))/$D$9,0)","v":{"$error":"#VALUE!"}},null,{"$f":"J39","v":{"$error":"#VALUE!"}}]

{"sheet":"Klassengrenzen Heizung","index":6,"n_rows":73,"n_cols":14,"rows_kept":73,"merged":[[4,7,4,12],[5,2,5,9],[5,10,5,11],[5,14,5,15],[6,3,6,9],[6,10,6,11],[7,3,7,9]]}
["Klassengrenzen für Heizung"]
[]
[null,"Bezugsjahr: ","2011-2014"]
[null,"Bezugsgröße:","Nettogrundfläche (beheizt)"]
[null,"Bezugsklima: ","Potsdam (TRY 2011)",{"$nulls":4},"NWG-Regeln-Energieverbrauchskennwerte.pdf"]
[null,null,"Datenquelle: Datensammlung des Deutschen Städtetages Stand: 02.05.2016",{"$nulls":7},"  nach BBSR 07.04.2015"]
["BZK","Bauwerkszuordnung","Anzahl","Untergrenzen der Klassen",{"$nulls":6},"Vergleichswerte EnEV",null,"Nr ","BZK"]
[null,null,"Werte","(kWh/m²a)",{"$nulls":6},"(kWh/m²a)","(kWh/m²a)"]
[{"$nulls":3},"A","B","C","D","E","F","G","<=3.500 m²",">3.500 m²","Gebäudekategorie"]
[4100,"Allgemeinbildende Schulen",{"v":7309,"d":"7,309"},0,69,87,102,117,136,165,105,90,21,4100]
[6430,"Altentagesstätten",60,0,114,139,161,184,216,237,105,105,36,6430]
[7740,"Bauhöfe",211,0,108,140,173,215,267,329,100,100,5,7740]
[4200,"Berufliche Schulen",915,0,62,77,87,99,116,153,80,80,21,4200]
[4210,"Berufsfachschulen*",14,0,{"v":85.52325683636683,"d":"86"},{"v":99.84991350885178,"d":"100"},{"v":114.6597985107315,"d":"115"},{"v":117.69761911631805,"d":"118"},{"v":140.28389209302324,"d":"140"},{"v":150.20404757552384,"d":"150"},80,80,21,4210]
[6400,"Betreuungseinrichtungen",744,0,73,96,125,150,181,227,105,105,35,6400]
[7300,"Betriebs- und Werkstätten",136,0,75,109,152,179,211,290,110,110,42,7300]
[9130,"Bibliotheksgebäude",116,0,54,70,85,121,148,185,55,55,24,9130]
[7760,"Feuerwehren",609,0,86,127,154,188,229,287,100,100,6,7760]
[5500,"Freibadanlagen",28,0,87,95,213,312,460,2151,135,135,33,5500]
[9700,"Friedhofsanlagen",263,0,111,140,169,212,260,351,150,150,33,9700]
[7600,"Garagengebäude*",45,0,78,114,147,166,192,368,110,110,44,7600]
[9100,"Geb. f. kulturelle u. musische Zwecke",379,0,63,81,98,126,163,212,65,65,28,9100]
[7700,"Geb. f. öff. Bereitschaftsdienste",952,0,94,131,159,194,233,299,100,100,5,7700]
[5300,"Geb. f. Sportplatz- u. Freibadanl.",262,0,70,99,130,164,215,316,135,135,33,5300]
[2000,"Geb. f. wiss. Lehre u. Forschung",187,0,82,99,113,153,182,230,90,90,12,2000]
[9400,"Gebäude für Pflanzenhaltung",33,0,148,172,195,238,288,378,180,180,44,9400]
[9150,"Gemeinschaftshäuser",134,0,84,109,144,161,208,329,135,135,27,9150]
[6300,"Gemeinschaftsunterkünfte",16,0,68,160,169,174,217,271,105,105,35,6300]
[1200,"Gerichtsgebäude",46,0,90,114,153,162,169,193,90,70,2,1200]
[4150,"Gesamtschulen",210,0,66,81,94,109,125,154,105,90,21,4150]
[4115,"Grund- u. Hauptschulen mit Turnhalle",811,0,70,86,100,116,136,166,105,90,21,4115]
[4112,"Grund- und Hauptschulen",202,0,80,92,101,111,119,143,105,90,21,4112]
[4121,"Grund-, Haupt- und Realschulen",{"v":1142,"d":"1,142"},0,83,102,119,138,158,184,105,90,21,4121]
[4110,"Grundschulen",{"v":2900,"d":"2,900"},0,69,89,105,121,140,167,105,90,21,4110]
[4140,"Gymnasien",{"v":1163,"d":"1,163"},0,67,83,95,107,124,149,105,90,21,4140]
[5100,"Hallen (ohne Schwimmh.)",{"v":1352,"d":"1,352"},0,75,101,120,143,171,224,110,110,30,5100]
[4120,"Hauptschulen",{"v":1377,"d":"1,377"},0,82,99,115,135,156,182,105,90,21,4120]
[2100,"Hörsaalgebäude*",41,0,{"v":68.49164224441611,"d":"68"},{"v":95.77736647276573,"d":"96"},{"v":112.26725082146768,"d":"112"},{"v":136.45671226144648,"d":"136"},{"v":160.28565348106284,"d":"160"},{"v":213.32639521984115,"d":"213"},90,90,11,2100]
[2300,"Institutsgeb. f.  Forsch. u. Unters.*",153,0,{"v":92.28935563682833,"d":"92"},{"v":128.67314647377938,"d":"129"},{"v":153.7183081201075,"d":"154"},{"v":178.13557142884437,"d":"178"},{"v":222.68287965962384,"d":"223"},{"v":298.8552259868371,"d":"299"},135,135,13,2300]
[2200,"Institutsgebäude f. Lehre u. Forsch.",176,0,82,99,113,148,182,231,105,105,14,2200]
[6415,"Jugendhäuser/Jugendzentren",559,0,73,92,116,142,174,227,105,105,37,6430]
[9600,"Justizvollzugsanstalten*",209,0,{"v":152.4525,"d":"152"},{"v":191.22926607579538,"d":"191"},{"v":217.76773874359776,"d":"218"},{"v":251.39360403352234,"d":"251"},{"v":297.3948796438013,"d":"297"},{"v":378.0525,"d":"378"},180,180,35,9600]
[4410,"Kindergärten",788,0,71,87,105,122,149,191,110,110,22,4410]
[4400,"Kindertagesstätten",{"v":4244,"d":"4,244"},0,71,90,110,130,156,200,110,110,22,4400]
[3200,"Krankenhäuser für Akutkranke",16,0,190,196,238,271,303,363,250,250,15,3200]
[7500,"Lagergebäude*",57,0,{"v":53.04540542589998,"d":"53"},{"v":67.16241581711473,"d":"67"},{"v":89.00378633277523,"d":"89"},{"v":132.47136671695122,"d":"132"},{"v":188.58203303265395,"d":"189"},{"v":316.8075471698113,"d":"317"},110,110,44,7500]
[7100,"Landwirtschaftl. Produktionsstätten*",50,0,{"v":57.42357845825321,"d":"57"},{"v":98.33333333333333,"d":"98"},{"v":109.58507212992119,"d":"110"},{"v":151.08803732906895,"d":"151"},{"v":200.8797319780295,"d":"201"},{"v":303.38630579179335,"d":"303"},110,110,42,7100]
[5130,"Mehrzweckhallen",156,0,93,108,129,161,177,252,110,110,30,5130]
[9121,"Museen",148,0,70,84,99,138,166,201,75,75,25,9121]
[1100,"Parlamentsgebäude*",27,0,{"v":86.80612869272008,"d":"87"},{"v":99.02683516229237,"d":"99"},{"v":104.31654676258992,"d":"104"},{"v":121.15195315457812,"d":"121"},{"v":123.77697841726618,"d":"124"},{"v":138.18995127406342,"d":"138"},70,70,2,1100]
[3400,"Pflegeheime (Alte, Behinderte)",39,0,76,89,102,116,133,185,135,135,19,3400]
[1340,"Polizeidienstgebäude",100,0,98,136,154,172,229,266,90,90,4,1340]
[1313,"Rathäuser",101,0,59,75,88,98,109,127,80,85,3,1313]
[4130,"Realschulen",568,0,64,80,93,106,120,146,105,90,21,4130]
[1350,"Rechenzentren",8,0,31,32,47,58,59,62,90,90,10,1350]
[4000,"Schulen und KTs",{"v":13102,"d":"13,102"},0,69,87,104,120,142,176,110,105,21,4000]
[5200,"Schwimmhallen",204,0,166,220,320,527,1549,2958,425,425,32,5200]
[3300,"Sonderkrankenhäuser* (z.B. Sucht)",30,0,{"v":201.31928104236414,"d":"201"},{"v":255.85047736745173,"d":"256"},{"v":277.44046985515376,"d":"277"},{"v":314.43939393939394,"d":"314"},{"v":345.08162176756065,"d":"345"},{"v":389.3243426152654,"d":"389"},135,135,19,3300]
[4300,"Sonderschulen",536,0,81,104,118,134,156,196,105,105,22,4300]
[5000,"Sportbauten",{"v":2208,"d":"2,208"},0,84,112,140,174,227,345,120,120,29,5000]
[5400,"Sportplatzanlagen (Außenanlagen)",349,0,150,194,259,324,380,506,135,135,33,5400]
[5110,"Turn- und Sporthallen",{"v":1098,"d":"1,098"},0,73,100,120,141,169,222,110,110,30,5110]
[9140,"Veranstaltungsgebäude",169,0,74,106,117,142,158,201,110,110,26,9140]
[7200,"Verkaufsstätten",15,0,92,175,234,282,342,359,110,110,50,7200]
[6500,"Verpflegungseinrichtungen",80,0,67,86,103,152,176,222,105,105,34,6500]
[1320,"Verwaltungsgeb. m. höh. techn. Ausst.",124,0,60,77,94,112,131,150,85,85,8,1320]
[1310,"Verwaltungsgeb. m. norm. techn. Ausst.",815,0,74,93,111,134,167,220,80,85,3,1310]
[1300,"Verwaltungsgebäude",{"v":1893,"d":"1,893"},0,68,89,105,130,157,200,80,85,1,1300]
[4500,"Weiterbildungseinrichtungen",67,0,63,86,106,137,175,213,90,90,21,4500]
[6100,"Wohnhäuser",0,0,35,80,110,140,210,250,70,60,0,6100]
[6200,"Wohnheime",0,0,35,80,110,140,210,250,70,60,0,6200]
[null,"Summe",{"$f":"SUM(C10:C71)","v":{"v":49746,"d":"49,746"}}]
[null,"*alte Vergleichsdaten aus der IEMB-Datensammlung von 2004"]

{"sheet":"Klassengrenzen Strom","index":7,"n_rows":72,"n_cols":16,"rows_kept":72,"merged":[[4,7,4,12],[5,2,5,9],[5,10,5,11],[5,12,5,13],[5,14,5,15],[6,3,6,9],[6,10,6,11],[6,12,6,13],[6,14,6,15],[7,3,7,9]]}
["Klassengrenzen für Strom"]
[]
[null,"Bezugsjahr: ","2011-2014"]
[null,"Bezugsgröße:","Nettogrundfläche (beheizt)"]
[{"$nulls":7},"NWG-Regeln-Energieverbrauchskennwerte.pdf"]
[null,null,"Datenquelle: Datensammlung des Deutschen Städtetages Stand: 02.05.2016",{"$nulls":7},"  nach BBSR 07.04.2015",null,"2014              nach BBr 30.7.2009",null,"2016              nach BBr 30.7.2009"]
["BZK","Bauwerkszuordnung","Anzahl","Untergrenzen der Klassen",{"$nulls":6},"Vergleichswerte EnEV",null,"Vergleichswerte EnEV",null,"Vergleichswerte EnEV"]
[null,null,"Werte","(kWh/m²a)",{"$nulls":6},"(kWh/m²a)","(kWh/m²a)","(kWh/m²a)","(kWh/m²a)","(kWh/m²a)","(kWh/m²a)"]
[{"$nulls":3},"A","B","C","D","E","F","G","<=3.500 m²",">3.500 m²","<=3.500 m²",">3.500 m²","<=3.500 m²",">3.500 m²"]
[4100,"Allgemeinbildende Schulen",{"v":6210,"d":"6,210"},{"v":0,"d":"0.0"},11.5,13.2,{"v":15,"d":"15.0"},{"v":17,"d":"17.0"},19.6,23.8,10,10,40,40,40,40]
[6430,"Altentagesstätten",92,{"v":0,"d":"0.0"},15.5,19.9,24.1,27.6,33.4,42.5,20,20,20]
[7740,"Bauhöfe",187,{"v":0,"d":"0.0"},14.1,17.6,25.5,31.1,{"v":42,"d":"42.0"},{"v":59,"d":"59.0"},20,20,20,30,20,30]
[4200,"Berufliche Schulen",782,{"v":0,"d":"0.0"},{"v":14,"d":"14.0"},16.7,19.6,23.2,27.3,36.1,20,20,20,30,20,30]
[4210,"Berufsfachschulen*",11,{"v":0,"d":"0.0"},{"v":8.352530847914652,"d":"8.4"},{"v":8.78010878010878,"d":"8.8"},{"v":13.198552971576225,"d":"13.2"},{"v":16.278406685620773,"d":"16.3"},{"v":18.38933733808898,"d":"18.4"},{"v":28.869771779815135,"d":"28.9"},20,20,35,35,35,35]
[6400,"Betreuungseinrichtungen",756,{"v":0,"d":"0.0"},14.6,{"v":20,"d":"20.0"},{"v":24,"d":"24.0"},{"v":29,"d":"29.0"},37.2,{"v":51,"d":"51.0"},20,20,40,40,40,40]
[7300,"Betriebs- und Werkstätten",102,{"v":0,"d":"0.0"},12.9,17.9,22.2,25.2,{"v":33,"d":"33.0"},54.9,20,65,30,30,30,30]
[9130,"Bibliotheksgebäude",115,{"v":0,"d":"0.0"},{"v":19,"d":"19.0"},25.1,32.2,39.9,52.7,83.5,40,40,155,155,155,155]
[7760,"Feuerwehren",550,{"v":0,"d":"0.0"},{"v":15,"d":"15.0"},19.5,{"v":26,"d":"26.0"},35.5,52.5,72.8,20,20,65,65,65,65]
[5500,"Freibadanlagen",27,{"v":0,"d":"0.0"},98.8,124.1,132.2,144.9,189.2,242.7,null,null,40,40,40,40]
[9700,"Friedhofsanlagen",337,{"v":0,"d":"0.0"},15.4,20.2,28.7,41.8,77.6,111.9,null,null,65,65,65,65]
[7600,"Garagengebäude*",52,{"v":0,"d":"0.0"},{"v":10.490902938650148,"d":"10.5"},{"v":14.983886212953134,"d":"15.0"},{"v":19.11111111111111,"d":"19.1"},{"v":31.290150147070825,"d":"31.3"},{"v":42.22222222222222,"d":"42.2"},{"v":76.97323830844749,"d":"77.0"},20,65,65,65,65,65]
[9100,"Geb. f. kulturelle u. musische Zwecke",357,{"v":0,"d":"0.0"},18.8,28.4,36.1,48.5,64.7,93.8,20,20,125,80,125,80]
[7700,"Geb. f. öff. Bereitschaftsdienste",849,{"v":0,"d":"0.0"},14.5,18.7,24.9,{"v":33,"d":"33.0"},46.8,67.8,20,20,135,135,135,135]
[5300,"Geb. f. Sportplatz- u. Freibadanl.",249,{"v":0,"d":"0.0"},{"v":15,"d":"15.0"},19.7,27.5,36.3,49.8,88.1,30,30,40,40,40,40]
[2000,"Geb. f. wiss. Lehre u. Forschung",103,{"v":0,"d":"0.0"},20.8,30.3,{"v":52,"d":"52.0"},69.3,131.2,258.5,null,null,15,15,15,15]
[9400,"Gebäude für Pflanzenhaltung",20,{"v":0,"d":"0.0"},13.5,14.7,25.5,29.6,48.1,56.2]
[9150,"Gemeinschaftshäuser",107,{"v":0,"d":"0.0"},14.5,18.4,22.3,28.4,33.4,{"v":46,"d":"46.0"},40,40,10,10,10,10]
[6300,"Gemeinschaftsunterkünfte",7,{"v":0,"d":"0.0"},{"v":10,"d":"10.0"},{"v":11,"d":"11.0"},{"v":28,"d":"28.0"},{"v":29,"d":"29.0"},{"v":32,"d":"32.0"},{"v":35,"d":"35.0"},20,20,10,10,10,10]
[1200,"Gerichtsgebäude",38,{"v":0,"d":"0.0"},21.5,25.2,30.2,40.6,42.3,47.2,20,25,10,10,10,10]
[4150,"Gesamtschulen",182,{"v":0,"d":"0.0"},12.6,15.7,19.6,22.6,26.4,33.4,10,10,10,10,10,10]
[4115,"Grund- u. Hauptschulen mit Turnhalle",738,{"v":0,"d":"0.0"},11.9,14.3,16.2,18.1,{"v":20,"d":"20.0"},23.8,10,10,10,10,10,10]
[4112,"Grund- und Hauptschulen",203,{"v":0,"d":"0.0"},{"v":12,"d":"12.0"},13.1,14.4,{"v":16,"d":"16.0"},17.9,21.2,10,10,10,10,10,10]
[4121,"Grund-, Haupt- und Realschulen",862,{"v":0,"d":"0.0"},10.9,{"v":12,"d":"12.0"},13.4,15.1,17.3,21.2,10,10,10,10,10,10]
[4110,"Grundschulen",{"v":2465,"d":"2,465"},{"v":0,"d":"0.0"},11.4,12.9,14.6,16.6,18.9,22.8,10,10,10,10,10,10]
[4140,"Gymnasien",{"v":1076,"d":"1,076"},{"v":0,"d":"0.0"},12.4,14.6,16.8,19.1,21.4,26.3,10,10,10,10,10,10]
[5100,"Hallen (ohne Schwimmh.)",{"v":1239,"d":"1,239"},{"v":0,"d":"0.0"},14.9,18.4,22.4,26.9,32.1,43.8,25,25,20,20,20,20]
[4120,"Hauptschulen",{"v":1067,"d":"1,067"},{"v":0,"d":"0.0"},{"v":11,"d":"11.0"},12.2,13.6,15.3,17.4,21.9,10,10,30,30,30,30]
[2100,"Hörsaalgebäude*",37,{"v":0,"d":"0.0"},{"v":19.525549161381907,"d":"19.5"},{"v":29.062205446258336,"d":"29.1"},{"v":42.720451061636794,"d":"42.7"},{"v":46.461672309100095,"d":"46.5"},{"v":52.92724296124144,"d":"52.9"},{"v":103.07106992267478,"d":"103.1"},40,40,15,15,15,15]
[2300,"Institutsgeb. f.  Forsch. u. Unters.*",149,{"v":0,"d":"0.0"},{"v":16.81113862958024,"d":"16.8"},{"v":35.79475832912304,"d":"35.8"},{"v":56.796810351312715,"d":"56.8"},{"v":81.23571428571428,"d":"81.2"},{"v":108.75675516917293,"d":"108.8"},{"v":147.81560872417626,"d":"147.8"},65,65,20,20,20,20]
[2200,"Institutsgebäude f. Lehre u. Forsch.",93,{"v":0,"d":"0.0"},20.8,30.3,56.1,70.2,125.8,256.8,65,65,20,20,20,20]
[6415,"Jugendhäuser/Jugendzentren",525,{"v":0,"d":"0.0"},15.4,20.6,25.5,31.2,38.8,52.1,20,20,20,20,20,20]
[9600,"Justizvollzugsanstalten*",188,{"v":0,"d":"0.0"},{"v":32.715,"d":"32.7"},{"v":45.26585991126107,"d":"45.3"},{"v":50.86942557041607,"d":"50.9"},{"v":60.68165935193951,"d":"60.7"},{"v":70.45637832335171,"d":"70.5"},{"v":80.44689883473222,"d":"80.4"},40,40,30,30,30,30]
[4410,"Kindergärten",784,{"v":0,"d":"0.0"},15.8,19.8,23.7,27.8,32.8,{"v":42,"d":"42.0"},20,20,25,25,25,25]
[4400,"Kindertagesstätten",{"v":4301,"d":"4,301"},{"v":0,"d":"0.0"},15.8,19.7,{"v":23,"d":"23.0"},26.8,31.1,37.9,20,20,35,35,35,35]
[3200,"Krankenhäuser für Akutkranke",16,{"v":0,"d":"0.0"},62.7,95.4,100.7,106.6,135.3,139.6,125,125,40,40,40,40]
[7500,"Lagergebäude*",89,{"v":0,"d":"0.0"},{"v":5.003652300949598,"d":"5.0"},{"v":6.476931476931478,"d":"6.5"},{"v":8.65266495055631,"d":"8.7"},{"v":13.377236948823628,"d":"13.4"},{"v":20.259469974646606,"d":"20.3"},{"v":40.4719315312854,"d":"40.5"},20,65,155,155,155,155]
[7100,"Landwirtschaftl. Produktionsstätten*",41,{"v":0,"d":"0.0"},{"v":3.4366401740609933,"d":"3.4"},{"v":8.020657903877298,"d":"8.0"},{"v":22.74561403508772,"d":"22.7"},{"v":24.67882749527075,"d":"24.7"},{"v":35.602874439405575,"d":"35.6"},{"v":45.33491798363957,"d":"45.3"},20,65,30,30,30,30]
[5130,"Mehrzweckhallen",145,{"v":0,"d":"0.0"},16.6,19.4,22.4,24.4,{"v":32,"d":"32.0"},55.3,25,25,52,45,52,45]
[9121,"Museen",150,{"v":0,"d":"0.0"},28.3,35.1,48.7,66.1,85.3,158.6,40,40,20,25,20,25]
[1100,"Parlamentsgebäude*",34,{"v":0,"d":"0.0"},{"v":18.991002749623863,"d":"19.0"},{"v":25.243310208126857,"d":"25.2"},{"v":29.956055690172082,"d":"30.0"},{"v":33.454521417239555,"d":"33.5"},{"v":49.24198408882465,"d":"49.2"},{"v":67.1355140186916,"d":"67.1"},40,40,30,30,30,30]
[3400,"Pflegeheime (Alte, Behinderte)",39,{"v":0,"d":"0.0"},23.4,{"v":28,"d":"28.0"},37.8,47.3,53.6,61.2,50,50,17,30,17,30]
[1340,"Polizeidienstgebäude",63,{"v":0,"d":"0.0"},32.1,55.7,70.1,{"v":84,"d":"84.0"},112.8,125.5,30,30,20,20,20,20]
[1313,"Rathäuser",88,{"v":0,"d":"0.0"},17.8,21.7,35.3,39.5,45.2,65.8,20,30,20,20,20,20]
[4130,"Realschulen",480,{"v":0,"d":"0.0"},{"v":11,"d":"11.0"},12.5,13.9,15.8,18.2,{"v":22,"d":"22.0"},10,10,20,20,20,20]
[1350,"Rechenzentren",8,{"v":0,"d":"0.0"},134.8,{"v":137,"d":"137.0"},145.3,173.3,{"v":174,"d":"174.0"},195.2,155,155,20,20,20,20]
[4000,"Schulen und KTs",{"v":11858,"d":"11,858"},{"v":0,"d":"0.0"},12.3,14.7,17.4,20.4,24.6,31.5,null,null,75,75,75,75]
[5200,"Schwimmhallen",204,{"v":0,"d":"0.0"},44.1,81.8,142.1,227.1,456.9,847.2,155,155,20,65,20,65]
[3300,"Sonderkrankenhäuser* (z.B. Sucht)",30,{"v":0,"d":"0.0"},{"v":39.253175006024435,"d":"39.3"},{"v":43.75709209963354,"d":"43.8"},{"v":50.96784553122798,"d":"51.0"},{"v":55.713996316758745,"d":"55.7"},{"v":61.109764053181856,"d":"61.1"},{"v":71.83317709476036,"d":"71.8"},125,125,75,265,75,265]
[4300,"Sonderschulen",446,{"v":0,"d":"0.0"},{"v":11,"d":"11.0"},12.9,14.8,17.2,20.5,24.9,15,15,20,65,20,65]
[5000,"Sportbauten",{"v":2108,"d":"2,108"},{"v":0,"d":"0.0"},15.8,20.9,26.8,34.3,48.8,84.5,30,30,20,65,20,65]
[5400,"Sportplatzanlagen (Außenanlagen)",376,{"v":0,"d":"0.0"},20.3,28.4,42.6,54.7,70.3,{"v":90,"d":"90.0"},null,null,20,20,20,20]
[5110,"Turn- und Sporthallen",{"v":1020,"d":"1,020"},{"v":0,"d":"0.0"},{"v":15,"d":"15.0"},18.4,22.5,27.1,{"v":32,"d":"32.0"},42.1,25,25,20,65,20,65]
[9140,"Veranstaltungsgebäude",161,{"v":0,"d":"0.0"},22.3,34.6,41.7,47.7,68.7,140.6,40,40,20,65,20,65]
[7200,"Verkaufsstätten",15,{"v":0,"d":"0.0"},48.1,57.7,63.4,252.2,395.5,{"v":444,"d":"444.0"},20,65,20,65,20,65]
[6500,"Verpflegungseinrichtungen",68,{"v":0,"d":"0.0"},19.4,22.9,28.8,45.4,55.2,73.2,20,20,20,20,20,20]
[1320,"Verwaltungsgeb. m. höh. techn. Ausst.",121,{"v":0,"d":"0.0"},19.9,24.6,35.6,41.9,50.3,62.6,40,40,40,40,40,40]
[1310,"Verwaltungsgeb. m. norm. techn. Ausst.",787,{"v":0,"d":"0.0"},15.9,20.2,26.2,33.5,42.4,63.6,20,30,40,40,40,40]
[1300,"Verwaltungsgebäude",{"v":1806,"d":"1,806"},{"v":0,"d":"0.0"},16.3,21.5,26.7,33.2,41.4,61.1,20,30,40,40,40,40]
[4500,"Weiterbildungseinrichtungen",57,{"v":0,"d":"0.0"},15.7,19.2,23.4,31.3,34.6,47.5,20,20,30,30,30,30]
[6100,"Wohnhäuser",173,{"v":0,"d":"0.0"},14.4,20.6,31.6,39.4,44.6,60.2,null,null,40,40,40,40]
[6200,"Wohnheime",97,{"v":0,"d":"0.0"},17.8,24.4,30.1,43.2,52.7,76.2,null,null,40,40,40,40]
[null,"Summe",{"$f":"SUM(C10:C71)","v":{"v":45340,"d":"45,340"}}]

{"sheet":"Klassengrenzen Wasser","index":8,"n_rows":72,"n_cols":11,"rows_kept":72,"merged":[[5,2,5,9],[6,3,6,9],[7,3,7,9]]}
["Klassengrenzen für Wasser"]
[]
[null,"Bezugsjahr: ","2011-2014"]
[null,"Bezugsgröße:","Nettogrundfläche (beheizt)"]
[]
[null,null,"Datenquelle: Datensammlung des Deutschen Städtetages Stand: 02.05.2016"]
["BZK","Bauwerkszuordnung","Anzahl","Untergrenzen der Klassen",{"$nulls":6},"Mittelwert"]
[null,null,"Werte","(l/m²a)",{"$nulls":6},"(l/m²a)"]
[{"$nulls":3},"A","B","C","D","E","F","G"]
[4100,"Allgemeinbildende Schulen",{"v":6245,"d":"6,245"},0,100,129,157,187,227,311,217]
[6430,"Altentagesstätten",35,0,349,384,400,464,638,713,470]
[7740,"Bauhöfe",173,0,100,167,244,430,610,{"v":1099,"d":"1,099"},{"v":1386,"d":"1,386"}]
[4200,"Berufliche Schulen",823,0,90,124,156,188,238,313,227]
[4210,"Berufsfachschulen*",13,0,{"v":142.98972632305967,"d":"143"},{"v":168.68217054263565,"d":"169"},{"v":176.80150013394055,"d":"177"},{"v":179.8118350479205,"d":"180"},{"v":279.383429672447,"d":"279"},{"v":373.5408560311284,"d":"374"},{"v":237.47009493530192,"d":"237"}]
[6400,"Betreuungseinrichtungen",680,0,121,175,238,329,447,673,411]
[7300,"Betriebs- und Werkstätten",123,0,118,222,418,657,{"v":1709,"d":"1,709"},{"v":2442,"d":"2,442"},{"v":1691,"d":"1,691"}]
[9130,"Bibliotheksgebäude",100,0,65,134,165,195,249,368,216]
[7760,"Feuerwehren",537,0,97,169,277,365,492,653,391]
[5500,"Freibadanlagen",23,0,{"v":2347,"d":"2,347"},{"v":4777,"d":"4,777"},{"v":7021,"d":"7,021"},{"v":7724,"d":"7,724"},{"v":8342,"d":"8,342"},{"v":26616,"d":"26,616"},{"v":9014,"d":"9,014"}]
[9700,"Friedhofsanlagen",430,0,{"v":1140,"d":"1,140"},{"v":1706,"d":"1,706"},{"v":2346,"d":"2,346"},{"v":3295,"d":"3,295"},{"v":4650,"d":"4,650"},{"v":6915,"d":"6,915"},{"v":4609,"d":"4,609"}]
[7600,"Garagengebäude*",51,0,{"v":111.43255116254153,"d":"111"},{"v":192.61303001119236,"d":"193"},{"v":291.30901287553644,"d":"291"},{"v":387.49277266754274,"d":"387"},{"v":490.85229808121375,"d":"491"},{"v":894.5857836580534,"d":"895"},{"v":424.5594331460625,"d":"425"}]
[9100,"Geb. f. kulturelle u. musische Zwecke",342,0,70,112,162,223,294,432,345]
[7700,"Geb. f. öff. Bereitschaftsdienste",843,0,92,152,254,354,492,720,594]
[5300,"Geb. f. Sportplatz- u. Freibadanl.",239,0,170,220,220,615,{"v":1587,"d":"1,587"},{"v":4315,"d":"4,315"},{"v":1906,"d":"1,906"}]
[2000,"Geb. f. wiss. Lehre u. Forschung",59,0,135,159,229,288,376,828,393]
[9400,"Gebäude für Pflanzenhaltung",29,0,404,556,685,823,977,{"v":1643,"d":"1,643"},942]
[9150,"Gemeinschaftshäuser",112,0,90,125,202,266,363,925,480]
[6300,"Gemeinschaftsunterkünfte",7,0,419,423,428,453,812,{"v":1378,"d":"1,378"},589]
[1200,"Gerichtsgebäude",12,0,142,154,202,218,307,309,205]
[4150,"Gesamtschulen",207,0,101,127,152,181,219,313,212]
[4115,"Grund- u. Hauptschulen mit Turnhalle",811,0,126,167,197,227,280,351,246]
[4112,"Grund- und Hauptschulen",193,0,109,144,176,196,220,277,202]
[4121,"Grund-, Haupt- und Realschulen",662,0,74,110,136,163,202,298,239]
[4110,"Grundschulen",{"v":2725,"d":"2,725"},0,115,149,178,209,251,328,232]
[4140,"Gymnasien",999,0,97,120,143,171,211,301,210]
[5100,"Hallen (ohne Schwimmh.)",{"v":1284,"d":"1,284"},0,117,152,191,230,281,401,308]
[4120,"Hauptschulen",891,0,76,113,139,170,207,299,232]
[2100,"Hörsaalgebäude*",44,0,{"v":135.20701572634434,"d":"135"},{"v":183.24895311935754,"d":"183"},{"v":213.58159912376777,"d":"214"},{"v":251.03558958120976,"d":"251"},{"v":279.4375166908237,"d":"279"},{"v":393.71295062658095,"d":"394"},{"v":247.36170331851125,"d":"247"}]
[2300,"Institutsgeb. f.  Forsch. u. Unters.*",150,0,{"v":103.35917312661498,"d":"103"},{"v":163.36137439254944,"d":"163"},{"v":255.91119646701682,"d":"256"},{"v":398.1937602627258,"d":"398"},{"v":648.0479419278367,"d":"648"},{"v":1113.1424527467343,"d":"1,113"},{"v":979.4115221787993,"d":"979"}]
[2200,"Institutsgebäude f. Lehre u. Forsch.",51,0,132,172,234,288,407,858,417]
[6415,"Jugendhäuser/Jugendzentren",537,0,115,168,220,298,396,567,381]
[9600,"Justizvollzugsanstalten*",122,0,{"v":654.9678030201144,"d":"655"},{"v":1162.684738623746,"d":"1,163"},{"v":1474.4326504856556,"d":"1,474"},{"v":1645.4433387980225,"d":"1,645"},{"v":1999.8717570282122,"d":"2,000"},{"v":2526.961733705735,"d":"2,527"},{"v":1686.5243914380274,"d":"1,687"}]
[4410,"Kindergärten",780,0,301,401,469,568,661,839,587]
[4400,"Kindertagesstätten",{"v":4130,"d":"4,130"},0,351,441,518,591,683,831,613]
[3200,"Krankenhäuser für Akutkranke",16,0,778,969,{"v":1068,"d":"1,068"},{"v":1243,"d":"1,243"},{"v":1341,"d":"1,341"},{"v":1512,"d":"1,512"},{"v":1134,"d":"1,134"}]
[7500,"Lagergebäude*",67,0,{"v":55.15719801434087,"d":"55"},{"v":125.20868113522538,"d":"125"},{"v":158.12540465162607,"d":"158"},{"v":258.25825825825825,"d":"258"},{"v":428.6090121165173,"d":"429"},{"v":650.5206505206504,"d":"651"},{"v":441.1436193256352,"d":"441"}]
[7100,"Landwirtschaftl. Produktionsstätten*",29,0,{"v":165.85417795123215,"d":"166"},{"v":199.6438353976506,"d":"200"},{"v":368.22572467010093,"d":"368"},{"v":439.3205175994462,"d":"439"},{"v":661.6967795991148,"d":"662"},{"v":1072.7788898046758,"d":"1,073"},{"v":527.3794804718865,"d":"527"}]
[5130,"Mehrzweckhallen",149,0,105,135,164,209,264,387,379]
[9121,"Museen",134,0,66,110,154,206,351,441,295]
[1100,"Parlamentsgebäude*",32,0,{"v":134.8725568636416,"d":"135"},{"v":181.2531657699837,"d":"181"},{"v":221.2729931501578,"d":"221"},{"v":237.688533527167,"d":"238"},{"v":281.0139903429491,"d":"281"},{"v":494.32027421319515,"d":"494"},{"v":276.9258522635782,"d":"277"}]
[3400,"Pflegeheime (Alte, Behinderte)",39,0,633,775,848,896,954,{"v":1093,"d":"1,093"},849]
[1340,"Polizeidienstgebäude",25,0,229,248,370,422,479,589,401]
[1313,"Rathäuser",92,0,102,134,160,187,221,272,196]
[4130,"Realschulen",565,0,95,114,135,163,196,256,176]
[1350,"Rechenzentren",8,0,106,191,200,204,206,236,181]
[4000,"Schulen und KTs",{"v":11735,"d":"11,735"},0,114,157,205,294,447,635,358]
[5200,"Schwimmhallen",205,0,793,{"v":1550,"d":"1,550"},{"v":3457,"d":"3,457"},{"v":7372,"d":"7,372"},{"v":19331,"d":"19,331"},{"v":30481,"d":"30,481"},{"v":12894,"d":"12,894"}]
[3300,"Sonderkrankenhäuser* (z.B. Sucht)",45,0,{"v":646.4139141757641,"d":"646"},{"v":795.7213349395572,"d":"796"},{"v":968.7533064915827,"d":"969"},{"v":1132.4496652019634,"d":"1,132"},{"v":1169.7491816776112,"d":"1,170"},{"v":1225.2677097878718,"d":"1,225"},{"v":984.9955444873478,"d":"985"}]
[4300,"Sonderschulen",454,0,83,121,154,188,241,368,233]
[5000,"Sportbauten",{"v":2136,"d":"2,136"},0,136,186,248,359,{"v":1230,"d":"1,230"},{"v":5184,"d":"5,184"},{"v":3065,"d":"3,065"}]
[5400,"Sportplatzanlagen (Außenanlagen)",372,0,{"v":1133,"d":"1,133"},{"v":2007,"d":"2,007"},{"v":3543,"d":"3,543"},{"v":5184,"d":"5,184"},{"v":7623,"d":"7,623"},{"v":12062,"d":"12,062"},{"v":7560,"d":"7,560"}]
[5110,"Turn- und Sporthallen",{"v":1053,"d":"1,053"},0,125,158,199,237,286,399,285]
[9140,"Veranstaltungsgebäude",163,0,145,215,280,367,428,786,458]
[7200,"Verkaufsstätten",15,0,202,684,{"v":1022,"d":"1,022"},{"v":1552,"d":"1,552"},{"v":27829,"d":"27,829"},{"v":28729,"d":"28,729"},{"v":8467,"d":"8,467"}]
[6500,"Verpflegungseinrichtungen",80,0,391,898,{"v":1175,"d":"1,175"},{"v":1517,"d":"1,517"},{"v":1978,"d":"1,978"},{"v":2637,"d":"2,637"},{"v":1534,"d":"1,534"}]
[1320,"Verwaltungsgeb. m. höh. techn. Ausst.",120,0,132,192,213,253,322,670,350]
[1310,"Verwaltungsgeb. m. norm. techn. Ausst.",570,0,98,141,181,234,288,421,281]
[1300,"Verwaltungsgebäude",{"v":1491,"d":"1,491"},0,102,155,195,241,303,458,311]
[4500,"Weiterbildungseinrichtungen",56,0,36,62,65,16,18,20,322]
[6100,"Wohnhäuser",275,0,351,625,858,{"v":1288,"d":"1,288"},{"v":1629,"d":"1,629"},{"v":2320,"d":"2,320"},{"v":1298,"d":"1,298"}]
[6200,"Wohnheime",90,0,452,685,796,{"v":1230,"d":"1,230"},{"v":1447,"d":"1,447"},{"v":2260,"d":"2,260"},{"v":1296,"d":"1,296"}]
[null,"Summe",{"$f":"SUM(C10:C71)","v":{"v":44478,"d":"44,478"}}]

{"sheet":"Umrechnung BGF-NRF","index":9,"n_rows":67,"n_cols":5,"rows_kept":67,"merged":[[1,1,1,6]]}
[null,"Umrechnungsfaktoren Fläche"]
[null,"nach der Bekanntmachung des Bundesministeriums für Wirtschaft und Energie sowie des Bundesministeriums für Umwelt, Naturschutz, Bau und Reaktorsicherheit \"Regeln für Energieverbrauchswerte und Vergleichswerte im Nichtwohngebäudebestand\" vom 07.04.2015; Tabelle 1"]
["n. TEK",null,null,"Umrechnungsfaktor"]
["Gebäude NR","BZK","Bauwerkszuordnung","BGF in NRF"]
[{"$f":"VLOOKUP(C5,'Klassengrenzen Heizung'!B$10:N$71,12)","v":21},4100,"Allgemeinbildende Schulen",{"v":0.9,"d":"0.90"},{"$f":"B5","v":{"v":4100,"d":"4100.00"}}]
[{"$f":"VLOOKUP(C6,'Klassengrenzen Heizung'!B$10:N$71,12)","v":36},6430,"Altentagesstätten",0.95]
[{"$f":"VLOOKUP(C7,'Klassengrenzen Heizung'!B$10:N$71,12)","v":36},1312,"Ämtergebäude",0.84,{"$f":"B7","v":{"v":1312,"d":"1312.00"}}]
[{"$f":"VLOOKUP(C8,'Klassengrenzen Heizung'!B$10:N$71,12)","v":25},9121,"Museen",0.87,{"v":9121,"d":"9121.00"}]
[{"$f":"VLOOKUP(C9,'Klassengrenzen Heizung'!B$10:N$71,12)","v":5},7740,"Bauhöfe",0.86,{"v":7740,"d":"7740.00"}]
[{"$f":"VLOOKUP(C10,'Klassengrenzen Heizung'!B$10:N$71,12)","v":21},4200,"Berufliche Schulen",{"v":0.9,"d":"0.90"},{"v":4200,"d":"4200.00"}]
[{"$f":"VLOOKUP(C11,'Klassengrenzen Heizung'!B$10:N$71,12)","v":21},4210,"Berufsfachschulen",{"v":0.9,"d":"0.90"},{"v":4210,"d":"4210.00"}]
[{"$f":"VLOOKUP(C12,'Klassengrenzen Heizung'!B$10:N$71,12)","v":35},6400,"Betreuungseinrichtungen",0.85,{"v":6400,"d":"6400.00"}]
[{"$f":"VLOOKUP(C13,'Klassengrenzen Heizung'!B$10:N$71,12)","v":42},7300,"Betriebs- und Werkstätten",0.91,{"v":7300,"d":"7300.00"}]
[{"$f":"VLOOKUP(C14,'Klassengrenzen Heizung'!B$10:N$71,12)","v":24},9130,"Bibliotheksgebäude",{"v":0.9,"d":"0.90"},{"v":9130,"d":"9130.00"}]
[{"$f":"VLOOKUP(C15,'Klassengrenzen Heizung'!B$10:N$71,12)","v":6},7760,"Feuerwehren",0.86,{"v":7760,"d":"7760.00"}]
[{"$f":"VLOOKUP(C16,'Klassengrenzen Heizung'!B$10:N$71,12)","v":33},5500,"Freibadanlagen",0.88,{"v":5500,"d":"5500.00"}]
[{"$f":"VLOOKUP(C17,'Klassengrenzen Heizung'!B$10:N$71,12)","v":33},9700,"Friedhofsanlagen",0.84,{"v":9700,"d":"9700.00"}]
[{"$f":"VLOOKUP(C18,'Klassengrenzen Heizung'!B$10:N$71,12)","v":33},7600,"Garagengebäude",0.89,{"v":7600,"d":"7600.00"}]
[{"$f":"VLOOKUP(C19,'Klassengrenzen Heizung'!B$10:N$71,12)","v":28},9100,"Geb. f. kulturelle u. musische Zwecke",0.88,{"v":9100,"d":"9100.00"}]
[{"$f":"VLOOKUP(C20,'Klassengrenzen Heizung'!B$10:N$71,12)","v":5},7700,"Geb. f. öff. Bereitschaftsdienste",0.87,{"v":7700,"d":"7700.00"}]
[{"$f":"VLOOKUP(C21,'Klassengrenzen Heizung'!B$10:N$71,12)","v":33},5300,"Geb. f. Sportplatz- u. Freibadanl.",0.88,{"v":5300,"d":"5300.00"}]
[{"$f":"VLOOKUP(C22,'Klassengrenzen Heizung'!B$10:N$71,12)","v":12},2000,"Geb. f. wiss. Lehre u. Forschung",0.88,{"v":2000,"d":"2000.00"}]
[{"$f":"VLOOKUP(C23,'Klassengrenzen Heizung'!B$10:N$71,12)","v":44},9400,"Gebäude für Pflanzenhaltung",0.88,{"v":9400,"d":"9400.00"}]
[{"$f":"VLOOKUP(C24,'Klassengrenzen Heizung'!B$10:N$71,12)","v":27},9150,"Gemeinschaftshäuser",0.88,{"v":9150,"d":"9150.00"}]
[{"$f":"VLOOKUP(C25,'Klassengrenzen Heizung'!B$10:N$71,12)","v":35},6300,"Gemeinschaftsunterkünfte",0.85,{"v":6300,"d":"6300.00"}]
[{"$f":"VLOOKUP(C26,'Klassengrenzen Heizung'!B$10:N$71,12)","v":2},1200,"Gerichtsgebäude",0.83,{"v":1200,"d":"1200.00"}]
[{"$f":"VLOOKUP(C27,'Klassengrenzen Heizung'!B$10:N$71,12)","v":21},4150,"Gesamtschulen",{"v":0.9,"d":"0.90"},{"v":4150,"d":"4150.00"}]
[{"$f":"VLOOKUP(C28,'Klassengrenzen Heizung'!B$10:N$71,12)","v":21},4115,"Grund- u. Hauptschulen mit Turnhalle",{"v":0.9,"d":"0.90"},{"v":4115,"d":"4115.00"}]
[{"$f":"VLOOKUP(C29,'Klassengrenzen Heizung'!B$10:N$71,12)","v":21},4112,"Grund- und Hauptschulen",{"v":0.9,"d":"0.90"},{"v":4112,"d":"4112.00"}]
[{"$f":"VLOOKUP(C30,'Klassengrenzen Heizung'!B$10:N$71,12)","v":21},4121,"Grund-, Haupt- und Realschulen",{"v":0.9,"d":"0.90"},{"v":4121,"d":"4121.00"}]
[{"$f":"VLOOKUP(C31,'Klassengrenzen Heizung'!B$10:N$71,12)","v":21},4110,"Grundschulen",{"v":0.9,"d":"0.90"},{"v":4110,"d":"4110.00"}]
[{"$f":"VLOOKUP(C32,'Klassengrenzen Heizung'!B$10:N$71,12)","v":21},4140,"Gymnasien",{"v":0.9,"d":"0.90"},{"v":4140,"d":"4140.00"}]
[{"$f":"VLOOKUP(C33,'Klassengrenzen Heizung'!B$10:N$71,12)","v":30},5100,"Hallen (ohne Schwimmh.)",0.91,{"v":5100,"d":"5100.00"}]
[{"$f":"VLOOKUP(C34,'Klassengrenzen Heizung'!B$10:N$71,12)","v":21},4120,"Hauptschulen",{"v":0.9,"d":"0.90"},{"v":4120,"d":"4120.00"}]
[{"$f":"VLOOKUP(C35,'Klassengrenzen Heizung'!B$10:N$71,12)","v":21},2100,"Hörsaalgebäude",0.88,{"v":2100,"d":"2100.00"}]
[{"$f":"VLOOKUP(C36,'Klassengrenzen Heizung'!B$10:N$71,12)","v":11},2300,"Institutsgeb. f.  Forsch. u. Unters.",0.87,{"v":2300,"d":"2300.00"}]
[{"$f":"VLOOKUP(C37,'Klassengrenzen Heizung'!B$10:N$71,12)","v":14},2200,"Institutsgebäude f. Lehre u. Forsch.",0.89,{"v":2200,"d":"2200.00"}]
[{"$f":"VLOOKUP(C38,'Klassengrenzen Heizung'!B$10:N$71,12)","v":37},6430,"Jugendhäuser/Jugendzentren",0.85,{"v":6430,"d":"6430.00"}]
[{"$f":"VLOOKUP(C39,'Klassengrenzen Heizung'!B$10:N$71,12)","v":35},9600,"Justizvollzugsanstalten*",0.84,{"v":9600,"d":"9600.00"}]
[{"$f":"VLOOKUP(C40,'Klassengrenzen Heizung'!B$10:N$71,12)","v":22},4410,"Kindergärten",0.86,{"v":4410,"d":"4410.00"}]
[{"$f":"VLOOKUP(C41,'Klassengrenzen Heizung'!B$10:N$71,12)","v":22},4400,"Kindertagesstätten",0.86,{"v":4400,"d":"4400.00"}]
[{"$f":"VLOOKUP(C42,'Klassengrenzen Heizung'!B$10:N$71,12)","v":15},3200,"Krankenhäuser für Akutkranke",0.86,{"v":3200,"d":"3200.00"}]
[{"$f":"VLOOKUP(C43,'Klassengrenzen Heizung'!B$10:N$71,12)","v":15},7500,"Lagergebäude",0.89,{"v":7500,"d":"7500.00"}]
[{"$f":"VLOOKUP(C44,'Klassengrenzen Heizung'!B$10:N$71,12)","v":44},7100,"Landwirtschaftl. Produktionsstätten",{"v":0.9,"d":"0.90"},{"v":7100,"d":"7100.00"}]
[{"$f":"VLOOKUP(C45,'Klassengrenzen Heizung'!B$10:N$71,12)","v":30},5130,"Mehrzweckhallen",0.91,{"v":5130,"d":"5130.00"}]
[{"$f":"VLOOKUP(C46,'Klassengrenzen Heizung'!B$10:N$71,12)","v":25},1100,"Parlamentsgebäude",0.85,{"v":1100,"d":"1100.00"}]
[{"$f":"VLOOKUP(C47,'Klassengrenzen Heizung'!B$10:N$71,12)","v":19},3400,"Pflegeheime (Alte, Behinderte)",0.86,{"v":3400,"d":"3400.00"}]
[{"$f":"VLOOKUP(C48,'Klassengrenzen Heizung'!B$10:N$71,12)","v":4},1340,"Polizeidienstgebäude",0.84,{"v":1340,"d":"1340.00"}]
[{"$f":"VLOOKUP(C49,'Klassengrenzen Heizung'!B$10:N$71,12)","v":3},1313,"Rathäuser",0.84,{"v":1313,"d":"1313.00"}]
[{"$f":"VLOOKUP(C50,'Klassengrenzen Heizung'!B$10:N$71,12)","v":21},4130,"Realschulen",{"v":0.9,"d":"0.90"},{"v":4130,"d":"4130.00"}]
[{"$f":"VLOOKUP(C51,'Klassengrenzen Heizung'!B$10:N$71,12)","v":10},1350,"Rechenzentren",0.88,{"v":1350,"d":"1350.00"}]
[{"$f":"VLOOKUP(C52,'Klassengrenzen Heizung'!B$10:N$71,12)","v":21},4000,"Schulen und KTs",0.89,{"v":4000,"d":"4000.00"}]
[{"$f":"VLOOKUP(C53,'Klassengrenzen Heizung'!B$10:N$71,12)","v":32},5200,"Schwimmhallen",0.88,{"v":5200,"d":"5200.00"}]
[{"$f":"VLOOKUP(C54,'Klassengrenzen Heizung'!B$10:N$71,12)","v":32},3300,"Sonderkrankenhäuser (z.B. Sucht)",0.86,{"v":3300,"d":"3300.00"}]
[{"$f":"VLOOKUP(C55,'Klassengrenzen Heizung'!B$10:N$71,12)","v":22},4300,"Sonderschulen",0.88,{"v":4300,"d":"4300.00"}]
[{"$f":"VLOOKUP(C56,'Klassengrenzen Heizung'!B$10:N$71,12)","v":29},5000,"Sportbauten",0.91,{"v":5000,"d":"5000.00"}]
[{"$f":"VLOOKUP(C57,'Klassengrenzen Heizung'!B$10:N$71,12)","v":30},5110,"Turn- und Sporthallen",0.91,{"v":5110,"d":"5110.00"}]
[{"$f":"VLOOKUP(C58,'Klassengrenzen Heizung'!B$10:N$71,12)","v":33},5400,"Sportplatzanlagen (Außenanlagen)",0.88,{"v":5400,"d":"5400.00"}]
[{"$f":"VLOOKUP(C59,'Klassengrenzen Heizung'!B$10:N$71,12)","v":26},9140,"Veranstaltungsgebäude",0.88,{"v":9140,"d":"9140.00"}]
[{"$f":"VLOOKUP(C60,'Klassengrenzen Heizung'!B$10:N$71,12)","v":50},7200,"Verkaufsstätten",0.89,{"v":7200,"d":"7200.00"}]
[{"$f":"VLOOKUP(C61,'Klassengrenzen Heizung'!B$10:N$71,12)","v":34},6500,"Verpflegungseinrichtungen",0.91,{"v":6500,"d":"6500.00"}]
[{"$f":"VLOOKUP(C62,'Klassengrenzen Heizung'!B$10:N$71,12)","v":8},1320,"Verwaltungsgeb. m. höh. techn. Ausst.",0.86,{"v":1320,"d":"1320.00"}]
[{"$f":"VLOOKUP(C63,'Klassengrenzen Heizung'!B$10:N$71,12)","v":1},1300,"Verwaltungsgebäude",0.85,{"v":1300,"d":"1300.00"}]
[{"$f":"VLOOKUP(C64,'Klassengrenzen Heizung'!B$10:N$71,12)","v":3},1310,"Verwaltungsgeb. m. norm. techn. Ausst.",0.85,{"v":1310,"d":"1310.00"}]
[{"$f":"VLOOKUP(C65,'Klassengrenzen Heizung'!B$10:N$71,12)","v":21},4500,"Weiterbildungseinrichtungen",0.88,{"v":4500,"d":"4500.00"}]
[{"$f":"VLOOKUP(C66,'Klassengrenzen Heizung'!B$10:N$71,12)","v":0},6100,"Wohnhäuser",0.84,{"v":6100,"d":"6100.00"}]
[{"$f":"VLOOKUP(C67,'Klassengrenzen Heizung'!B$10:N$71,12)","v":0},6200,"Wohnheime",0.84,{"v":6200,"d":"6200.00"}]

{"sheet":"Hilfstabellen","index":10,"n_rows":156,"n_cols":10,"rows_kept":156,"merged":[[2,6,2,8],[3,0,13,0],[3,6,6,8],[8,6,13,8],[14,0,16,0],[14,6,14,8],[16,6,16,8],[17,0,19,0],[17,6,17,8],[19,6,19,8],[20,6,25,8],[26,0,27,0],[26,6,27,8],[28,6,28,8],[28,9,28,12],[29,6,29,8],[30,6,30,8],[33,0,33,3],[38,0,38,3],[47,0,47,3],[66,0,66,3],[83,0,83,3],[89,0,89,3],[93,0,93,3],[94,0,94,1],[95,0,95,1],[96,0,96,1],[97,0,97,1],[99,0,99,3],[105,0,105,3],[112,0,112,3],[145,0,145,3],[152,0,152,3],[155,0,155,3]]}
["Hilfstabellen",{"$nulls":5},"entspricht der Tabelle 9"]
[]
["Primärenergiefaktoren (nicht erneuerbarer Anteil nach DIN V 18599-1:2011-12 in kWhprimär pro kWhend) ",null,"Endenergie in kWhEnd",null,"CO2-Äquivalent in kg/kWhend","Nr.","Quellen für CO2-Aquivalente",null,null,"Nummer"]
["Brennstoffe","Biogas","Biogas in kWh Brennwert",{"v":0.5,"d":"0.50"},{"v":0.14,"d":"0.140"},6,"keine Daten vorhanden"]
[null,"Biogas gebäudenah erzeugt","Biogas gebäudenah  in kWh Brennwert",{"v":0.1,"d":"0.10"},0.075,7]
[null,"Biogenes Flüssiggas","Erdgas in kWh Brennwert",{"v":1.1,"d":"1.10"},{"v":0.18,"d":"0.180"},8]
[null,"Bioöl","Bioöl in kWh Brennwert",{"v":0.5,"d":"0.50"},{"v":0.21,"d":"0.210"},9]
[null,"Bioöl, gebäudenah erzeugt","Bioöl gebäudenah in kWh Brennwert",{"v":0.1,"d":"0.10"},0.105,10]
[null,"Braunkohle","Braunkohle in kWh Brennwert",{"v":1.2,"d":"1.20"},{"v":0.43,"d":"0.430"},5,"http://www.iwu.de/fileadmin/user_upload/dateien/energie/werkzeuge/kea.pdf"]
[null,"Erdgas","Erdgas in kWh Brennwert",{"v":1.1,"d":"1.10"},{"v":0.24,"d":"0.240"},2]
[null,"Flüssiggas","Flüssiggas in kWh Brennwert",{"v":1.1,"d":"1.10"},{"v":0.27,"d":"0.270"},3]
[null,"Heizöl","Heizöl in kWh Brennwert",{"v":1.1,"d":"1.10"},{"v":0.31,"d":"0.310"},1]
[null,"Holz","Holz in kWh Brennwert",{"v":0.2,"d":"0.20"},{"v":0.02,"d":"0.020"},11]
[null,"Steinkohle","Steinkohle in kWh Brennwert",{"v":1.1,"d":"1.10"},{"v":0.4,"d":"0.400"},4]
["Nah/Fernwärme aus KWK zu > = 70% beteiligt an Wärme-zeugung beteiligt","Wärme aus KWK Stein-/Braunkohle","Nah-/Fernwärme aus KWK, fossiler Brennstoff (Stein-/Braunkohle) bzw. Energieträger in kWh",{"v":2.8,"d":"2.80"},{"v":0.3,"d":"0.300"},20,"keine Daten vorhanden"]
[null,"Wärme KWK Gasförmige u. fl. Brennstoffe","Wärme aus KWK, gebäudeintegriert oder gebäudenah in kWh",{"v":1.1,"d":"1.10"},{"v":0.17,"d":"0.170"},21]
[null,"Wärme aus KWK erneuerbarer Brennst.","Nah-/Fernwärme aus KWK, erneuerbarer Brennstoff bzw. Energieträger in kWh",{"v":0,"d":"0.00"},{"v":0.04,"d":"0.040"},22,"berechnet"]
["Nah-/Fernwärme aus Heizkraftwerk","Nah-/Fernwärme erneuerbarer Brennstoff","Nah-/Fernwärme aus KWK, erneuerbarer Brennstoff bzw. Energieträger in kWh",{"v":0.1,"d":"0.10"},{"v":0.06,"d":"0.060"},25,"keine Daten vorhanden"]
[null,"Nah-/Fernwärme gasförmig und flüssige Brennstoffe","Nah-/Fernwärme aus KWK, fossiler Brennstoff (Gasförmige und flüssige Brennstoffe) bzw. Energieträger in kWh",null,{"v":0.3,"d":"0.300"},24]
[null,"Wärme aus Verbrennung von Siedlungsabfällen (unter pauschaler Berücksichtigung von Hilfsenergie u. Stützfeuerung)","Wärme aus Verbrennung von Siedlungsabfällen in kWh",{"v":0.1,"d":"0.10"},{"v":0.02,"d":"0.020"},19]
["Umweltenergie","","",{"$nulls":3},"http://www.iwu.de/fileadmin/user_upload/dateien/energie/werkzeuge/kea.pdf"]
[null,"Abwärme aus Prozessen (out)","Abwärme aus Prozessen (out) in kWh",{"v":0,"d":"0.00"},{"v":0.04,"d":"0.040"},26]
[null,"Abwärme aus Prozessen [prod]","Abwärme aus Prozessen (prod) in kWh",{"v":0,"d":"0.00"},{"v":0.04,"d":"0.040"},17]
[null,"Erdkälte, Umgebungskälte","Kälte (Erdkälte, Umgebungskälte) in kWh",{"v":0,"d":"0.00"},{"v":0,"d":"0.000"},16]
[null,"Erdkälte, Umgegungsklälte","Kälte (Erdkälte, Umgebungskälte) in kWh",{"v":0,"d":"0.00"},{"$f":"1/2.1*E29","v":{"v":0.12380952380952381,"d":"0.124"}},18]
["Leer","Erdwärme,  Geothermie, Solarthermie, Umgebungswärme","Wärme (Erdwärme, Geothermie, Solarthermie, Umgebungswärme) in kWh",{"v":0,"d":"0.00"},{"v":0,"d":"0.000"},15]
["Strom","gebäudenah erzeugt Photovoltaik oder Windkraft (Eigenverbrauch)","Strom gebäudenah erzeugt (aus Photovoltaik, Windkraft) in kWh",{"v":0,"d":"0.00"},{"v":0,"d":"0.000"},13,"http://www.iwu.de/fileadmin/user_upload/dateien/energie/werkzeuge/kea.pdf"]
[null,"Strom (Bezug EVU-Netz) seit 01.01.2016","Strom netzbezogen in kWh",{"v":1.8,"d":"1.80"},{"v":0.56,"d":"0.560"},12]
[null,"Strom aus BHWK Eigenverbrauch",null,{"v":1.1,"d":"1.10"},{"v":0.26,"d":"0.260"},2,"nur Eigenverbrauch, rückgerechnet auf den Gasbezug = 0,170 +0,090"]
[null,"Verdrängungsstrommix","Verdrängungsstrommix für KWK in kWh",{"v":2.8,"d":"2.80"},{"v":0.86,"d":"0.860"},14,"berechnet"]
["Leer","","",{"v":0,"d":"0.00"},{"v":0,"d":"0.000"},0,"Leerfeld "]
[]
[{"$nulls":4},"* ersetzte Werte"]
["Flächenangabe in"]
[null,"NGF",null,true]
[null,"BGF",null,false]
[null,"markiert",null,{"$f":"IF(OR(AND(D35=TRUE(),D36=TRUE()),AND(D35=FALSE(),D36=FALSE())),2,1)","v":1}]
[]
["Anlass der Ausstellung",{"$nulls":3},"Rechtsstand-Grund"]
[{"$nulls":3},1]
[null,"Aushangpflicht",null,2,"Ausweisausstellung (bei Verbrauchsausweisen und alle anderen Fälle)",1]
[null,"Modernisierung-Erweiterung (bis 140% Verbesserung)",null,3,"Ausweisausstellung (bei Verbrauchsausweisen und alle anderen Fälle)",2]
[null,"Modernisierung-Erweiterung (über 140% Verbesserung)",null,4,"Ausweisausstellung (bei Verbrauchsausweisen und alle anderen Fälle)",3]
[null,"Neubau",null,5,"Ausweisausstellung (bei Verbrauchsausweisen und alle anderen Fälle)",1]
[null,"Sonstiges",null,6,"Ausweisausstellung (bei Verbrauchsausweisen und alle anderen Fälle)",1]
[null,"Vermietung-Verkauf",null,7,"Ausweisausstellung (bei Verbrauchsausweisen und alle anderen Fälle)",1]
[]
["Bundesland"]
[{"$nulls":3},1]
[null,"Baden-Württemberg","BW",2]
[null,"Bayern","BY",3]
[null,"Berlin","BE",4]
[null,"Brandenburg","BB",5]
[null,"Bremen","HB",6]
[null,"Hamburg","HH",7]
[null,"Hessen","HE",8]
[null,"Mecklenburg-Vorpommern","MV",9]
[null,"Niedersachsen","NI",10]
[null,"Nordrhein-Westfalen","NW",11]
[null,"Rheinland-Pfalz","RP",12]
[null,"Saarland","SL",13]
[null,"Sachsen","SN",14]
[null,"Sachsen-Anhalt","ST",15]
[null,"Schleswig-Holstein","SH",16]
[null,"Thüringen","TH",17]
[]
["Altersklasse für Gebäude und Wärmeerzeuger"]
["von","bis"]
[null,1918,null,{"$f":"IF(A69<>\"\", IF(B69 <>\"\", A69 & \"...\"&B69, \"ab \" & A69), \"bis \" & B69)","v":"bis 1918"}]
[1919,1948,null,{"$f":"IF(A70<>\"\", IF(B70 <>\"\", A70 & \"...\"&B70, \"ab \" & A70), \"bis \" & B70)","v":"1919...1948"}]
[1949,1957,null,{"$f":"IF(A71<>\"\", IF(B71 <>\"\", A71 & \"...\"&B71, \"ab \" & A71), \"bis \" & B71)","v":"1949...1957"}]
[1958,1968,null,"1958...1968"]
[1969,1978,null,"1969...1978"]
[1979,1983,null,"1979...1983"]
[1984,1994,null,"1984...1994"]
[1995,2002,null,"1995...2002"]
[2003,2009,null,"2003...2009"]
[2010,2016,null,"2010...2016"]
[2017,null,null,"ab 2017"]
[7,"ausgewählt Gebäude",null,{"$f":"INDEX(D$69:D$79,A80)","v":"1984...1994"}]
[9,"ausgewählt Wärmeerzeuger",null,{"$f":"INDEX(D$69:D$79,A81)","v":"2003...2009"}]
[]
[]
["Leerstand"]
[null,"Leerstand",null,false]
[null,"kein Leerstand",null,true]
[null,"entsprechend der Bekanntmachung",null,true]
[null,"Sonstiges",null,false]
[]
["Datenerhebung"]
[null,"Durch den Aussteller ",null,true]
[null,"Durch den Eigentümer",null,false]
[]
["Gebäudeteil"]
[{"$nulls":3},0]
["Ganzes Gebäude",null,null,1]
["Teil des Wohngebäudes",null,null,2]
["Teil des Nichtwohngebäudes",null,null,3]
[]
["spezifische Kosten [in €/kWh bzw €/m³]"]
["H","Heizenergie",null,{"$f":"Eingabewerte!N34/100","v":{"v":0,"d":"0.0000"}}]
["S","Strom",null,{"$f":"Eingabewerte!N46/100","v":{"v":0,"d":"0.0000"}}]
["W","Wasser",null,{"$f":"Eingabewerte!N58/100","v":0}]
[null,"Leer",null,0]
[]
["Modernisierungskombination"]
[null,1,null,{"$f":"IF(Eingabewerte!I81=\"\",\"\",Eingabewerte!I81)","v":""}]
[null,2,null,{"$f":"IF(Eingabewerte!I82=\"\",\"\",Eingabewerte!I82)","v":""}]
[null,3,null,{"$f":"IF(Eingabewerte!I83=\"\",\"\",Eingabewerte!I83)","v":""}]
[null,4,null,{"$f":"IF(Eingabewerte!I84=\"\",\"\",Eingabewerte!I84)","v":""}]
[null,5,null,{"$f":"IF(Eingabewerte!I85=\"\",\"\",Eingabewerte!I85)","v":""}]
[]
["Bauteil, Anlagenteil"]
[null,"Abseiten"]
[null,"Anlagenregelung"]
[null,"Außenwand gg. Außenluft"]
[null,"Außenwand gg. Erdreich"]
[null,"Be- / Entfeuchtung"]
[null,"Beleuchtung"]
[null,"Boden gg. Außenluft"]
[null,"Dach"]
[null,"Dachfenster"]
[null,"Eingangstür"]
[null,"Fenster"]
[null,"Gauben"]
[null,"Gebäudeautomation"]
[null,"Heizung"]
[null,"Kälteerzeugung"]
[null,"Kälteverteilung / -abgabe"]
[null,"Kellerdecke"]
[null,"Kühlung"]
[null,"Luftundichtigkeiten"]
[null,"Lüftung"]
[null,"Lüftungsanlage"]
[null,"Lüftungskonzept"]
[null,"Luftverteilung / -abgabe"]
[null,"Nebentür"]
[null,"oberste Geschossdecke"]
[null,"Rollladen und -kästen"]
[null,"Sonstiges"]
[null,"Wärmeerzeuger"]
[null,"Wärmeverteilung / -abgabe"]
[null,"Warmwasserbereitung"]
[]
[]
["Modernisierungskombination Auswahl"]
["EM","als Einzelmaßnahme"]
["GM","in Zusammenhang mit größerer Modernisierung"]
[]
[]
[]
[]
["CO2-Emissionen (Äquivalente)"]
[null,"anzeigen?",null,true]
[]
["Energieeffizienzklasse"]

{"sheet":"Klimafaktor","index":11,"n_rows":8262,"n_cols":80,"rows_kept":1125,"cut":true,"merged":[[0,11,0,21],[2,1,3,1]],"bounds":{"rows_first":500,"rows_last":125,"rows_between":500,"halvings":2}}
[null,"Berechnung des Klimafaktors",{"$nulls":9},"Klimafaktoren für Potsdam nach den Bekanntmachungen für Energieverbrauchskennwerte  verfügbar unter  http://www.dwd.de/klimafaktoren"]
[{"$nulls":3},1,{"$f":"IF(E3=\"\",\"\",D2+1)","v":2},3,4,5,6,7,8,9,10,11,12,13,14,15,16,17,18,19,20,21,22,23,24,25,26,27,28,29,30,31,32,33,{"$f":"IF(AK3=\"\",\"\",AJ2+1)","v":34},35,36,37,38,39,40,41,42,43,44,45,46,47,48,49,50,51,52,53,54,55,56,57,58,59,60,61,62,63,64,65,{"$f":"IF(BQ3=\"\",\"\",BP2+1)","v":66},67,68,69,70,71,72,73,74,75,76,77]
[null,"                                        Zeitraum                                                             Stationsname","von","01.01.2015","01.02.2015","01.03.2015","01.04.2015","01.05.2015","01.06.2015","01.07.2015","01.08.2015","01.09.2015","01.10.2015","01.11.2015","01.12.2015","01.01.2016","01.02.2016","01.03.2016","01.04.2016","01.05.2016","01.06.2016","01.07.2016","01.08.2016","01.09.2016","01.10.2016","01.11.2016","01.12.2016","01.01.2017","01.02.2017","01.03.2017","01.04.2017","01.05.2017","01.06.2017","01.07.2017","01.08.2017","01.09.2017","01.10.2017","01.11.2017","01.12.2017","01.01.2018","01.02.2018","01.03.2018","01.04.2018","01.05.2018","01.06.2018","01.07.2018","01.08.2018","01.09.2018","01.10.2018","01.11.2018","01.12.2018","01.01.2019","01.02.2019","01.03.2019","01.04.2019","01.05.2019","01.06.2019","01.07.2019","01.08.2019","2019-08-31","2019-10-01","2019-10-31","2019-12-01","2020-01-01","2020-02-01","2020-03-01","2020-04-01","2020-05-01","2020-06-01","2020-07-01","2020-08-01","2020-09-01","2020-10-01","2020-11-01","2020-12-01","2021-01-01","2021-02-01","2021-03-01","2021-04-01","2021-05-01"]
[null,null,"bis","31.12.2015","31.01.2016","29.02.2016","31.03.2016","30.04.2016","31.05.2016","30.06.2016","31.07.2016","31.08.2016","30.09.2016","31.10.2016","30.11.2016","31.12.2016","31.01.2017","28.02.2017","31.03.2017","30.04.2017","31.05.2017","30.06.2017","31.07.2017","31.08.2017","30.09.2017","31.10.2017","30.11.2017","31.12.2017","31.01.2018","28.02.2018","31.03.2018","30.04.2018","31.05.2018","30.06.2018","31.07.2018","31.08.2018","30.09.2018","31.10.2018","30.11.2018","31.12.2018","31.01.2019","28.02.2019","31.03.2019","30.04.2019","31.05.2019","30.06.2019","31.07.2019","31.08.2019","30.09.2019","31.10.2019","30.11.2019","31.12.2019","31.01.2020","29.02.2020","31.03.2020","30.04.2020","31.05.2020","30.06.2020","31.07.2020","2020-08-31","2020-09-30","2020-10-31","2020-11-30","2020-12-31","2021-01-31","2021-02-28","2021-03-31","2021-04-30","2021-05-31","2021-06-30","2021-07-31","2021-08-31","2021-09-30","2021-10-31","2021-11-30","2021-12-31","2022-01-31","2022-02-28","2022-03-31","2022-04-30"]
[null,"Kreis / Ort","PLZ"]
[{"$f":"C6","v":1067}," Dresden, Stadt / Dresden",1067,1.16,1.14,1.16,1.15,1.15,1.16,1.19,1.19,1.18,1.21,1.22,1.17,1.13,{"v":1.1,"d":"1.10"},1.09,1.11,1.11,{"v":1.1,"d":"1.10"},{"v":1.1,"d":"1.10"},{"v":1.1,"d":"1.10"},{"v":1.1,"d":"1.10"},1.07,1.09,1.11,1.13,{"v":1.2,"d":"1.20"},1.16,{"v":1.1,"d":"1.10"},1.17,1.19,1.19,1.18,1.18,1.21,1.21,1.21,1.22,1.18,1.24,1.31,1.25,1.19,{"v":1.2,"d":"1.20"},1.21,1.21,1.21,1.21,1.22,1.22,1.25,1.27,1.25,1.25,1.26,1.24,1.24,1.24,1.24,1.23,1.23,1.22,1.19,1.14,1.13,1.09,1.07,1.08,1.08,1.08,1.09,1.08,1.07,1.06,1.08,1.12,1.12,1.13]
[{"$f":"C7","v":1069}," Dresden, Stadt / Dresden",1069,1.16,1.13,1.16,1.15,1.14,1.16,1.18,1.18,1.17,1.21,1.21,1.17,1.12,1.09,1.08,1.11,{"v":1.1,"d":"1.10"},{"v":1.1,"d":"1.10"},1.09,1.09,{"v":1.1,"d":"1.10"},1.06,1.09,1.11,1.12,1.19,1.15,1.09,1.16,1.19,1.18,1.18,1.18,1.21,1.21,{"v":1.2,"d":"1.20"},1.21,1.18,1.23,{"v":1.3,"d":"1.30"},1.25,1.19,{"v":1.2,"d":"1.20"},{"v":1.2,"d":"1.20"},1.21,{"v":1.2,"d":"1.20"},1.21,1.22,1.21,1.24,1.27,1.25,1.25,1.25,1.24,1.24,1.23,1.24,1.22,1.22,1.21,1.18,1.13,1.13,1.08,1.07,1.08,1.08,1.07,1.08,1.07,1.07,1.06,1.08,1.12,1.12,1.13]
[1097," Dresden, Stadt / Dresden",1097,1.15,1.13,1.15,1.14,1.14,1.15,1.18,1.18,1.17,{"v":1.2,"d":"1.20"},1.21,1.16,1.12,1.09,1.08,1.11,{"v":1.1,"d":"1.10"},1.09,1.09,1.09,1.09,1.06,1.09,1.11,1.12,1.19,1.15,1.09,1.16,1.18,1.18,1.17,1.17,{"v":1.2,"d":"1.20"},{"v":1.2,"d":"1.20"},{"v":1.2,"d":"1.20"},1.21,1.17,1.23,{"v":1.3,"d":"1.30"},1.24,1.18,1.19,{"v":1.2,"d":"1.20"},{"v":1.2,"d":"1.20"},{"v":1.2,"d":"1.20"},{"v":1.2,"d":"1.20"},1.21,1.21,1.24,1.26,1.24,1.24,1.24,1.23,1.23,1.23,1.23,1.22,1.22,1.21,1.18,1.13,1.12,1.08,1.07,1.07,1.07,1.07,1.08,1.07,1.06,1.06,1.08,1.11,1.11,1.12]
[1099," Dresden, Stadt / Dresden",1099,1.01,0.99,1.01,{"v":1,"d":"1.00"},{"v":1,"d":"1.00"},1.01,1.03,1.03,1.02,1.06,1.06,1.03,0.99,0.97,0.96,0.98,0.98,0.97,0.98,0.97,0.98,0.94,0.97,0.98,0.99,1.04,1.01,0.96,1.01,1.04,1.03,1.04,1.04,1.07,1.07,1.06,1.08,1.05,1.09,1.15,1.11,1.06,1.07,1.06,1.07,1.06,1.06,1.06,1.06,1.09,{"v":1.1,"d":"1.10"},1.08,1.08,1.08,1.07,1.07,1.07,1.07,1.07,1.07,1.06,1.03,{"v":1,"d":"1.00"},0.99,0.96,0.96,0.96,0.97,0.96,0.97,0.96,0.95,0.95,0.97,0.99,0.99,{"v":1,"d":"1.00"}]
[1108," Dresden, Stadt / Dresden",1108,1.04,1.02,1.04,1.03,1.03,1.05,1.07,1.07,1.06,1.09,{"v":1.1,"d":"1.10"},1.06,1.02,{"v":1,"d":"1.00"},0.99,1.01,1.01,{"v":1,"d":"1.00"},{"v":1,"d":"1.00"},{"v":1,"d":"1.00"},1.01,0.97,{"v":1,"d":"1.00"},1.01,1.02,1.08,1.04,0.99,1.05,1.07,1.07,1.07,1.07,{"v":1.1,"d":"1.10"},{"v":1.1,"d":"1.10"},{"v":1.1,"d":"1.10"},1.11,1.08,1.13,1.18,1.14,1.09,{"v":1.1,"d":"1.10"},{"v":1.1,"d":"1.10"},{"v":1.1,"d":"1.10"},1.09,1.09,{"v":1.1,"d":"1.10"},{"v":1.1,"d":"1.10"},1.13,1.14,1.12,1.12,1.12,1.11,1.11,{"v":1.1,"d":"1.10"},1.11,{"v":1.1,"d":"1.10"},{"v":1.1,"d":"1.10"},1.09,1.07,1.03,1.02,0.99,0.98,0.99,{"v":1,"d":"1.00"},0.99,0.99,0.99,0.98,0.97,0.99,1.02,1.02,1.03]
[1109," Dresden, Stadt / Dresden",1109,1.04,1.02,1.04,1.03,1.03,1.04,1.06,1.06,1.05,1.09,1.09,1.05,1.02,0.99,0.99,1.01,{"v":1,"d":"1.00"},{"v":1,"d":"1.00"},{"v":1,"d":"1.00"},{"v":1,"d":"1.00"},{"v":1,"d":"1.00"},0.97,0.99,1.01,1.01,1.07,1.03,0.99,1.04,1.07,1.06,1.07,1.07,1.09,1.09,1.09,{"v":1.1,"d":"1.10"},1.07,1.12,1.18,1.14,1.08,1.09,1.09,1.09,1.09,1.09,1.09,1.09,1.12,1.13,1.12,1.11,1.12,{"v":1.1,"d":"1.10"},{"v":1.1,"d":"1.10"},{"v":1.1,"d":"1.10"},{"v":1.1,"d":"1.10"},{"v":1.1,"d":"1.10"},{"v":1.1,"d":"1.10"},1.09,1.06,1.02,1.02,0.99,0.98,0.99,0.99,0.98,0.99,0.98,0.98,0.97,0.99,1.02,1.02,1.03]
[1127," Dresden, Stadt / Dresden",1127,1.16,1.14,1.16,1.15,1.15,1.16,1.19,1.19,1.18,1.21,1.22,1.17,1.12,{"v":1.1,"d":"1.10"},1.09,1.11,1.11,{"v":1.1,"d":"1.10"},{"v":1.1,"d":"1.10"},{"v":1.1,"d":"1.10"},{"v":1.1,"d":"1.10"},1.07,1.09,1.11,1.13,{"v":1.2,"d":"1.20"},1.15,{"v":1.1,"d":"1.10"},1.17,1.19,1.19,1.18,1.18,1.21,1.21,1.21,1.22,1.18,1.24,{"v":1.3,"d":"1.30"},1.25,1.19,{"v":1.2,"d":"1.20"},1.21,1.21,1.21,1.21,1.22,1.22,1.25,1.27,1.25,1.25,1.25,1.24,1.24,1.24,1.24,1.23,1.23,1.22,1.19,1.14,1.13,1.09,1.07,1.08,1.08,1.08,1.09,1.07,1.07,1.06,1.08,1.12,1.12,1.13]
[1129," Dresden, Stadt / Dresden",1129,{"v":1.1,"d":"1.10"},1.08,{"v":1.1,"d":"1.10"},1.09,1.09,{"v":1.1,"d":"1.10"},1.13,1.13,1.12,1.15,1.16,1.12,1.07,1.05,1.04,1.06,1.06,1.05,1.05,1.05,1.05,1.02,1.04,1.06,1.07,1.14,{"v":1.1,"d":"1.10"},1.04,1.11,1.13,1.13,1.13,1.13,1.16,1.16,1.15,1.16,1.13,1.18,1.24,{"v":1.2,"d":"1.20"},1.14,1.15,1.15,1.16,1.15,1.15,1.16,1.16,1.19,{"v":1.2,"d":"1.20"},1.19,1.18,1.19,1.17,1.17,1.17,1.17,1.17,1.16,1.16,1.13,1.08,1.08,1.04,1.03,1.04,1.04,1.03,1.04,1.03,1.03,1.02,1.04,1.07,1.07,1.08]
[1139," Dresden, Stadt / Dresden",1139,1.13,1.11,1.13,1.12,1.12,1.13,1.16,1.16,1.15,1.19,1.19,1.15,{"v":1.1,"d":"1.10"},1.07,1.06,1.09,1.08,1.08,1.08,1.07,1.08,1.04,1.07,1.09,{"v":1.1,"d":"1.10"},1.17,1.13,1.07,1.14,1.17,1.16,1.16,1.16,1.19,1.19,1.18,{"v":1.2,"d":"1.20"},1.16,1.21,1.28,1.23,1.17,1.18,1.18,1.19,1.18,1.18,1.19,1.19,1.22,1.24,1.22,1.22,1.22,1.21,1.21,{"v":1.2,"d":"1.20"},1.21,{"v":1.2,"d":"1.20"},{"v":1.2,"d":"1.20"},1.19,1.16,1.11,1.11,1.07,1.06,1.06,1.07,1.06,1.07,1.06,1.05,1.05,1.07,{"v":1.1,"d":"1.10"},{"v":1.1,"d":"1.10"},1.11]
[1156," Dresden, Stadt / Dresden",1156,{"v":1,"d":"1.00"},0.97,0.99,0.98,0.98,{"v":1,"d":"1.00"},1.02,1.02,1.01,1.04,1.05,1.01,0.98,0.96,0.95,0.97,0.97,0.96,0.97,0.96,0.97,0.93,0.95,0.97,0.97,1.03,0.99,0.95,{"v":1,"d":"1.00"},1.02,1.02,1.03,1.03,1.06,1.06,1.05,1.06,1.03,1.08,1.13,{"v":1.1,"d":"1.10"},1.04,1.06,1.05,1.05,1.04,1.04,1.05,1.05,1.07,1.09,1.07,1.07,1.07,1.05,1.05,1.05,1.06,1.05,1.05,1.04,1.02,0.98,0.98,0.95,0.95,0.96,0.96,0.95,0.96,0.95,0.94,0.94,0.96,0.98,0.98,0.99]
[1157," Dresden, Stadt / Dresden",1157,1.11,1.08,1.11,{"v":1.1,"d":"1.10"},{"v":1.1,"d":"1.10"},1.11,1.13,1.14,1.13,1.16,1.17,1.13,1.08,1.06,1.05,1.07,1.06,1.06,1.06,1.06,1.06,1.03,1.05,1.07,1.08,1.15,1.11,1.05,1.12,1.14,1.14,1.14,1.14,1.17,1.17,1.16,1.18,1.14,1.19,1.25,1.21,1.15,1.16,1.16,1.17,1.16,1.16,1.17,1.17,{"v":1.2,"d":"1.20"},1.22,{"v":1.2,"d":"1.20"},1.19,{"v":1.2,"d":"1.20"},1.18,1.18,1.18,1.18,1.18,1.17,1.17,1.14,1.09,1.09,1.05,1.04,1.05,1.05,1.04,1.05,1.04,1.04,1.03,1.05,1.08,1.08,1.09]
[1159," Dresden, Stadt / Dresden",1159,1.14,1.11,1.13,1.12,1.12,1.13,1.16,1.16,1.15,1.19,1.19,1.15,{"v":1.1,"d":"1.10"},1.07,1.06,1.09,1.08,1.08,1.08,1.08,1.08,1.04,1.07,1.09,{"v":1.1,"d":"1.10"},1.17,1.13,1.07,1.14,1.17,1.16,1.16,1.16,1.19,1.19,1.18,1.19,1.16,1.21,1.28,1.23,1.17,1.18,1.18,1.19,1.18,1.18,1.19,1.19,1.22,1.24,1.22,1.22,1.23,1.21,1.21,1.21,1.21,{"v":1.2,"d":"1.20"},{"v":1.2,"d":"1.20"},1.19,1.16,1.11,1.11,1.07,1.05,1.06,1.06,1.06,1.07,1.06,1.05,1.04,1.06,{"v":1.1,"d":"1.10"},{"v":1.1,"d":"1.10"},1.11]
[1169," Dresden, Stadt / Dresden",1169,1.06,1.04,1.06,1.05,1.05,1.06,1.08,1.08,1.08,1.11,1.11,1.08,1.04,1.01,{"v":1,"d":"1.00"},1.03,1.02,1.02,1.02,1.02,1.02,0.99,1.01,1.02,1.03,1.09,1.06,1.01,1.07,1.09,1.09,1.09,1.09,1.12,1.12,1.11,1.12,1.09,1.14,{"v":1.2,"d":"1.20"},1.16,{"v":1.1,"d":"1.10"},1.11,1.11,1.12,1.11,1.11,1.12,1.12,1.14,1.16,1.14,1.14,1.14,1.13,1.12,1.12,1.13,1.12,1.12,1.11,1.08,1.04,1.04,1.01,{"v":1,"d":"1.00"},1.01,1.01,{"v":1,"d":"1.00"},1.01,{"v":1,"d":"1.00"},0.99,0.99,1.01,1.04,1.04,1.05]
[1187," Dresden, Stadt / Dresden",1187,1.12,1.09,1.12,1.11,{"v":1.1,"d":"1.10"},1.12,1.14,1.14,1.13,1.17,1.17,1.13,1.09,1.06,1.05,1.08,1.07,1.06,1.06,1.06,1.06,1.03,1.06,1.07,1.09,1.15,1.11,1.06,1.12,1.15,1.14,1.14,1.14,1.17,1.17,1.17,1.18,1.14,{"v":1.2,"d":"1.20"},1.26,1.21,1.15,1.17,1.17,1.17,1.16,1.17,1.17,1.17,{"v":1.2,"d":"1.20"},1.22,{"v":1.2,"d":"1.20"},{"v":1.2,"d":"1.20"},{"v":1.2,"d":"1.20"},1.19,1.19,1.19,1.19,1.18,1.18,1.17,1.14,{"v":1.1,"d":"1.10"},1.09,1.05,1.04,1.05,1.05,1.04,1.05,1.04,1.04,1.03,1.05,1.08,1.08,{"v":1.1,"d":"1.10"}]
[1189," Dresden, Stadt / Dresden",1189,1.04,1.02,1.04,1.03,1.03,1.04,1.06,1.06,1.05,1.09,1.09,1.05,1.02,0.99,0.99,1.01,{"v":1,"d":"1.00"},{"v":1,"d":"1.00"},{"v":1,"d":"1.00"},{"v":1,"d":"1.00"},{"v":1,"d":"1.00"},0.97,0.99,{"v":1,"d":"1.00"},1.01,1.07,1.03,0.99,1.04,1.07,1.06,1.06,1.07,1.09,1.09,1.09,{"v":1.1,"d":"1.10"},1.07,1.12,1.18,1.14,1.08,1.09,1.09,1.09,1.08,1.09,1.09,1.09,1.12,1.13,1.12,1.11,1.12,{"v":1.1,"d":"1.10"},{"v":1.1,"d":"1.10"},{"v":1.1,"d":"1.10"},1.11,{"v":1.1,"d":"1.10"},{"v":1.1,"d":"1.10"},1.09,1.06,1.02,1.02,0.99,0.98,0.99,0.99,0.98,0.99,0.98,0.97,0.97,0.99,1.02,1.02,1.03]
[1217," Dresden, Stadt / Dresden",1217,1.09,1.07,1.09,1.08,1.08,1.09,1.12,1.12,1.11,1.14,1.15,1.11,1.07,1.04,1.03,1.06,1.05,1.04,1.04,1.04,1.04,1.01,1.04,1.05,1.06,1.13,1.09,1.04,{"v":1.1,"d":"1.10"},1.12,1.12,1.12,1.12,1.15,1.15,1.15,1.16,1.12,1.17,1.24,1.19,1.13,1.15,1.14,1.15,1.14,1.14,1.15,1.15,1.18,{"v":1.2,"d":"1.20"},1.18,1.17,1.18,1.16,1.16,1.16,1.16,1.16,1.16,1.15,1.12,1.07,1.07,1.03,1.02,1.03,1.03,1.03,1.03,1.03,1.02,1.01,1.03,1.07,1.07,1.08]
[1219," Dresden, Stadt / Dresden",1219,1.12,{"v":1.1,"d":"1.10"},1.12,1.11,1.11,1.12,1.15,1.15,1.14,1.17,1.18,1.14,1.09,1.06,1.05,1.08,1.07,1.07,1.07,1.07,1.07,1.03,1.06,1.08,1.09,1.16,1.12,1.06,1.13,1.16,1.15,1.15,1.15,1.18,1.18,1.17,1.19,1.15,{"v":1.2,"d":"1.20"},1.27,1.22,1.16,1.17,1.17,1.18,1.17,1.17,1.18,1.18,1.21,1.23,1.21,1.21,1.21,{"v":1.2,"d":"1.20"},{"v":1.2,"d":"1.20"},1.19,{"v":1.2,"d":"1.20"},1.19,1.19,1.18,1.15,{"v":1.1,"d":"1.10"},{"v":1.1,"d":"1.10"},1.06,1.05,1.05,1.06,1.05,1.06,1.05,1.04,1.04,1.06,1.09,1.09,{"v":1.1,"d":"1.10"}]
[1237," Dresden, Stadt / Dresden",1237,1.14,1.12,1.14,1.13,1.13,1.14,1.17,1.17,1.16,1.19,{"v":1.2,"d":"1.20"},1.15,1.11,1.08,1.07,{"v":1.1,"d":"1.10"},1.09,1.08,1.08,1.08,1.08,1.05,1.08,1.09,1.11,1.18,1.14,1.08,1.15,1.17,1.17,1.17,1.17,1.19,1.19,1.19,{"v":1.2,"d":"1.20"},1.16,1.22,1.28,1.23,1.18,1.19,1.19,1.19,1.19,1.19,{"v":1.2,"d":"1.20"},{"v":1.2,"d":"1.20"},1.23,1.25,1.23,1.23,1.23,1.22,1.22,1.21,1.22,1.21,1.21,{"v":1.2,"d":"1.20"},1.17,1.12,1.11,1.07,1.06,1.07,1.07,1.06,1.07,1.06,1.06,1.05,1.07,{"v":1.1,"d":"1.10"},{"v":1.1,"d":"1.10"},1.12]
[1239," Dresden, Stadt / Dresden",1239,1.08,1.05,1.08,1.07,1.06,1.08,{"v":1.1,"d":"1.10"},{"v":1.1,"d":"1.10"},1.09,1.13,1.13,{"v":1.1,"d":"1.10"},1.05,1.03,1.02,1.04,1.04,1.03,1.03,1.03,1.03,{"v":1,"d":"1.00"},1.02,1.04,1.05,1.11,1.08,1.03,1.09,1.11,1.11,1.11,1.11,1.14,1.14,1.13,1.15,1.11,1.16,1.22,1.18,1.12,1.13,1.13,1.14,1.13,1.13,1.14,1.14,1.16,1.18,1.16,1.16,1.16,1.15,1.14,1.14,1.15,1.14,1.14,1.13,{"v":1.1,"d":"1.10"},1.06,1.06,1.02,1.01,1.02,1.02,1.02,1.02,1.01,1.01,{"v":1,"d":"1.00"},1.02,1.06,1.05,1.07]
[1257," Dresden, Stadt / Dresden",1257,1.12,1.09,1.12,1.11,1.11,1.12,1.15,1.15,1.14,1.17,1.18,1.14,1.09,1.06,1.05,1.08,1.07,1.07,1.06,1.06,1.07,1.03,1.06,1.07,1.09,1.16,1.12,1.06,1.13,1.15,1.15,1.15,1.15,1.18,1.18,1.17,1.19,1.15,{"v":1.2,"d":"1.20"},1.26,1.22,1.16,1.17,1.17,1.18,1.17,1.17,1.18,1.18,1.21,1.23,1.21,{"v":1.2,"d":"1.20"},1.21,{"v":1.2,"d":"1.20"},1.19,1.19,{"v":1.2,"d":"1.20"},1.19,1.18,1.17,1.15,{"v":1.1,"d":"1.10"},1.09,1.06,1.04,1.05,1.06,1.05,1.06,1.05,1.04,1.03,1.06,1.09,1.09,{"v":1.1,"d":"1.10"}]
[1259," Dresden, Stadt / Dresden",1259,1.13,{"v":1.1,"d":"1.10"},1.13,1.11,1.11,1.13,1.15,1.15,1.14,1.18,1.19,1.14,{"v":1.1,"d":"1.10"},1.07,1.06,1.08,1.08,1.07,1.07,1.07,1.07,1.04,1.06,1.08,1.09,1.16,1.12,1.07,1.14,1.16,1.16,1.15,1.16,1.18,1.18,1.18,1.19,1.16,1.21,1.27,1.22,1.17,1.18,1.18,1.18,1.18,1.18,1.19,1.19,1.21,1.23,1.21,1.21,1.22,{"v":1.2,"d":"1.20"},{"v":1.2,"d":"1.20"},{"v":1.2,"d":"1.20"},{"v":1.2,"d":"1.20"},1.19,1.19,1.18,1.15,1.11,{"v":1.1,"d":"1.10"},1.06,1.05,1.06,1.06,1.05,1.06,1.05,1.05,1.04,1.06,{"v":1.1,"d":"1.10"},1.09,1.11]
[1277," Dresden, Stadt / Dresden",1277,1.15,1.13,1.15,1.14,1.14,1.15,1.18,1.18,1.17,{"v":1.2,"d":"1.20"},1.21,1.16,1.12,1.09,1.08,1.11,{"v":1.1,"d":"1.10"},1.09,1.09,1.09,1.09,1.06,1.09,{"v":1.1,"d":"1.10"},1.12,1.19,1.15,1.09,1.16,1.18,1.18,1.17,1.18,{"v":1.2,"d":"1.20"},{"v":1.2,"d":"1.20"},{"v":1.2,"d":"1.20"},1.21,1.17,1.23,{"v":1.3,"d":"1.30"},1.24,1.19,{"v":1.2,"d":"1.20"},{"v":1.2,"d":"1.20"},{"v":1.2,"d":"1.20"},{"v":1.2,"d":"1.20"},{"v":1.2,"d":"1.20"},1.21,1.21,1.24,1.26,1.24,1.24,1.24,1.23,1.23,1.23,1.23,1.22,1.22,1.21,1.18,1.13,1.12,1.08,1.07,1.07,1.08,1.07,1.08,1.07,1.06,1.06,1.08,1.11,1.11,1.13]
[1279," Dresden, Stadt / Dresden",1279,1.14,1.11,1.14,1.13,1.12,1.14,1.16,1.16,1.16,1.19,{"v":1.2,"d":"1.20"},1.15,1.11,1.08,1.07,1.09,1.09,1.08,1.08,1.08,1.08,1.05,1.07,1.09,{"v":1.1,"d":"1.10"},1.18,1.13,1.08,1.15,1.17,1.17,1.16,1.17,1.19,1.19,1.19,{"v":1.2,"d":"1.20"},1.16,1.22,1.28,1.23,1.18,1.19,1.19,1.19,1.19,1.19,{"v":1.2,"d":"1.20"},{"v":1.2,"d":"1.20"},1.23,1.25,1.23,1.22,1.23,1.22,1.21,1.21,1.21,1.21,{"v":1.2,"d":"1.20"},1.19,1.16,1.12,1.11,1.07,1.06,1.07,1.07,1.06,1.07,1.06,1.05,1.05,1.07,{"v":1.1,"d":"1.10"},{"v":1.1,"d":"1.10"},1.12]
[1307," Dresden, Stadt / Dresden",1307,1.14,1.12,1.14,1.13,1.13,1.14,1.17,1.17,1.16,1.19,{"v":1.2,"d":"1.20"},1.15,1.11,1.08,1.07,{"v":1.1,"d":"1.10"},1.09,1.08,1.08,1.08,1.08,1.05,1.08,1.09,1.11,1.18,1.14,1.08,1.15,1.17,1.17,1.17,1.17,1.19,1.19,1.19,{"v":1.2,"d":"1.20"},1.16,1.22,1.29,1.24,1.18,1.19,1.19,1.19,1.19,1.19,{"v":1.2,"d":"1.20"},{"v":1.2,"d":"1.20"},1.23,1.25,1.23,1.23,1.23,1.22,1.22,1.21,1.22,1.21,1.21,{"v":1.2,"d":"1.20"},1.17,1.12,1.11,1.07,1.06,1.07,1.07,1.06,1.07,1.06,1.06,1.05,1.07,1.11,{"v":1.1,"d":"1.10"},1.12]
[1309," Dresden, Stadt / Dresden",1309,1.15,1.12,1.14,1.13,1.13,1.15,1.17,1.17,1.16,{"v":1.2,"d":"1.20"},{"v":1.2,"d":"1.20"},1.16,1.11,1.08,1.07,{"v":1.1,"d":"1.10"},1.09,1.09,1.08,1.08,1.09,1.05,1.08,{"v":1.1,"d":"1.10"},1.11,1.18,1.14,1.08,1.15,1.18,1.17,1.17,1.17,{"v":1.2,"d":"1.20"},{"v":1.2,"d":"1.20"},1.19,{"v":1.2,"d":"1.20"},1.17,1.22,1.29,1.24,1.18,1.19,1.19,{"v":1.2,"d":"1.20"},1.19,1.19,{"v":1.2,"d":"1.20"},{"v":1.2,"d":"1.20"},1.23,1.25,1.23,1.23,1.24,1.23,1.22,1.22,1.22,1.21,1.21,{"v":1.2,"d":"1.20"},1.17,1.12,1.12,1.08,1.06,1.07,1.07,1.07,1.07,1.06,1.06,1.05,1.07,1.11,1.11,1.12]
[1324," Dresden, Stadt / Dresden",1324,1.01,0.99,1.01,{"v":1,"d":"1.00"},{"v":1,"d":"1.00"},1.01,1.03,1.03,1.02,1.06,1.06,1.03,0.99,0.97,0.96,0.98,0.98,0.97,0.97,0.97,0.98,0.94,0.96,0.98,0.98,1.04,1.01,0.96,1.01,1.04,1.03,1.04,1.04,1.07,1.07,1.06,1.07,1.04,1.09,1.15,1.11,1.05,1.07,1.06,1.07,1.06,1.06,1.06,1.06,1.09,{"v":1.1,"d":"1.10"},1.08,1.08,1.08,1.07,1.07,1.06,1.07,1.07,1.06,1.06,1.03,0.99,0.99,0.96,0.95,0.96,0.97,0.96,0.96,0.96,0.95,0.95,0.97,0.99,0.99,{"v":1,"d":"1.00"}]
[1326," Dresden, Stadt / Dresden",1326,1.12,1.09,1.12,1.11,1.11,1.12,1.15,1.15,1.14,1.17,1.18,1.14,1.09,1.06,1.05,1.08,1.07,1.07,1.06,1.06,1.07,1.03,1.06,1.07,1.09,1.16,1.12,1.06,1.13,1.15,1.15,1.15,1.15,1.18,1.18,1.17,1.19,1.15,{"v":1.2,"d":"1.20"},1.26,1.22,1.16,1.17,1.17,1.18,1.17,1.17,1.18,1.18,1.21,1.23,1.21,{"v":1.2,"d":"1.20"},1.21,1.19,1.19,1.19,1.19,1.19,1.18,1.17,1.15,{"v":1.1,"d":"1.10"},1.09,1.06,1.05,1.05,1.06,1.05,1.06,1.05,1.04,1.04,1.06,1.09,1.09,{"v":1.1,"d":"1.10"}]
[1328," Dresden, Stadt / Dresden",1328,0.97,0.95,0.97,0.96,0.96,0.97,0.99,0.99,0.98,1.01,1.02,0.98,0.95,0.93,0.93,0.95,0.94,0.94,0.94,0.94,0.94,0.91,0.93,0.94,0.95,{"v":1,"d":"1.00"},0.96,0.92,0.97,0.99,0.99,0.99,{"v":1,"d":"1.00"},1.02,1.02,1.02,1.03,1.01,1.05,{"v":1.1,"d":"1.10"},1.07,1.01,1.03,1.02,1.02,1.01,1.01,1.02,1.02,1.04,1.05,1.04,1.03,1.04,1.02,1.02,1.02,1.02,1.02,1.02,1.01,0.99,0.96,0.95,0.92,0.92,0.93,0.93,0.92,0.93,0.92,0.92,0.91,0.93,0.95,0.95,0.96]
[1445," Meißen / Radebeul",1445,1.11,1.09,1.11,{"v":1.1,"d":"1.10"},{"v":1.1,"d":"1.10"},1.11,1.14,1.14,1.13,1.17,1.17,1.13,1.08,1.06,1.05,1.07,1.07,1.06,1.06,1.06,1.06,1.03,1.05,1.07,1.08,1.15,1.11,1.06,1.12,1.15,1.14,1.14,1.14,1.17,1.17,1.16,1.18,1.14,1.19,1.26,1.21,1.15,1.16,1.16,1.17,1.16,1.16,1.17,1.17,{"v":1.2,"d":"1.20"},1.22,{"v":1.2,"d":"1.20"},{"v":1.2,"d":"1.20"},{"v":1.2,"d":"1.20"},1.19,1.18,1.18,1.19,1.18,1.18,1.17,1.14,1.09,1.09,1.05,1.04,1.05,1.05,1.04,1.05,1.04,1.04,1.03,1.05,1.09,1.08,{"v":1.1,"d":"1.10"}]
[1454," Kamenz / Radeberg",1454,1.01,0.98,{"v":1,"d":"1.00"},0.99,0.99,1.01,1.03,1.03,1.02,1.05,1.06,1.02,0.99,0.97,0.96,0.98,0.98,0.97,0.97,0.97,0.97,0.94,0.96,0.97,0.98,1.04,{"v":1,"d":"1.00"},0.96,1.01,1.03,1.03,1.04,1.04,1.07,1.07,1.06,1.07,1.04,1.09,1.15,1.11,1.06,1.07,1.06,1.07,1.05,1.05,1.06,1.06,1.09,{"v":1.1,"d":"1.10"},1.08,1.08,1.08,1.06,1.06,1.06,1.07,1.06,1.06,1.05,1.03,0.99,0.99,0.96,0.95,0.96,0.97,0.96,0.96,0.96,0.95,0.95,0.97,0.99,0.99,{"v":1,"d":"1.00"}]
[1458," Kamenz / Ottendorf-Okrilla",1458,1.04,1.02,1.04,1.03,1.03,1.04,1.07,1.07,1.06,1.09,{"v":1.1,"d":"1.10"},1.06,1.02,{"v":1,"d":"1.00"},0.99,1.01,1.01,{"v":1,"d":"1.00"},{"v":1,"d":"1.00"},{"v":1,"d":"1.00"},{"v":1,"d":"1.00"},0.97,0.99,1.01,1.02,1.08,1.04,0.99,1.05,1.07,1.07,1.07,1.08,{"v":1.1,"d":"1.10"},{"v":1.1,"d":"1.10"},{"v":1.1,"d":"1.10"},1.11,1.08,1.13,1.18,1.14,1.09,{"v":1.1,"d":"1.10"},{"v":1.1,"d":"1.10"},{"v":1.1,"d":"1.10"},1.09,1.09,{"v":1.1,"d":"1.10"},{"v":1.1,"d":"1.10"},1.13,1.14,1.12,1.12,1.12,1.11,{"v":1.1,"d":"1.10"},{"v":1.1,"d":"1.10"},1.11,{"v":1.1,"d":"1.10"},{"v":1.1,"d":"1.10"},1.09,1.07,1.03,1.02,0.99,0.98,0.99,{"v":1,"d":"1.00"},0.99,{"v":1,"d":"1.00"},0.99,0.98,0.98,{"v":1,"d":"1.00"},1.03,1.03,1.04]
[1465," Meißen / Moritzburg",1465,1.01,0.99,1.01,{"v":1,"d":"1.00"},{"v":1,"d":"1.00"},1.02,1.04,1.04,1.03,1.06,1.07,1.03,{"v":1,"d":"1.00"},0.97,0.97,0.99,0.98,0.98,0.98,0.98,0.98,0.95,0.97,0.98,0.99,1.05,1.01,0.97,1.02,1.04,1.04,1.04,1.05,1.07,1.07,1.07,1.08,1.05,{"v":1.1,"d":"1.10"},1.15,1.11,1.06,1.07,1.07,1.07,1.06,1.06,1.07,1.07,1.09,1.11,1.09,1.09,1.09,1.07,1.07,1.07,1.08,1.07,1.07,1.06,1.04,{"v":1,"d":"1.00"},{"v":1,"d":"1.00"},0.97,0.96,0.97,0.97,0.96,0.97,0.96,0.96,0.95,0.97,{"v":1,"d":"1.00"},{"v":1,"d":"1.00"},1.01]
[1468," Meißen / Moritzburg",1468,1.03,1.01,1.03,1.02,1.02,1.04,1.06,1.06,1.05,1.08,1.09,1.05,1.02,0.99,0.98,1.01,{"v":1,"d":"1.00"},{"v":1,"d":"1.00"},{"v":1,"d":"1.00"},{"v":1,"d":"1.00"},{"v":1,"d":"1.00"},0.96,0.99,{"v":1,"d":"1.00"},1.01,1.07,1.03,0.99,1.04,1.06,1.06,1.07,1.07,{"v":1.1,"d":"1.10"},{"v":1.1,"d":"1.10"},1.09,{"v":1.1,"d":"1.10"},1.07,1.12,1.18,1.13,1.08,{"v":1.1,"d":"1.10"},1.09,{"v":1.1,"d":"1.10"},1.08,1.08,1.09,1.09,1.12,1.13,1.11,1.11,1.11,1.09,1.09,1.09,{"v":1.1,"d":"1.10"},1.09,1.09,1.08,1.06,1.02,1.02,0.98,0.98,0.99,0.99,0.98,0.99,0.98,0.98,0.97,0.99,1.02,1.02,1.03]
[1471," Meißen / Radeburg",1471,1.05,1.03,1.05,1.04,1.04,1.06,1.08,1.08,1.07,1.11,1.11,1.07,1.04,1.01,{"v":1,"d":"1.00"},1.02,1.02,1.01,1.01,1.01,1.02,0.98,{"v":1,"d":"1.00"},1.02,1.03,1.09,1.05,1.01,1.06,1.09,1.08,1.09,1.09,1.12,1.12,1.11,1.13,1.09,1.14,{"v":1.2,"d":"1.20"},1.16,1.11,1.12,1.11,1.12,1.11,1.11,1.12,1.11,1.14,1.16,1.14,1.13,1.13,1.12,1.12,1.12,1.12,1.12,1.12,1.11,1.08,1.04,1.04,{"v":1,"d":"1.00"},{"v":1,"d":"1.00"},1.01,1.01,{"v":1,"d":"1.00"},1.01,{"v":1,"d":"1.00"},{"v":1,"d":"1.00"},0.99,1.01,1.04,1.04,1.05]
[1477," Kamenz / Arnsdorf",1477,{"v":1,"d":"1.00"},0.97,0.99,0.99,0.98,{"v":1,"d":"1.00"},1.02,1.02,1.01,1.04,1.05,1.01,0.98,0.96,0.95,0.97,0.97,0.96,0.96,0.96,0.97,0.93,0.95,0.97,0.97,1.03,0.99,0.95,{"v":1,"d":"1.00"},1.02,1.02,1.03,1.03,1.05,1.06,1.05,1.06,1.04,1.08,1.13,{"v":1.1,"d":"1.10"},1.04,1.06,1.05,1.06,1.04,1.04,1.05,1.05,1.08,1.09,1.07,1.07,1.07,1.05,1.05,1.05,1.06,1.05,1.05,1.04,1.02,0.98,0.98,0.95,0.94,0.95,0.96,0.95,0.96,0.95,0.94,0.94,0.96,0.98,0.98,0.99]
[1558," Riesa-Großenhain / Großenhain",1558,{"v":1.1,"d":"1.10"},1.07,{"v":1.1,"d":"1.10"},1.09,1.08,{"v":1.1,"d":"1.10"},1.12,1.13,1.12,1.15,1.16,1.12,1.08,1.05,1.04,1.07,1.06,1.05,1.05,1.05,1.05,1.02,1.05,1.06,1.07,1.14,{"v":1.1,"d":"1.10"},1.05,1.11,1.13,1.13,1.13,1.13,1.16,1.16,1.15,1.16,1.13,1.18,1.25,{"v":1.2,"d":"1.20"},1.15,1.16,1.16,1.16,1.15,1.15,1.16,1.16,1.19,{"v":1.2,"d":"1.20"},1.19,1.18,1.19,1.17,1.17,1.17,1.17,1.17,1.17,1.16,1.13,1.08,1.08,1.04,1.03,1.04,1.04,1.04,1.05,1.04,1.03,1.02,1.05,1.08,1.08,1.09]
[1561," Riesa-Großenhain / Schönfeld",1561,1.05,1.02,1.04,1.04,1.03,1.05,1.08,1.08,1.07,{"v":1.1,"d":"1.10"},1.11,1.07,1.03,1.01,{"v":1,"d":"1.00"},1.02,1.02,1.01,1.01,1.01,1.01,0.98,{"v":1,"d":"1.00"},1.02,1.03,1.09,1.05,{"v":1,"d":"1.00"},1.06,1.08,1.08,1.09,1.09,1.12,1.12,1.11,1.12,1.09,1.14,{"v":1.2,"d":"1.20"},1.15,{"v":1.1,"d":"1.10"},1.12,1.11,1.12,{"v":1.1,"d":"1.10"},{"v":1.1,"d":"1.10"},1.11,1.11,1.14,1.15,1.13,1.13,1.13,1.11,1.11,1.11,1.12,1.11,1.11,{"v":1.1,"d":"1.10"},1.08,1.04,1.03,{"v":1,"d":"1.00"},0.99,{"v":1,"d":"1.00"},1.01,{"v":1,"d":"1.00"},1.01,{"v":1,"d":"1.00"},0.99,0.99,1.01,1.04,1.04,1.05]
[1587," Riesa-Großenhain / Riesa",1587,1.08,1.05,1.07,1.07,1.06,1.08,{"v":1.1,"d":"1.10"},1.11,{"v":1.1,"d":"1.10"},1.14,1.14,{"v":1.1,"d":"1.10"},1.06,1.03,1.03,1.05,1.04,1.04,1.04,1.04,1.04,1.01,1.03,1.04,1.06,1.12,1.08,1.03,1.09,1.11,1.11,1.11,1.11,1.14,1.14,1.13,1.15,1.12,1.16,1.23,1.18,1.13,1.14,1.14,1.14,1.13,1.13,1.14,1.14,1.17,1.18,1.16,1.16,1.16,1.15,1.15,1.15,1.15,1.15,1.15,1.14,1.11,1.07,1.06,1.03,1.02,1.03,1.03,1.03,1.03,1.02,1.02,1.01,1.03,1.07,1.06,1.08]
[1589," Riesa-Großenhain / Riesa",1589,1.09,1.06,1.09,1.08,1.07,1.09,1.12,1.12,1.11,1.15,1.16,1.11,1.07,1.04,1.04,1.06,1.05,1.05,1.05,1.05,1.05,1.01,1.04,1.05,1.07,1.13,1.09,1.04,{"v":1.1,"d":"1.10"},1.13,1.12,1.13,1.13,1.16,1.16,1.15,1.16,1.13,1.18,1.24,{"v":1.2,"d":"1.20"},1.14,1.15,1.15,1.16,1.15,1.15,1.16,1.15,1.18,{"v":1.2,"d":"1.20"},1.18,1.17,1.18,1.16,1.16,1.16,1.17,1.16,1.16,1.15,1.12,1.08,1.07,1.04,1.03,1.04,1.04,1.04,1.04,1.04,1.03,1.02,1.04,1.08,1.08,1.09]
[1591," Riesa-Großenhain / Riesa",1591,1.09,1.06,1.09,1.08,1.07,1.09,1.12,1.12,1.11,1.15,1.15,1.11,1.07,1.04,1.04,1.06,1.05,1.05,1.05,1.05,1.05,1.01,1.04,1.05,1.07,1.13,1.09,1.04,{"v":1.1,"d":"1.10"},1.13,1.12,1.13,1.13,1.16,1.16,1.15,1.16,1.13,1.18,1.24,1.19,1.14,1.15,1.15,1.16,1.14,1.15,1.15,1.15,1.18,{"v":1.2,"d":"1.20"},1.18,1.17,1.18,1.16,1.16,1.16,1.16,1.16,1.16,1.15,1.12,1.08,1.07,1.04,1.03,1.04,1.04,1.04,1.04,1.03,1.03,1.02,1.04,1.08,1.08,1.09]
[1594," Riesa-Großenhain / Hirschstein",1594,1.06,1.04,1.06,1.05,1.05,1.07,1.09,1.09,1.09,1.12,1.13,1.09,1.05,1.02,1.02,1.04,1.03,1.03,1.03,1.03,1.03,0.99,1.02,1.03,1.04,1.11,1.07,1.02,1.08,{"v":1.1,"d":"1.10"},{"v":1.1,"d":"1.10"},{"v":1.1,"d":"1.10"},1.11,1.14,1.13,1.12,1.14,1.11,1.15,1.21,1.17,1.12,1.13,1.13,1.13,1.12,1.12,1.13,1.13,1.15,1.17,1.15,1.15,1.15,1.13,1.13,1.13,1.14,1.13,1.13,1.12,{"v":1.1,"d":"1.10"},1.06,1.05,1.02,1.01,1.02,1.03,1.02,1.03,1.02,1.01,{"v":1,"d":"1.00"},1.03,1.06,1.06,1.07]
[1609," Riesa-Großenhain / Gröditz",1609,1.08,1.05,1.07,1.06,1.06,1.08,1.11,1.11,{"v":1.1,"d":"1.10"},1.14,1.15,{"v":1.1,"d":"1.10"},1.06,1.04,1.03,1.05,1.05,1.04,1.04,1.04,1.04,1.01,1.03,1.05,1.06,1.12,1.08,1.03,1.09,1.12,1.11,1.12,1.12,1.15,1.15,1.14,1.15,1.12,1.17,1.23,1.19,1.14,1.15,1.14,1.15,1.14,1.14,1.15,1.14,1.17,1.19,1.17,1.16,1.16,1.15,1.15,1.15,1.15,1.15,1.15,1.14,1.11,1.07,1.06,1.03,1.02,1.03,1.04,1.03,1.04,1.03,1.02,1.02,1.04,1.07,1.07,1.08]
[1612," Riesa-Großenhain / Glaubitz",1612,1.08,1.06,1.08,1.07,1.07,1.09,1.11,1.11,1.11,1.14,1.15,1.11,1.07,1.04,1.03,1.06,1.05,1.04,1.04,1.04,1.04,1.01,1.03,1.05,1.06,1.13,1.09,1.04,{"v":1.1,"d":"1.10"},1.12,1.12,1.12,1.12,1.15,1.15,1.14,1.16,1.13,1.17,1.23,1.19,1.14,1.15,1.15,1.15,1.14,1.14,1.15,1.15,1.17,1.19,1.17,1.17,1.17,1.16,1.16,1.15,1.16,1.15,1.15,1.15,1.12,1.07,1.07,1.03,1.03,1.03,1.04,1.03,1.04,1.03,1.03,1.02,1.04,1.07,1.07,1.08]
[1616," Riesa-Großenhain / Strehla",1616,1.06,1.04,1.06,1.05,1.05,1.07,1.09,{"v":1.1,"d":"1.10"},1.09,1.12,1.13,1.09,1.05,1.03,1.02,1.04,1.03,1.03,1.03,1.03,1.03,{"v":1,"d":"1.00"},1.02,1.03,1.05,1.11,1.07,1.02,1.08,{"v":1.1,"d":"1.10"},{"v":1.1,"d":"1.10"},{"v":1.1,"d":"1.10"},1.11,1.14,1.13,1.12,1.14,1.11,1.15,1.21,1.17,1.12,1.13,1.13,1.13,1.12,1.12,1.13,1.13,1.15,1.17,1.15,1.15,1.15,1.13,1.13,1.13,1.14,1.13,1.13,1.13,{"v":1.1,"d":"1.10"},1.06,1.05,1.02,1.01,1.02,1.03,1.02,1.03,1.02,1.01,1.01,1.03,1.06,1.06,1.07]
[1619," Riesa-Großenhain / Röderaue",1619,1.09,1.06,1.08,1.07,1.07,1.09,1.12,1.12,1.11,1.15,1.15,1.11,1.07,1.04,1.04,1.06,1.05,1.05,1.05,1.05,1.05,1.01,1.04,1.05,1.07,1.13,1.09,1.04,{"v":1.1,"d":"1.10"},1.13,1.12,1.13,1.13,1.16,1.15,1.14,1.16,1.13,1.18,1.24,1.19,1.14,1.15,1.15,1.15,1.14,1.14,1.15,1.15,1.18,{"v":1.2,"d":"1.20"},1.18,1.17,1.17,1.16,1.16,1.16,1.16,1.16,1.16,1.15,1.12,1.08,1.07,1.04,1.03,1.04,1.04,1.04,1.04,1.03,1.03,1.02,1.04,1.08,1.08,1.09]
[1623," Meißen / Lommatzsch",1623,1.03,1.01,1.03,1.02,1.02,1.03,1.05,1.06,1.05,1.08,1.09,1.05,1.02,0.99,0.98,1.01,{"v":1,"d":"1.00"},{"v":1,"d":"1.00"},{"v":1,"d":"1.00"},{"v":1,"d":"1.00"},{"v":1,"d":"1.00"},0.96,0.99,{"v":1,"d":"1.00"},1.01,1.07,1.03,0.99,1.04,1.06,1.06,1.06,1.07,{"v":1.1,"d":"1.10"},{"v":1.1,"d":"1.10"},1.09,{"v":1.1,"d":"1.10"},1.07,1.12,1.17,1.13,1.08,1.09,1.09,1.09,1.08,1.08,1.09,1.09,1.11,1.13,1.11,1.11,1.11,1.09,1.09,1.09,{"v":1.1,"d":"1.10"},1.09,1.09,1.09,1.06,1.02,1.02,0.99,0.98,0.99,0.99,0.98,0.99,0.98,0.98,0.97,0.99,1.02,1.02,1.03]
[1640," Meißen / Coswig",1640,1.12,1.09,1.12,1.11,{"v":1.1,"d":"1.10"},1.12,1.14,1.15,1.14,1.17,1.18,1.14,1.09,1.06,1.05,1.08,1.07,1.07,1.07,1.06,1.07,1.03,1.06,1.08,1.09,1.16,1.12,1.06,1.13,1.15,1.15,1.15,1.15,1.18,1.18,1.17,1.18,1.15,{"v":1.2,"d":"1.20"},1.26,1.22,1.16,1.17,1.17,1.18,1.17,1.17,1.18,1.18,1.21,1.23,1.21,{"v":1.2,"d":"1.20"},1.21,1.19,1.19,1.19,1.19,1.19,1.19,1.18,1.15,{"v":1.1,"d":"1.10"},{"v":1.1,"d":"1.10"},1.06,1.05,1.05,1.06,1.05,1.06,1.05,1.04,1.04,1.06,1.09,1.09,{"v":1.1,"d":"1.10"}]
[1662," Meißen / Meißen",1662,1.11,1.09,1.11,{"v":1.1,"d":"1.10"},{"v":1.1,"d":"1.10"},1.12,1.14,1.14,1.13,1.17,1.18,1.13,1.09,1.06,1.05,1.08,1.07,1.07,1.06,1.06,1.07,1.03,1.06,1.07,1.09,1.15,1.11,1.06,1.12,1.15,1.15,1.15,1.15,1.18,1.17,1.17,1.18,1.15,{"v":1.2,"d":"1.20"},1.26,1.21,1.16,1.17,1.17,1.17,1.17,1.17,1.18,1.17,{"v":1.2,"d":"1.20"},1.22,{"v":1.2,"d":"1.20"},{"v":1.2,"d":"1.20"},{"v":1.2,"d":"1.20"},1.19,1.19,1.18,1.19,1.18,1.18,1.17,1.14,{"v":1.1,"d":"1.10"},1.09,1.05,1.04,1.05,1.06,1.05,1.06,1.05,1.04,1.04,1.06,1.09,1.09,{"v":1.1,"d":"1.10"}]
[1665," Meißen / Triebischtal",1665,1.03,1.01,1.03,1.02,1.02,1.04,1.06,1.06,1.05,1.08,1.09,1.05,1.02,0.99,0.98,1.01,{"v":1,"d":"1.00"},{"v":1,"d":"1.00"},{"v":1,"d":"1.00"},{"v":1,"d":"1.00"},{"v":1,"d":"1.00"},0.97,0.99,{"v":1,"d":"1.00"},1.01,1.07,1.03,0.99,1.04,1.06,1.06,1.06,1.07,{"v":1.1,"d":"1.10"},1.09,1.09,{"v":1.1,"d":"1.10"},1.07,1.12,1.17,1.13,1.08,1.09,1.09,1.09,1.08,1.08,1.09,1.09,1.11,1.13,1.11,1.11,1.11,{"v":1.1,"d":"1.10"},1.09,1.09,{"v":1.1,"d":"1.10"},1.09,1.09,1.09,1.06,1.02,1.02,0.99,0.98,0.99,0.99,0.98,0.99,0.98,0.98,0.97,0.99,1.02,1.02,1.03]
[1683," Meißen / Heynitz",1683,{"v":1,"d":"1.00"},0.98,{"v":1,"d":"1.00"},0.99,0.98,{"v":1,"d":"1.00"},1.02,1.02,1.01,1.04,1.05,1.01,0.98,0.96,0.95,0.97,0.97,0.97,0.97,0.97,0.97,0.94,0.96,0.97,0.98,1.03,0.99,0.95,{"v":1,"d":"1.00"},1.02,1.02,1.02,1.03,1.05,1.05,1.05,1.06,1.03,1.08,1.13,{"v":1.1,"d":"1.10"},1.04,1.06,1.05,1.05,1.04,1.04,1.05,1.05,1.07,1.08,1.07,1.07,1.07,1.05,1.05,1.05,1.06,1.05,1.05,1.05,1.02,0.99,0.98,0.95,0.95,0.96,0.96,0.95,0.96,0.95,0.94,0.94,0.96,0.98,0.98,0.99]
[1689," Meißen / Weinböhla",1689,1.09,1.06,1.09,1.08,1.07,1.09,1.11,1.12,1.11,1.14,1.15,1.11,1.07,1.04,1.03,1.06,1.05,1.04,1.04,1.04,1.04,1.01,1.03,1.05,1.06,1.13,1.09,1.04,{"v":1.1,"d":"1.10"},1.12,1.12,1.12,1.12,1.15,1.15,1.14,1.16,1.12,1.17,1.23,1.19,1.14,1.15,1.15,1.15,1.14,1.14,1.15,1.15,1.18,1.19,1.17,1.17,1.17,1.16,1.16,1.16,1.16,1.16,1.15,1.15,1.12,1.07,1.07,1.03,1.02,1.03,1.04,1.03,1.04,1.03,1.02,1.02,1.04,1.07,1.07,1.08]
[1705," Weißeritzkreis / Freital",1705,1.08,1.05,1.08,1.07,1.06,1.08,{"v":1.1,"d":"1.10"},{"v":1.1,"d":"1.10"},1.09,1.13,1.13,1.09,1.05,1.03,1.02,1.04,1.03,1.03,1.03,1.03,1.03,{"v":1,"d":"1.00"},1.02,1.04,1.05,1.11,1.07,1.02,1.08,1.11,{"v":1.1,"d":"1.10"},{"v":1.1,"d":"1.10"},1.11,1.13,1.13,1.13,1.14,1.11,1.16,1.22,1.17,1.12,1.13,1.13,1.13,1.12,1.12,1.13,1.13,1.16,1.18,1.16,1.16,1.16,1.15,1.14,1.14,1.15,1.14,1.14,1.13,{"v":1.1,"d":"1.10"},1.06,1.06,1.02,1.01,1.02,1.02,1.01,1.02,1.01,1.01,{"v":1,"d":"1.00"},1.02,1.05,1.05,1.06]
[1723," Weißeritzkreis / Wilsdruff",1723,0.97,0.95,0.97,0.96,0.96,0.97,0.99,0.99,0.98,1.01,1.02,0.99,0.95,0.93,0.93,0.95,0.94,0.94,0.94,0.94,0.94,0.91,0.93,0.94,0.95,{"v":1,"d":"1.00"},0.96,0.92,0.97,0.99,0.99,{"v":1,"d":"1.00"},{"v":1,"d":"1.00"},1.03,1.03,1.03,1.04,1.01,1.05,{"v":1.1,"d":"1.10"},1.07,1.02,1.03,1.02,1.03,1.01,1.01,1.02,1.02,1.04,1.05,1.04,1.04,1.04,1.02,1.02,1.02,1.03,1.02,1.02,1.01,0.99,0.96,0.96,0.93,0.92,0.93,0.94,0.93,0.93,0.93,0.92,0.91,0.93,0.96,0.96,0.96]
[1728," Weißeritzkreis / Bannewitz",1728,0.99,0.97,0.99,0.98,0.98,0.99,1.01,1.01,{"v":1,"d":"1.00"},1.04,1.04,1.01,0.97,0.95,0.95,0.97,0.96,0.96,0.96,0.96,0.96,0.93,0.95,0.96,0.97,1.02,0.99,0.94,{"v":1,"d":"1.00"},1.02,1.01,1.02,1.02,1.05,1.05,1.05,1.06,1.03,1.08,1.13,1.09,1.04,1.05,1.05,1.05,1.04,1.04,1.04,1.04,1.07,1.08,1.06,1.06,1.06,1.05,1.05,1.04,1.05,1.05,1.05,1.04,1.01,0.98,0.98,0.95,0.94,0.95,0.95,0.94,0.95,0.94,0.94,0.93,0.95,0.98,0.98,0.98]
[1731," Weißeritzkreis / Kreischa",1731,1.02,{"v":1,"d":"1.00"},1.02,1.01,1.01,1.03,1.05,1.05,1.04,1.07,1.08,1.04,1.01,0.98,0.97,{"v":1,"d":"1.00"},0.99,0.99,0.99,0.99,0.99,0.96,0.98,0.99,{"v":1,"d":"1.00"},1.06,1.02,0.98,1.03,1.06,1.05,1.06,1.06,1.09,1.09,1.08,{"v":1.1,"d":"1.10"},1.07,1.11,1.17,1.12,1.07,1.09,1.08,1.09,1.07,1.07,1.08,1.08,1.11,1.12,{"v":1.1,"d":"1.10"},{"v":1.1,"d":"1.10"},{"v":1.1,"d":"1.10"},1.09,1.08,1.08,1.09,1.09,1.08,1.07,1.05,1.01,1.01,0.98,0.97,0.98,0.98,0.97,0.98,0.97,0.97,0.96,0.98,1.01,1.01,1.02]
[1734," Weißeritzkreis / Rabenau",1734,0.98,0.96,0.98,0.97,0.97,0.98,{"v":1,"d":"1.00"},{"v":1,"d":"1.00"},0.99,1.02,1.03,0.99,0.96,0.94,0.93,0.95,0.95,0.95,0.95,0.95,0.95,0.92,0.94,0.95,0.96,1.01,0.97,0.93,0.98,{"v":1,"d":"1.00"},{"v":1,"d":"1.00"},1.01,1.01,1.04,1.04,1.03,1.04,1.02,1.06,1.11,1.08,1.02,1.04,1.03,1.03,1.02,1.02,1.03,1.03,1.05,1.06,1.05,1.05,1.05,1.03,1.03,1.03,1.04,1.03,1.03,1.02,{"v":1,"d":"1.00"},0.97,0.96,0.94,0.93,0.94,0.94,0.93,0.94,0.93,0.93,0.92,0.94,0.96,0.96,0.97]
[1737," Weißeritzkreis / Tharandt",1737,{"v":1,"d":"1.00"},0.98,{"v":1,"d":"1.00"},{"v":1,"d":"1.00"},0.99,1.01,1.03,1.03,1.02,1.05,1.06,1.02,0.99,0.97,0.96,0.98,0.97,0.97,0.97,0.97,0.97,0.94,0.96,0.97,0.98,1.04,{"v":1,"d":"1.00"},0.96,1.01,1.03,1.03,1.04,1.04,1.07,1.07,1.06,1.08,1.05,1.09,1.14,{"v":1.1,"d":"1.10"},1.05,1.07,1.06,1.06,1.05,1.05,1.06,1.06,1.08,{"v":1.1,"d":"1.10"},1.08,1.08,1.08,1.06,1.06,1.06,1.07,1.06,1.06,1.05,1.03,0.99,0.99,0.96,0.95,0.96,0.97,0.96,0.96,0.96,0.95,0.95,0.97,0.99,0.99,{"v":1,"d":"1.00"}]
[1738," Weißeritzkreis / Dorfhain",1738,0.97,0.95,0.97,0.96,0.96,0.97,0.99,0.99,0.98,1.01,1.02,0.98,0.95,0.93,0.93,0.94,0.94,0.94,0.94,0.94,0.94,0.91,0.93,0.94,0.95,{"v":1,"d":"1.00"},0.96,0.92,0.97,0.99,0.99,0.99,{"v":1,"d":"1.00"},1.02,1.02,1.02,1.03,1.01,1.05,{"v":1.1,"d":"1.10"},1.06,1.01,1.03,1.02,1.02,1.01,1.01,1.02,1.02,1.04,1.05,1.03,1.03,1.04,1.02,1.02,1.02,1.02,1.02,1.02,1.01,0.99,0.96,0.95,0.93,0.92,0.93,0.93,0.92,0.93,0.92,0.92,0.91,0.93,0.95,0.95,0.96]
[1744," Weißeritzkreis / Dippoldiswalde",1744,0.96,0.94,0.96,0.95,0.95,0.96,0.98,0.98,0.97,{"v":1,"d":"1.00"},{"v":1,"d":"1.00"},0.97,0.94,0.92,0.92,0.94,0.93,0.93,0.93,0.93,0.93,{"v":0.9,"d":"0.90"},0.92,0.93,0.94,0.98,0.95,0.91,0.96,0.98,0.98,0.98,0.98,1.01,1.01,1.01,1.02,0.99,1.04,1.09,1.05,{"v":1,"d":"1.00"},1.01,1.01,1.01,{"v":1,"d":"1.00"},{"v":1,"d":"1.00"},{"v":1,"d":"1.00"},1.01,1.03,1.04,1.02,1.02,1.03,1.01,1.01,1.01,1.01,1.01,1.01,{"v":1,"d":"1.00"},0.98,0.95,0.94,0.92,0.91,0.92,0.92,0.91,0.92,0.91,0.91,{"v":0.9,"d":"0.90"},0.92,0.94,0.94,0.95]
[1762," Weißeritzkreis / Schmiedeberg",1762,0.89,0.88,0.89,0.89,0.89,{"v":0.9,"d":"0.90"},0.91,0.91,{"v":0.9,"d":"0.90"},0.93,0.93,0.91,0.88,0.86,0.86,0.88,0.87,0.87,0.88,0.87,0.88,0.85,0.86,0.87,0.87,0.92,0.89,0.85,0.89,0.91,0.91,0.91,0.92,0.94,0.94,0.95,0.95,0.93,0.98,1.02,0.99,0.94,0.95,0.94,0.94,0.93,0.93,0.93,0.94,0.96,0.96,0.95,0.95,0.95,0.94,0.94,0.94,0.94,0.94,0.94,0.93,0.91,0.89,0.88,0.86,0.85,0.86,0.87,0.85,0.86,0.86,0.85,0.85,0.86,0.88,0.88,0.89]
[1768," Weißeritzkreis / Glashütte",1768,0.94,0.92,0.94,0.93,0.93,0.94,0.95,0.95,0.95,0.98,0.98,0.95,0.92,{"v":0.9,"d":"0.90"},{"v":0.9,"d":"0.90"},0.92,0.91,0.91,0.91,0.91,0.91,0.88,{"v":0.9,"d":"0.90"},0.91,0.91,0.96,0.93,0.89,0.94,0.96,0.95,0.96,0.96,0.99,0.99,0.99,{"v":1,"d":"1.00"},0.97,1.02,1.07,1.03,0.98,0.99,0.99,0.99,0.98,0.98,0.98,0.98,1.01,1.01,{"v":1,"d":"1.00"},{"v":1,"d":"1.00"},{"v":1,"d":"1.00"},0.98,0.98,0.98,0.99,0.98,0.99,0.98,0.95,0.93,0.92,{"v":0.9,"d":"0.90"},0.89,{"v":0.9,"d":"0.90"},0.91,0.89,{"v":0.9,"d":"0.90"},0.89,0.89,0.88,{"v":0.9,"d":"0.90"},0.92,0.92,0.93]
[1773," Weißeritzkreis / Altenberg",1773,0.81,{"v":0.8,"d":"0.80"},0.81,{"v":0.8,"d":"0.80"},{"v":0.8,"d":"0.80"},0.81,0.82,0.82,0.81,0.84,0.84,0.82,{"v":0.8,"d":"0.80"},0.78,0.78,{"v":0.8,"d":"0.80"},0.79,{"v":0.8,"d":"0.80"},{"v":0.8,"d":"0.80"},{"v":0.8,"d":"0.80"},{"v":0.8,"d":"0.80"},0.78,0.79,0.79,0.79,0.82,{"v":0.8,"d":"0.80"},0.77,{"v":0.8,"d":"0.80"},0.82,0.81,0.82,0.82,0.84,0.85,0.86,0.86,0.84,0.89,0.92,0.89,0.84,0.86,0.85,0.85,0.84,0.84,0.84,0.84,0.87,0.87,0.86,0.86,0.86,0.84,0.84,0.84,0.85,0.84,0.85,0.84,0.82,{"v":0.8,"d":"0.80"},{"v":0.8,"d":"0.80"},0.78,0.78,0.79,0.79,0.77,0.78,0.78,0.77,0.77,0.78,0.79,0.79,{"v":0.8,"d":"0.80"}]
[1774," Weißeritzkreis / Höckendorf",1774,0.92,{"v":0.9,"d":"0.90"},0.91,0.91,0.91,0.92,0.93,0.93,0.92,0.95,0.96,0.93,{"v":0.9,"d":"0.90"},0.88,0.88,{"v":0.9,"d":"0.90"},0.89,0.89,{"v":0.9,"d":"0.90"},0.89,{"v":0.9,"d":"0.90"},0.87,0.88,0.89,0.89,0.94,0.91,0.87,0.91,0.93,0.93,0.94,0.94,0.97,0.97,0.97,0.98,0.95,{"v":1,"d":"1.00"},1.04,1.01,0.96,0.97,0.96,0.97,0.95,0.95,0.96,0.96,0.98,0.99,0.98,0.97,0.98,0.96,0.96,0.96,0.97,0.96,0.96,0.96,0.93,0.91,{"v":0.9,"d":"0.90"},0.88,0.87,0.88,0.89,0.88,0.88,0.88,0.87,0.87,0.88,{"v":0.9,"d":"0.90"},{"v":0.9,"d":"0.90"},0.91]
[1776," Weißeritzkreis / Hermsdorf/Erzgebi",1776,0.81,{"v":0.8,"d":"0.80"},0.81,0.81,{"v":0.8,"d":"0.80"},0.81,0.82,0.82,0.82,0.84,0.84,0.82,{"v":0.8,"d":"0.80"},0.79,0.79,{"v":0.8,"d":"0.80"},{"v":0.8,"d":"0.80"},{"v":0.8,"d":"0.80"},{"v":0.8,"d":"0.80"},{"v":0.8,"d":"0.80"},{"v":0.8,"d":"0.80"},0.78,0.79,{"v":0.8,"d":"0.80"},0.79,0.83,{"v":0.8,"d":"0.80"},0.77,{"v":0.8,"d":"0.80"},0.82,0.82,0.82,0.83,0.85,0.85,0.86,0.86,0.84,0.89,0.92,{"v":0.9,"d":"0.90"},0.85,0.86,0.85,0.85,0.84,0.84,0.84,0.85,0.87,0.87,0.86,0.86,0.86,0.85,0.84,0.84,0.85,0.85,0.85,0.84,0.82,0.81,{"v":0.8,"d":"0.80"},0.78,0.78,0.79,0.79,0.78,0.78,0.78,0.77,0.77,0.78,{"v":0.8,"d":"0.80"},{"v":0.8,"d":"0.80"},{"v":0.8,"d":"0.80"}]
[1778," Weißeritzkreis / Geising",1778,0.82,0.81,0.82,0.82,0.82,0.82,0.83,0.83,0.83,0.85,0.85,0.83,0.81,{"v":0.8,"d":"0.80"},{"v":0.8,"d":"0.80"},0.81,0.81,0.81,0.81,0.81,0.81,0.79,{"v":0.8,"d":"0.80"},0.81,{"v":0.8,"d":"0.80"},0.84,0.81,0.78,0.82,0.83,0.83,0.83,0.84,0.86,0.86,0.87,0.87,0.85,{"v":0.9,"d":"0.90"},0.94,0.91,0.86,0.87,0.86,0.87,0.85,0.85,0.86,0.86,0.88,0.88,0.87,0.87,0.87,0.86,0.86,0.85,0.86,0.86,0.86,0.85,0.83,0.81,0.81,0.79,0.79,{"v":0.8,"d":"0.80"},{"v":0.8,"d":"0.80"},0.79,0.79,0.79,0.78,0.78,0.79,{"v":0.8,"d":"0.80"},0.81,0.81]
[{"$f":"C71","v":1796}," Sächsische Schweiz / Pirna",1796,1.05,1.02,1.05,1.04,1.03,1.05,1.07,1.07,1.06,{"v":1.1,"d":"1.10"},{"v":1.1,"d":"1.10"},1.07,1.03,{"v":1,"d":"1.00"},0.99,1.01,1.01,{"v":1,"d":"1.00"},1.01,{"v":1,"d":"1.00"},1.01,0.97,0.99,1.01,1.02,1.08,1.05,{"v":1,"d":"1.00"},1.05,1.08,1.08,1.08,1.08,1.11,1.11,{"v":1.1,"d":"1.10"},1.12,1.09,1.13,1.19,1.15,1.09,1.11,{"v":1.1,"d":"1.10"},1.11,{"v":1.1,"d":"1.10"},{"v":1.1,"d":"1.10"},1.11,{"v":1.1,"d":"1.10"},1.13,1.15,1.13,1.12,1.13,1.11,1.11,1.11,1.11,1.11,1.11,{"v":1.1,"d":"1.10"},1.07,1.03,1.03,0.99,0.99,{"v":1,"d":"1.00"},{"v":1,"d":"1.00"},0.99,{"v":1,"d":"1.00"},0.99,0.98,0.98,{"v":1,"d":"1.00"},1.03,1.03,1.04]
[1809," Sächsische Schweiz / Müglitztal",1809,1.05,1.03,1.05,1.04,1.04,1.06,1.08,1.08,1.07,{"v":1.1,"d":"1.10"},1.11,1.07,1.03,1.01,{"v":1,"d":"1.00"},1.02,1.01,1.01,1.01,1.01,1.01,0.98,{"v":1,"d":"1.00"},1.01,1.02,1.09,1.05,{"v":1,"d":"1.00"},1.06,1.09,1.08,1.09,1.09,1.12,1.12,1.11,1.13,1.09,1.14,{"v":1.2,"d":"1.20"},1.15,{"v":1.1,"d":"1.10"},1.11,1.11,1.11,{"v":1.1,"d":"1.10"},{"v":1.1,"d":"1.10"},1.11,1.11,1.13,1.15,1.13,1.13,1.13,1.12,1.12,1.11,1.12,1.11,1.11,{"v":1.1,"d":"1.10"},1.08,1.04,1.03,{"v":1,"d":"1.00"},0.99,{"v":1,"d":"1.00"},1.01,{"v":1,"d":"1.00"},1.01,{"v":1,"d":"1.00"},0.99,0.99,1.01,1.04,1.03,1.04]
[1814," Sächsische Schweiz / Bad Schandau",1814,1.03,{"v":1,"d":"1.00"},1.02,1.02,1.01,1.03,1.05,1.05,1.04,1.07,1.08,1.04,1.01,0.98,0.97,{"v":1,"d":"1.00"},0.99,0.99,0.99,0.98,0.99,0.95,0.97,0.99,{"v":1,"d":"1.00"},1.06,1.02,0.98,1.03,1.06,1.05,1.06,1.06,1.09,1.09,1.08,{"v":1.1,"d":"1.10"},1.07,1.11,1.17,1.12,1.07,1.09,1.08,1.09,1.07,1.07,1.08,1.08,1.11,1.12,{"v":1.1,"d":"1.10"},{"v":1.1,"d":"1.10"},{"v":1.1,"d":"1.10"},1.09,1.08,1.08,1.09,1.08,1.08,1.07,1.05,1.01,1.01,0.97,0.97,0.98,0.98,0.97,0.98,0.97,0.97,0.96,0.98,1.01,1.01,1.02]
[1816," Sächsische Schweiz / Bad Gottleuba",1816,0.93,0.91,0.93,0.92,0.92,0.93,0.95,0.95,0.94,0.97,0.97,0.94,0.92,{"v":0.9,"d":"0.90"},0.89,0.91,{"v":0.9,"d":"0.90"},{"v":0.9,"d":"0.90"},0.91,{"v":0.9,"d":"0.90"},0.91,0.88,0.89,{"v":0.9,"d":"0.90"},0.91,0.95,0.92,0.89,0.93,0.95,0.95,0.95,0.96,0.98,0.98,0.99,0.99,0.97,1.01,1.06,1.02,0.97,0.99,0.98,0.98,0.97,0.97,0.98,0.98,{"v":1,"d":"1.00"},1.01,0.99,0.99,0.99,0.98,0.98,0.97,0.98,0.98,0.98,0.97,0.95,0.92,0.92,0.89,0.88,{"v":0.9,"d":"0.90"},{"v":0.9,"d":"0.90"},0.89,0.89,0.89,0.88,0.88,0.89,0.91,0.91,0.92]
[1819," Sächsische Schweiz / Bahretal",1819,0.97,0.95,0.97,0.96,0.96,0.97,0.99,0.99,0.98,1.01,1.02,0.98,0.95,0.93,0.93,0.94,0.94,0.94,0.94,0.94,0.94,0.91,0.93,0.94,0.94,{"v":1,"d":"1.00"},0.96,0.92,0.97,0.99,0.99,0.99,{"v":1,"d":"1.00"},1.02,1.03,1.03,1.04,1.01,1.05,{"v":1.1,"d":"1.10"},1.06,1.01,1.03,1.02,1.02,1.01,1.01,1.02,1.02,1.04,1.05,1.04,1.03,1.04,1.02,1.02,1.02,1.03,1.02,1.02,1.01,0.99,0.96,0.95,0.92,0.92,0.93,0.93,0.92,0.93,0.92,0.92,0.91,0.93,0.95,0.95,0.96]
[1824," Sächsische Schweiz / Gohrisch",1824,0.99,0.96,0.99,0.98,0.98,0.99,1.01,1.01,{"v":1,"d":"1.00"},1.03,1.04,{"v":1,"d":"1.00"},0.97,0.95,0.94,0.96,0.95,0.95,0.95,0.95,0.95,0.92,0.94,0.95,0.96,1.02,0.98,0.94,0.99,1.01,1.01,1.01,1.02,1.04,1.05,1.04,1.05,1.03,1.07,1.12,1.08,1.03,1.05,1.04,1.04,1.03,1.03,1.04,1.04,1.06,1.08,1.06,1.06,1.06,1.04,1.04,1.04,1.05,1.04,1.04,1.03,1.01,0.97,0.97,0.94,0.93,0.95,0.95,0.94,0.94,0.94,0.93,0.93,0.95,0.97,0.97,0.98]
[1825," Sächsische Schweiz / Liebstadt",1825,0.96,0.94,0.96,0.95,0.95,0.96,0.97,0.98,0.97,{"v":1,"d":"1.00"},{"v":1,"d":"1.00"},0.97,0.94,0.92,0.91,0.93,0.93,0.93,0.93,0.93,0.93,{"v":0.9,"d":"0.90"},0.92,0.93,0.93,0.98,0.95,0.91,0.96,0.98,0.97,0.98,0.98,1.01,1.01,1.01,1.02,0.99,1.04,1.09,1.05,{"v":1,"d":"1.00"},1.01,1.01,1.01,{"v":1,"d":"1.00"},{"v":1,"d":"1.00"},{"v":1,"d":"1.00"},{"v":1,"d":"1.00"},1.03,1.04,1.02,1.02,1.02,1.01,1.01,{"v":1,"d":"1.00"},1.01,1.01,1.01,{"v":1,"d":"1.00"},0.97,0.94,0.94,0.91,0.91,0.92,0.92,0.91,0.92,0.91,{"v":0.9,"d":"0.90"},{"v":0.9,"d":"0.90"},0.92,0.94,0.94,0.95]
[1829," Sächsische Schweiz / Stadt Wehlen",1829,1.05,1.03,1.05,1.04,1.04,1.06,1.08,1.08,1.07,1.11,1.11,1.08,1.04,1.01,{"v":1,"d":"1.00"},1.02,1.02,1.01,1.01,1.01,1.01,0.98,{"v":1,"d":"1.00"},1.01,1.03,1.09,1.06,1.01,1.07,1.09,1.09,1.09,1.09,1.12,1.12,1.11,1.13,{"v":1.1,"d":"1.10"},1.14,{"v":1.2,"d":"1.20"},1.16,1.11,1.12,1.11,1.12,1.11,1.11,1.12,1.12,1.14,1.16,1.14,1.13,1.13,1.12,1.12,1.12,1.12,1.12,1.12,1.11,1.08,1.04,1.03,{"v":1,"d":"1.00"},{"v":1,"d":"1.00"},1.01,1.01,{"v":1,"d":"1.00"},1.01,{"v":1,"d":"1.00"},0.99,0.99,1.01,1.04,1.04,1.05]
[1833," Sächsische Schweiz / Stolpen",1833,0.98,0.96,0.98,0.97,0.97,0.98,{"v":1,"d":"1.00"},{"v":1,"d":"1.00"},0.99,1.02,1.03,0.99,0.96,0.94,0.93,0.95,0.95,0.95,0.95,0.95,0.95,0.92,0.94,0.95,0.95,1.01,0.97,0.93,0.98,{"v":1,"d":"1.00"},{"v":1,"d":"1.00"},1.01,1.01,1.03,1.04,1.03,1.04,1.02,1.06,1.11,1.08,1.03,1.04,1.03,1.04,1.02,1.02,1.03,1.03,1.05,1.07,1.05,1.05,1.05,1.03,1.03,1.03,1.04,1.03,1.03,1.02,{"v":1,"d":"1.00"},0.96,0.96,0.93,0.93,0.94,0.94,0.93,0.94,0.93,0.93,0.92,0.94,0.96,0.96,0.97]
[1844," Sächsische Schweiz / Hohwald",1844,0.95,0.93,0.95,0.94,0.94,0.95,0.97,0.97,0.96,0.99,{"v":1,"d":"1.00"},0.97,0.94,0.92,0.91,0.93,0.92,0.92,0.92,0.92,0.92,0.89,0.91,0.92,0.93,0.98,0.95,0.91,0.95,0.97,0.97,0.97,0.98,{"v":1,"d":"1.00"},1.01,1.01,1.01,0.99,1.03,1.08,1.05,{"v":1,"d":"1.00"},1.01,{"v":1,"d":"1.00"},1.01,0.99,0.99,{"v":1,"d":"1.00"},{"v":1,"d":"1.00"},1.03,1.03,1.02,1.02,1.02,{"v":1,"d":"1.00"},{"v":1,"d":"1.00"},{"v":1,"d":"1.00"},1.01,{"v":1,"d":"1.00"},{"v":1,"d":"1.00"},0.99,0.97,0.94,0.93,0.91,{"v":0.9,"d":"0.90"},0.91,0.92,0.91,0.91,0.91,{"v":0.9,"d":"0.90"},{"v":0.9,"d":"0.90"},0.91,0.94,0.94,0.94]
[1847," Sächsische Schweiz / Lohmen",1847,{"v":1,"d":"1.00"},0.98,{"v":1,"d":"1.00"},0.99,0.99,1.01,1.02,1.03,1.02,1.05,1.05,1.02,0.99,0.96,0.96,0.98,0.97,0.97,0.97,0.97,0.97,0.94,0.96,0.97,0.98,1.03,{"v":1,"d":"1.00"},0.96,1.01,1.03,1.03,1.03,1.03,1.06,1.06,1.06,1.07,1.04,1.09,1.14,{"v":1.1,"d":"1.10"},1.05,1.06,1.06,1.06,1.05,1.05,1.06,1.06,1.08,1.09,1.08,1.07,1.08,1.06,1.06,1.06,1.06,1.06,1.06,1.05,1.02,0.99,0.98,0.96,0.95,0.96,0.96,0.95,0.96,0.95,0.95,0.94,0.96,0.99,0.99,{"v":1,"d":"1.00"}]
[1848," Sächsische Schweiz / Hohnstein",1848,0.96,0.94,0.95,0.95,0.94,0.96,0.97,0.98,0.97,{"v":1,"d":"1.00"},{"v":1,"d":"1.00"},0.97,0.94,0.92,0.91,0.93,0.93,0.93,0.93,0.93,0.93,{"v":0.9,"d":"0.90"},0.92,0.93,0.93,0.98,0.95,0.91,0.96,0.98,0.97,0.98,0.98,1.01,1.01,1.01,1.02,0.99,1.04,1.09,1.05,{"v":1,"d":"1.00"},1.01,1.01,1.01,{"v":1,"d":"1.00"},{"v":1,"d":"1.00"},1.01,1.01,1.03,1.04,1.02,1.02,1.02,1.01,{"v":1,"d":"1.00"},{"v":1,"d":"1.00"},1.01,1.01,{"v":1,"d":"1.00"},{"v":1,"d":"1.00"},0.97,0.94,0.94,0.91,0.91,0.92,0.92,0.91,0.92,0.91,{"v":0.9,"d":"0.90"},{"v":0.9,"d":"0.90"},0.92,0.94,0.94,0.95]
[1855," Sächsische Schweiz / Kirnitzschtal",1855,0.98,0.96,0.98,0.97,0.97,0.98,{"v":1,"d":"1.00"},{"v":1,"d":"1.00"},0.99,1.02,1.03,0.99,0.96,0.94,0.93,0.95,0.95,0.94,0.95,0.94,0.95,0.92,0.93,0.95,0.95,1.01,0.97,0.93,0.98,{"v":1,"d":"1.00"},{"v":1,"d":"1.00"},{"v":1,"d":"1.00"},1.01,1.03,1.04,1.03,1.04,1.02,1.06,1.11,1.07,1.02,1.04,1.03,1.03,1.02,1.02,1.03,1.03,1.05,1.07,1.05,1.05,1.05,1.03,1.03,1.03,1.04,1.03,1.03,1.02,{"v":1,"d":"1.00"},0.96,0.96,0.93,0.93,0.94,0.94,0.93,0.94,0.93,0.92,0.92,0.94,0.96,0.96,0.97]
[1877," Bautzen / Rammenau",1877,0.98,0.96,0.98,0.97,0.97,0.98,{"v":1,"d":"1.00"},{"v":1,"d":"1.00"},0.99,1.02,1.03,{"v":1,"d":"1.00"},0.96,0.94,0.94,0.96,0.95,0.95,0.95,0.95,0.95,0.92,0.94,0.95,0.96,1.01,0.97,0.93,0.98,{"v":1,"d":"1.00"},{"v":1,"d":"1.00"},1.01,1.01,1.03,1.04,1.03,1.04,1.02,1.06,1.12,1.08,1.03,1.04,1.03,1.04,1.03,1.03,1.03,1.03,1.06,1.07,1.05,1.05,1.05,1.03,1.03,1.03,1.04,1.03,1.03,1.02,{"v":1,"d":"1.00"},0.96,0.96,0.93,0.93,0.94,0.94,0.93,0.94,0.93,0.93,0.92,0.94,0.96,0.96,0.97]
[1896," Kamenz / Lichtenberg",1896,0.97,0.95,0.97,0.96,0.96,0.97,0.99,0.99,0.98,1.01,1.02,0.99,0.95,0.94,0.93,0.95,0.94,0.94,0.94,0.94,0.94,0.91,0.93,0.94,0.95,{"v":1,"d":"1.00"},0.96,0.92,0.97,0.99,0.99,0.99,{"v":1,"d":"1.00"},1.02,1.03,1.02,1.03,1.01,1.05,{"v":1.1,"d":"1.10"},1.07,1.02,1.03,1.02,1.03,1.01,1.01,1.02,1.02,1.05,1.06,1.04,1.04,1.04,1.02,1.02,1.02,1.03,1.02,1.02,1.01,0.99,0.96,0.95,0.93,0.92,0.93,0.94,0.92,0.93,0.92,0.92,0.91,0.93,0.96,0.96,0.96]
[1900," Kamenz / Großröhrsdorf",1900,0.98,0.96,0.98,0.97,0.97,0.98,{"v":1,"d":"1.00"},{"v":1,"d":"1.00"},0.99,1.03,1.03,{"v":1,"d":"1.00"},0.97,0.95,0.94,0.96,0.95,0.95,0.95,0.95,0.95,0.92,0.94,0.95,0.96,1.01,0.98,0.93,0.98,1.01,{"v":1,"d":"1.00"},1.01,1.01,1.04,1.04,1.04,1.05,1.02,1.07,1.12,1.08,1.03,1.04,1.04,1.04,1.03,1.03,1.03,1.03,1.06,1.07,1.05,1.05,1.05,1.03,1.03,1.03,1.04,1.03,1.03,1.02,{"v":1,"d":"1.00"},0.97,0.96,0.94,0.93,0.94,0.95,0.93,0.94,0.93,0.93,0.92,0.94,0.97,0.97,0.97]
[1904," Bautzen / Neukirch/Lausitz",1904,0.94,0.92,0.94,0.93,0.93,0.94,0.96,0.96,0.95,0.98,0.98,0.95,0.93,0.91,{"v":0.9,"d":"0.90"},0.92,0.91,0.91,0.91,0.91,0.91,0.88,{"v":0.9,"d":"0.90"},0.91,0.92,0.96,0.93,0.89,0.94,0.96,0.96,0.96,0.96,0.99,0.99,0.99,{"v":1,"d":"1.00"},0.97,1.02,1.07,1.03,0.98,{"v":1,"d":"1.00"},0.99,0.99,0.98,0.98,0.99,0.99,1.01,1.02,1.01,{"v":1,"d":"1.00"},{"v":1,"d":"1.00"},0.99,0.99,0.98,0.99,0.99,0.99,0.98,0.95,0.92,0.92,{"v":0.9,"d":"0.90"},0.89,{"v":0.9,"d":"0.90"},0.91,0.89,{"v":0.9,"d":"0.90"},0.89,0.89,0.88,{"v":0.9,"d":"0.90"},0.92,0.92,0.93]
[1906," Bautzen / Burkau",1906,0.99,0.97,0.99,0.98,0.98,{"v":1,"d":"1.00"},1.02,1.02,1.01,1.04,1.05,1.01,0.98,0.96,0.95,0.97,0.97,0.96,0.96,0.96,0.96,0.93,0.95,0.96,0.97,1.03,0.99,0.95,{"v":1,"d":"1.00"},1.02,1.02,1.03,1.03,1.05,1.06,1.05,1.06,1.03,1.08,1.13,{"v":1.1,"d":"1.10"},1.05,1.06,1.05,1.06,1.04,1.04,1.05,1.05,1.08,1.09,1.07,1.07,1.07,1.05,1.05,1.05,1.06,1.05,1.05,1.04,1.02,0.98,0.98,0.95,0.94,0.95,0.96,0.95,0.96,0.95,0.94,0.94,0.96,0.98,0.98,0.99]
[1909," Bautzen / Frankenthal",1909,0.98,0.96,0.97,0.97,0.97,0.98,{"v":1,"d":"1.00"},{"v":1,"d":"1.00"},0.99,1.02,1.03,0.99,0.96,0.94,0.94,0.95,0.95,0.95,0.95,0.95,0.95,0.92,0.94,0.95,0.95,1.01,0.97,0.93,0.98,{"v":1,"d":"1.00"},{"v":1,"d":"1.00"},1.01,1.01,1.03,1.04,1.03,1.04,1.02,1.06,1.11,1.08,1.03,1.04,1.03,1.04,1.02,1.02,1.03,1.03,1.06,1.07,1.05,1.05,1.05,1.03,1.03,1.03,1.04,1.03,1.03,1.02,{"v":1,"d":"1.00"},0.96,0.96,0.93,0.93,0.94,0.94,0.93,0.94,0.93,0.93,0.92,0.94,0.96,0.96,0.97]
[1917," Kamenz / Kamenz",1917,1.06,1.03,1.05,1.04,1.04,1.06,1.08,1.08,1.07,1.11,1.11,1.07,1.04,1.01,{"v":1,"d":"1.00"},1.03,1.02,1.02,1.01,1.01,1.02,0.98,1.01,1.02,1.03,1.09,1.06,1.01,1.06,1.09,1.08,1.09,1.09,1.11,1.12,1.11,1.12,1.09,1.14,{"v":1.2,"d":"1.20"},1.16,{"v":1.1,"d":"1.10"},1.12,1.11,1.12,1.11,1.11,1.12,1.12,1.14,1.16,1.14,1.14,1.14,1.12,1.12,1.12,1.12,1.12,1.12,1.11,1.08,1.04,1.03,{"v":1,"d":"1.00"},{"v":1,"d":"1.00"},{"v":1,"d":"1.00"},1.01,{"v":1,"d":"1.00"},1.01,{"v":1,"d":"1.00"},0.99,0.99,1.01,1.04,1.04,1.05]
[1920," Kamenz / Crostwitz",1920,1.02,0.99,1.01,1.01,1.01,1.02,1.04,1.05,1.04,1.07,1.08,1.04,1.01,0.98,0.97,0.99,0.99,0.98,0.98,0.98,0.98,0.95,0.97,0.99,{"v":1,"d":"1.00"},1.05,1.02,0.97,1.03,1.05,1.05,1.05,1.05,1.08,1.08,1.08,1.09,1.06,{"v":1.1,"d":"1.10"},1.16,1.12,1.07,1.08,1.08,1.08,1.07,1.07,1.08,1.08,{"v":1.1,"d":"1.10"},1.12,{"v":1.1,"d":"1.10"},1.09,1.09,1.08,1.08,1.08,1.08,1.08,1.08,1.07,1.04,{"v":1,"d":"1.00"},{"v":1,"d":"1.00"},0.97,0.97,0.98,0.98,0.97,0.98,0.97,0.97,0.96,0.98,1.01,1.01,1.02]
[1936," Kamenz / Schwepnitz",1936,1.02,{"v":1,"d":"1.00"},1.02,1.01,1.01,1.03,1.05,1.05,1.04,1.08,1.08,1.04,1.01,0.99,0.98,{"v":1,"d":"1.00"},0.99,0.99,0.99,0.99,0.99,0.96,0.98,0.99,{"v":1,"d":"1.00"},1.06,1.02,0.98,1.03,1.06,1.05,1.06,1.06,1.09,1.09,1.08,1.09,1.06,1.11,1.17,1.13,1.08,1.09,1.08,1.09,1.08,1.08,1.09,1.08,1.11,1.12,{"v":1.1,"d":"1.10"},{"v":1.1,"d":"1.10"},{"v":1.1,"d":"1.10"},1.09,1.08,1.08,1.09,1.09,1.08,1.07,1.05,1.01,1.01,0.98,0.97,0.98,0.99,0.98,0.98,0.98,0.97,0.96,0.98,1.01,1.01,1.02]
[1945," Oberspreewald-Lausitz / Ruhland",1945,1.06,1.03,1.06,1.05,1.05,1.07,1.09,1.09,1.09,1.12,1.13,1.09,1.05,1.02,1.01,1.04,1.03,1.02,1.02,1.02,1.02,0.99,1.01,1.03,1.04,{"v":1.1,"d":"1.10"},1.07,1.02,1.07,{"v":1.1,"d":"1.10"},{"v":1.1,"d":"1.10"},{"v":1.1,"d":"1.10"},{"v":1.1,"d":"1.10"},1.13,1.13,1.12,1.14,1.11,1.15,1.21,1.17,1.12,1.13,1.13,1.13,1.12,1.12,1.13,1.13,1.15,1.17,1.15,1.14,1.15,1.13,1.13,1.13,1.13,1.13,1.13,1.12,1.09,1.05,1.04,1.01,1.01,1.02,1.02,1.01,1.02,1.01,1.01,{"v":1,"d":"1.00"},1.02,1.06,1.05,1.06]
[1968," Oberspreewald-Lausitz / Schipkau",1968,1.08,1.05,1.07,1.06,1.06,1.08,1.11,1.11,{"v":1.1,"d":"1.10"},1.14,1.14,{"v":1.1,"d":"1.10"},1.06,1.04,1.03,1.05,1.04,1.04,1.04,1.03,1.04,{"v":1,"d":"1.00"},1.03,1.04,1.06,1.12,1.08,1.03,1.09,1.12,1.11,1.11,1.12,1.14,1.14,1.13,1.15,1.12,1.16,1.23,1.18,1.13,1.14,1.14,1.15,1.14,1.14,1.15,1.14,1.17,1.19,1.17,1.16,1.16,1.15,1.15,1.14,1.15,1.15,1.14,1.13,1.11,1.06,1.06,1.02,1.02,1.03,1.03,1.02,1.03,1.02,1.02,1.01,1.03,1.07,1.07,1.08]
[1979," Oberspreewald-Lausitz / Lauchhamme",1979,{"v":1.1,"d":"1.10"},1.07,1.09,1.08,1.08,{"v":1.1,"d":"1.10"},1.12,1.13,1.12,1.15,1.16,1.12,1.07,1.05,1.04,1.07,1.06,1.05,1.05,1.05,1.05,1.02,1.04,1.06,1.07,1.14,{"v":1.1,"d":"1.10"},1.04,1.11,1.13,1.13,1.13,1.13,1.16,1.16,1.15,1.16,1.13,1.18,1.24,{"v":1.2,"d":"1.20"},1.15,1.16,1.16,1.16,1.15,1.15,1.16,1.16,1.19,1.21,1.19,1.18,1.18,1.17,1.17,1.16,1.17,1.16,1.16,1.15,1.12,1.08,1.07,1.04,1.03,1.04,1.04,1.04,1.04,1.04,1.03,1.02,1.05,1.08,1.08,1.09]
[1983," Oberspreewald-Lausitz / Neu-Seelan",1983,1.09,1.06,1.08,1.07,1.07,1.09,1.12,1.12,1.11,1.14,1.15,1.11,1.07,1.05,1.04,1.06,1.05,1.05,1.04,1.04,1.04,1.01,1.04,1.05,1.07,1.13,1.09,1.04,{"v":1.1,"d":"1.10"},1.12,1.12,1.12,1.12,1.14,1.14,1.14,1.15,1.12,1.17,1.24,1.19,1.14,1.15,1.15,1.15,1.14,1.14,1.15,1.15,1.18,{"v":1.2,"d":"1.20"},1.18,1.17,1.17,1.16,1.16,1.16,1.16,1.15,1.15,1.14,1.11,1.07,1.06,1.03,1.02,1.03,1.03,1.03,1.04,1.03,1.02,1.01,1.04,1.07,1.07,1.08]
[1987," Oberspreewald-Lausitz / Schwarzhei",1987,1.08,1.06,1.08,1.07,1.07,1.09,1.11,1.11,1.11,1.14,1.15,1.11,1.07,1.04,1.03,1.06,1.05,1.04,1.04,1.04,1.04,1.01,1.03,1.05,1.06,1.12,1.09,1.03,1.09,1.12,1.12,1.12,1.12,1.15,1.15,1.14,1.15,1.12,1.17,1.23,1.19,1.14,1.15,1.15,1.15,1.14,1.14,1.15,1.15,1.18,1.19,1.17,1.17,1.17,1.16,1.15,1.15,1.16,1.15,1.15,1.14,1.11,1.07,1.06,1.03,1.02,1.03,1.04,1.03,1.04,1.03,1.02,1.02,1.04,1.07,1.07,1.08]
[1990," Oberspreewald-Lausitz / Ortrand",1990,1.06,1.04,1.06,1.05,1.05,1.07,1.09,{"v":1.1,"d":"1.10"},1.09,1.12,1.13,1.09,1.05,1.03,1.02,1.04,1.03,1.03,1.03,1.03,1.03,0.99,1.02,1.03,1.04,1.11,1.07,1.02,1.08,{"v":1.1,"d":"1.10"},{"v":1.1,"d":"1.10"},{"v":1.1,"d":"1.10"},1.11,1.13,1.13,1.12,1.14,1.11,1.15,1.21,1.17,1.12,1.13,1.13,1.13,1.12,1.12,1.13,1.13,1.16,1.17,1.15,1.15,1.15,1.13,1.13,1.13,1.14,1.13,1.13,1.12,{"v":1.1,"d":"1.10"},1.05,1.05,1.02,1.01,1.02,1.02,1.02,1.02,1.01,1.01,{"v":1,"d":"1.00"},1.02,1.06,1.06,1.07]
[1993," Oberspreewald-Lausitz / Schipkau",1993,1.06,1.03,1.05,1.04,1.04,1.06,1.09,1.09,1.08,1.12,1.12,1.08,1.05,1.02,1.01,1.03,1.03,1.02,1.02,1.02,1.02,0.99,1.01,1.03,1.04,{"v":1.1,"d":"1.10"},1.06,1.01,1.07,{"v":1.1,"d":"1.10"},1.09,{"v":1.1,"d":"1.10"},{"v":1.1,"d":"1.10"},1.13,1.13,1.12,1.13,{"v":1.1,"d":"1.10"},1.15,1.21,1.17,1.12,1.13,1.12,1.13,1.12,1.12,1.13,1.12,1.15,1.17,1.15,1.14,1.14,1.13,1.13,1.12,1.13,1.13,1.13,1.12,1.09,1.04,1.04,1.01,{"v":1,"d":"1.00"},1.01,1.02,1.01,1.02,1.01,1.01,{"v":1,"d":"1.00"},1.02,1.05,1.05,1.06]
[1994," Oberspreewald-Lausitz / Schipkau",1994,1.03,{"v":1,"d":"1.00"},1.02,1.01,1.01,1.03,1.06,1.06,1.05,1.08,1.09,1.05,1.02,{"v":1,"d":"1.00"},0.99,1.01,{"v":1,"d":"1.00"},{"v":1,"d":"1.00"},{"v":1,"d":"1.00"},{"v":1,"d":"1.00"},{"v":1,"d":"1.00"},0.97,0.99,{"v":1,"d":"1.00"},1.01,1.07,1.03,0.99,1.04,1.06,1.06,1.06,1.07,1.09,1.09,1.09,{"v":1.1,"d":"1.10"},1.07,1.12,1.18,1.14,1.09,{"v":1.1,"d":"1.10"},1.09,{"v":1.1,"d":"1.10"},1.09,1.09,1.09,1.09,1.12,1.13,1.11,1.11,1.11,1.09,1.09,1.09,{"v":1.1,"d":"1.10"},1.09,1.09,1.08,1.06,1.02,1.01,0.98,0.98,0.99,0.99,0.98,0.99,0.98,0.98,0.97,0.99,1.03,1.02,1.03]
[1996," Oberspreewald-Lausitz / Schipkau",1996,1.07,1.04,1.06,1.05,1.05,1.07,1.09,{"v":1.1,"d":"1.10"},1.09,1.12,1.13,1.09,1.05,1.03,1.02,1.04,1.03,1.03,1.02,1.02,1.03,0.99,1.02,1.03,1.04,1.11,1.07,1.02,1.08,{"v":1.1,"d":"1.10"},{"v":1.1,"d":"1.10"},{"v":1.1,"d":"1.10"},{"v":1.1,"d":"1.10"},1.13,1.13,1.12,1.14,1.11,1.15,1.21,1.17,1.12,1.13,1.13,1.13,1.12,1.12,1.13,1.13,1.16,1.17,1.15,1.15,1.15,1.13,1.13,1.13,1.14,1.13,1.13,1.12,1.09,1.05,1.04,1.01,1.01,1.02,1.02,1.01,1.02,1.01,1.01,{"v":1,"d":"1.00"},1.02,1.06,1.05,1.06]
[1998," Oberspreewald-Lausitz / Schipkau",1998,1.05,1.02,1.05,1.04,1.03,1.06,1.08,1.08,1.07,1.11,1.11,1.08,1.04,1.02,1.01,1.03,1.02,1.02,1.02,1.01,1.02,0.98,1.01,1.02,1.03,1.09,1.06,1.01,1.06,1.09,1.08,1.09,1.09,1.12,1.12,1.11,1.12,1.09,1.14,{"v":1.2,"d":"1.20"},1.16,1.11,1.12,1.12,1.12,1.11,1.11,1.12,1.12,1.14,1.16,1.14,1.13,1.13,1.12,1.12,1.12,1.12,1.12,1.12,1.11,1.08,1.04,1.03,{"v":1,"d":"1.00"},{"v":1,"d":"1.00"},1.01,1.01,{"v":1,"d":"1.00"},1.01,{"v":1,"d":"1.00"},{"v":1,"d":"1.00"},0.99,1.01,1.05,1.04,1.05]
[2625," Bautzen / Bautzen",2625,1.07,1.04,1.06,1.05,1.05,1.06,1.09,1.09,1.08,1.11,1.11,1.08,1.04,1.02,1.01,1.03,1.02,1.02,1.02,1.01,1.02,0.99,1.01,1.03,1.03,1.09,1.06,1.01,1.07,1.09,1.09,1.08,1.09,1.11,1.11,1.11,1.12,1.09,1.14,{"v":1.2,"d":"1.20"},1.16,{"v":1.1,"d":"1.10"},1.11,1.11,1.12,1.11,1.11,1.12,1.12,1.15,1.16,1.15,1.14,1.14,1.13,1.13,1.13,1.13,1.12,1.12,1.11,1.08,1.04,1.04,{"v":1,"d":"1.00"},0.99,{"v":1,"d":"1.00"},{"v":1,"d":"1.00"},{"v":1,"d":"1.00"},{"v":1,"d":"1.00"},0.99,0.99,0.98,{"v":1,"d":"1.00"},1.03,1.03,1.04]
[2627," Bautzen / Radibor",2627,1.01,0.98,{"v":1,"d":"1.00"},{"v":1,"d":"1.00"},{"v":1,"d":"1.00"},1.01,1.03,1.03,1.03,1.06,1.06,1.03,0.99,0.97,0.96,0.98,0.98,0.97,0.97,0.97,0.97,0.94,0.96,0.97,0.98,1.04,1.01,0.96,1.01,1.04,1.04,1.04,1.04,1.07,1.07,1.06,1.08,1.05,1.09,1.15,1.11,1.06,1.07,1.07,1.07,1.06,1.06,1.07,1.07,1.09,1.11,1.09,1.08,1.08,1.07,1.07,1.06,1.07,1.07,1.06,1.05,1.03,0.99,0.99,0.96,0.95,0.96,0.97,0.96,0.97,0.96,0.95,0.95,0.97,{"v":1,"d":"1.00"},0.99,{"v":1,"d":"1.00"}]
[2633," Bautzen / Göda",2633,1.01,0.99,1.01,{"v":1,"d":"1.00"},{"v":1,"d":"1.00"},1.02,1.04,1.04,1.03,1.06,1.07,1.03,{"v":1,"d":"1.00"},0.98,0.97,0.99,0.98,0.98,0.98,0.98,0.98,0.95,0.97,0.98,0.99,1.05,1.01,0.97,1.02,1.04,1.04,1.05,1.05,1.07,1.08,1.07,1.08,1.06,{"v":1.1,"d":"1.10"},1.16,1.12,1.07,1.08,1.07,1.08,1.07,1.07,1.07,1.07,{"v":1.1,"d":"1.10"},1.11,1.09,1.09,1.09,1.07,1.07,1.07,1.08,1.07,1.07,1.06,1.04,{"v":1,"d":"1.00"},0.99,0.97,0.96,0.97,0.98,0.96,0.97,0.96,0.96,0.95,0.97,{"v":1,"d":"1.00"},{"v":1,"d":"1.00"},1.01]
[2681," Bautzen / Kirschau",2681,0.97,0.95,0.97,0.96,0.96,0.98,0.99,0.99,0.99,1.01,1.02,0.99,0.96,0.94,0.93,0.95,0.94,0.94,0.94,0.94,0.94,0.91,0.93,0.94,0.95,{"v":1,"d":"1.00"},0.97,0.92,0.97,{"v":1,"d":"1.00"},0.99,{"v":1,"d":"1.00"},{"v":1,"d":"1.00"},1.02,1.03,1.03,1.03,1.01,1.06,1.11,1.07,1.02,1.03,1.03,1.03,1.02,1.02,1.02,1.03,1.05,1.06,1.04,1.04,1.04,1.03,1.02,1.02,1.03,1.02,1.02,1.01,0.99,0.96,0.95,0.92,0.92,0.93,0.93,0.92,0.93,0.92,0.92,0.91,0.93,0.95,0.95,0.96]
[2689," Bautzen / Sohland an der Spree",2689,0.96,0.94,0.96,0.95,0.95,0.96,0.98,0.98,0.97,{"v":1,"d":"1.00"},1.01,0.98,0.95,0.93,0.92,0.94,0.93,0.93,0.93,0.93,0.93,{"v":0.9,"d":"0.90"},0.92,0.93,0.94,0.99,0.96,0.91,0.96,0.98,0.98,0.99,0.99,1.01,1.02,1.02,1.02,{"v":1,"d":"1.00"},1.04,1.09,1.06,1.01,1.02,1.01,1.02,1.01,1.01,1.01,1.01,1.04,1.05,1.03,1.03,1.03,1.01,1.01,1.01,1.02,1.01,1.01,{"v":1,"d":"1.00"},0.98,0.95,0.94,0.92,0.91,0.92,0.93,0.91,0.92,0.91,0.91,{"v":0.9,"d":"0.90"},0.92,0.95,0.94,0.95]
[2692," Bautzen / Obergurig",2692,1.01,0.98,{"v":1,"d":"1.00"},0.99,0.99,1.01,1.03,1.03,1.02,1.05,1.06,1.02,0.99,0.97,0.96,0.98,0.97,0.97,0.97,0.97,0.97,0.94,0.96,0.97,0.98,1.04,{"v":1,"d":"1.00"},0.96,1.01,1.03,1.03,1.04,1.04,1.06,1.07,1.06,1.07,1.04,1.09,1.15,1.11,1.05,1.07,1.06,1.07,1.06,1.06,1.07,1.06,1.09,{"v":1.1,"d":"1.10"},1.08,1.08,1.08,1.06,1.06,1.06,1.07,1.06,1.06,1.05,1.03,0.99,0.99,0.96,0.95,0.96,0.97,0.96,0.96,0.95,0.95,0.94,0.96,0.99,0.99,{"v":1,"d":"1.00"}]
[2694," Bautzen / Großdubrau",2694,1.03,1.01,1.03,1.02,1.02,1.04,1.06,1.06,1.05,1.09,1.09,1.06,1.02,{"v":1,"d":"1.00"},0.99,1.01,{"v":1,"d":"1.00"},0.99,0.99,0.99,0.99,0.96,0.98,{"v":1,"d":"1.00"},1.01,1.07,1.03,0.99,1.04,1.07,1.06,1.07,1.07,{"v":1.1,"d":"1.10"},{"v":1.1,"d":"1.10"},1.09,1.11,1.08,1.12,1.18,1.14,1.09,{"v":1.1,"d":"1.10"},{"v":1.1,"d":"1.10"},{"v":1.1,"d":"1.10"},1.09,1.09,{"v":1.1,"d":"1.10"},{"v":1.1,"d":"1.10"},1.12,1.14,1.12,1.11,1.11,{"v":1.1,"d":"1.10"},1.09,1.09,{"v":1.1,"d":"1.10"},{"v":1.1,"d":"1.10"},1.09,1.08,1.06,1.01,1.01,0.98,0.98,0.99,0.99,0.98,0.99,0.98,0.98,0.97,0.99,1.02,1.02,1.03]
[2699," Bautzen / Neschwitz",2699,1.04,1.01,1.03,1.02,1.02,1.04,1.06,1.07,1.06,1.09,{"v":1.1,"d":"1.10"},1.06,1.02,{"v":1,"d":"1.00"},0.99,1.01,{"v":1,"d":"1.00"},{"v":1,"d":"1.00"},{"v":1,"d":"1.00"},{"v":1,"d":"1.00"},{"v":1,"d":"1.00"},0.97,0.99,{"v":1,"d":"1.00"},1.01,1.07,1.04,0.99,1.05,1.07,1.07,1.07,1.07,{"v":1.1,"d":"1.10"},{"v":1.1,"d":"1.10"},1.09,1.11,1.08,1.12,1.18,1.14,1.09,{"v":1.1,"d":"1.10"},{"v":1.1,"d":"1.10"},{"v":1.1,"d":"1.10"},1.09,1.09,{"v":1.1,"d":"1.10"},{"v":1.1,"d":"1.10"},1.13,1.14,1.12,1.12,1.12,{"v":1.1,"d":"1.10"},{"v":1.1,"d":"1.10"},{"v":1.1,"d":"1.10"},{"v":1.1,"d":"1.10"},{"v":1.1,"d":"1.10"},{"v":1.1,"d":"1.10"},1.09,1.06,1.02,1.02,0.99,0.98,0.99,{"v":1,"d":"1.00"},0.99,{"v":1,"d":"1.00"},0.99,0.98,0.98,{"v":1,"d":"1.00"},1.03,1.03,1.03]
[2708," Löbau-Zittau / Kittlitz",2708,0.96,0.94,0.96,0.95,0.95,0.97,0.98,0.99,0.98,1.01,1.01,0.98,0.95,0.93,0.92,0.94,0.93,0.93,0.93,0.93,0.93,{"v":0.9,"d":"0.90"},0.92,0.93,0.94,0.99,0.96,0.92,0.97,0.99,0.98,0.99,0.99,1.01,1.02,1.02,1.03,{"v":1,"d":"1.00"},1.05,{"v":1.1,"d":"1.10"},1.06,1.01,1.02,1.02,1.02,1.01,1.01,1.02,1.02,1.04,1.05,1.03,1.03,1.03,1.02,1.01,1.01,1.02,1.01,1.01,{"v":1,"d":"1.00"},0.98,0.95,0.94,0.92,0.91,0.92,0.93,0.92,0.92,0.91,0.91,{"v":0.9,"d":"0.90"},0.92,0.95,0.95,0.95]
[2727," Löbau-Zittau / Neugersdorf",2727,0.94,0.92,0.93,0.92,0.92,0.94,0.95,0.95,0.94,0.97,0.97,0.94,0.92,{"v":0.9,"d":"0.90"},0.89,0.91,{"v":0.9,"d":"0.90"},{"v":0.9,"d":"0.90"},0.91,{"v":0.9,"d":"0.90"},0.91,0.88,{"v":0.9,"d":"0.90"},0.91,0.91,0.95,0.92,0.88,0.93,0.95,0.95,0.95,0.95,0.97,0.98,0.98,0.99,0.96,1.01,1.06,1.02,0.97,0.98,0.98,0.98,0.97,0.97,0.98,0.98,{"v":1,"d":"1.00"},1.01,{"v":1,"d":"1.00"},{"v":1,"d":"1.00"},{"v":1,"d":"1.00"},0.98,0.98,0.98,0.98,0.98,0.98,0.97,0.94,0.92,0.91,0.89,0.88,0.89,{"v":0.9,"d":"0.90"},0.88,0.89,0.88,0.88,0.87,0.89,0.91,0.91,0.92]
[2730," Löbau-Zittau / Ebersbach/Sachsen",2730,0.95,0.93,0.95,0.94,0.94,0.95,0.97,0.97,0.96,0.99,0.99,0.96,0.93,0.91,0.91,0.93,0.92,0.92,0.92,0.92,0.92,0.89,0.91,0.92,0.92,0.97,0.94,{"v":0.9,"d":"0.90"},0.95,0.97,0.96,0.97,0.97,0.99,{"v":1,"d":"1.00"},{"v":1,"d":"1.00"},1.01,0.98,1.03,1.08,1.04,0.99,{"v":1,"d":"1.00"},{"v":1,"d":"1.00"},{"v":1,"d":"1.00"},0.99,0.99,{"v":1,"d":"1.00"},{"v":1,"d":"1.00"},1.02,1.03,1.02,1.01,1.01,{"v":1,"d":"1.00"},{"v":1,"d":"1.00"},0.99,{"v":1,"d":"1.00"},{"v":1,"d":"1.00"},0.99,0.99,0.96,0.93,0.93,{"v":0.9,"d":"0.90"},{"v":0.9,"d":"0.90"},0.91,0.91,{"v":0.9,"d":"0.90"},{"v":0.9,"d":"0.90"},{"v":0.9,"d":"0.90"},0.89,0.89,0.91,0.93,0.93,0.94]
[2733," Bautzen / Cunewalde",2733,0.97,0.95,0.97,0.96,0.96,0.98,0.99,{"v":1,"d":"1.00"},0.99,1.02,1.02,0.99,0.96,0.94,0.93,0.95,0.94,0.94,0.94,0.94,0.94,0.91,0.93,0.94,0.95,{"v":1,"d":"1.00"},0.97,0.93,0.98,{"v":1,"d":"1.00"},0.99,{"v":1,"d":"1.00"},{"v":1,"d":"1.00"},1.02,1.03,1.03,1.04,1.01,1.06,1.11,1.07,1.02,1.03,1.03,1.03,1.02,1.02,1.03,1.03,1.05,1.06,1.05,1.04,1.04,1.03,1.02,1.02,1.03,1.02,1.02,1.01,0.99,0.96,0.95,0.93,0.92,0.93,0.94,0.92,0.93,0.92,0.92,0.91,0.93,0.96,0.96,0.96]
[2736," Löbau-Zittau / Oppach",2736,0.94,0.92,0.94,0.93,0.93,0.95,0.96,0.96,0.95,0.98,0.99,0.96,0.93,0.91,{"v":0.9,"d":"0.90"},0.92,0.91,0.91,0.91,0.91,0.91,0.89,{"v":0.9,"d":"0.90"},0.91,0.92,0.97,0.93,{"v":0.9,"d":"0.90"},0.94,0.96,0.96,0.96,0.97,0.99,{"v":1,"d":"1.00"},{"v":1,"d":"1.00"},{"v":1,"d":"1.00"},0.98,1.02,1.07,1.04,0.99,{"v":1,"d":"1.00"},0.99,{"v":1,"d":"1.00"},0.98,0.98,0.99,0.99,1.02,1.03,1.01,1.01,1.01,0.99,0.99,0.99,0.99,0.99,0.99,0.98,0.96,0.93,0.92,{"v":0.9,"d":"0.90"},0.89,{"v":0.9,"d":"0.90"},0.91,{"v":0.9,"d":"0.90"},{"v":0.9,"d":"0.90"},{"v":0.9,"d":"0.90"},0.89,0.89,{"v":0.9,"d":"0.90"},0.93,0.93,0.93]
[2739," Löbau-Zittau / Eibau",2739,0.95,0.93,0.95,0.94,0.94,0.96,0.97,0.97,0.96,0.99,{"v":1,"d":"1.00"},0.96,0.94,0.92,0.91,0.93,0.92,0.92,0.92,0.92,0.92,0.89,0.91,0.92,0.93,0.98,0.94,{"v":0.9,"d":"0.90"},0.95,0.97,0.97,0.97,0.98,{"v":1,"d":"1.00"},{"v":1,"d":"1.00"},1.01,1.01,0.99,1.03,1.08,1.05,0.99,1.01,{"v":1,"d":"1.00"},1.01,0.99,0.99,{"v":1,"d":"1.00"},{"v":1,"d":"1.00"},1.03,1.04,1.02,1.02,1.02,{"v":1,"d":"1.00"},{"v":1,"d":"1.00"},{"v":1,"d":"1.00"},{"v":1,"d":"1.00"},{"v":1,"d":"1.00"},{"v":1,"d":"1.00"},0.99,0.97,0.93,0.93,{"v":0.9,"d":"0.90"},{"v":0.9,"d":"0.90"},0.91,0.91,{"v":0.9,"d":"0.90"},0.91,{"v":0.9,"d":"0.90"},{"v":0.9,"d":"0.90"},0.89,0.91,0.93,0.93,0.94]
[2742," Löbau-Zittau / Neusalza-Spremberg",2742,0.96,0.94,0.96,0.95,0.95,0.96,0.98,0.98,0.97,{"v":1,"d":"1.00"},{"v":1,"d":"1.00"},0.97,0.94,0.92,0.92,0.94,0.93,0.93,0.93,0.93,0.93,{"v":0.9,"d":"0.90"},0.92,0.93,0.93,0.98,0.95,0.91,0.96,0.98,0.98,0.98,0.99,1.01,1.01,1.01,1.02,0.99,1.04,1.09,1.05,{"v":1,"d":"1.00"},1.02,1.01,1.01,{"v":1,"d":"1.00"},{"v":1,"d":"1.00"},1.01,1.01,1.03,1.04,1.03,1.02,1.03,1.01,1.01,1.01,1.01,1.01,1.01,{"v":1,"d":"1.00"},0.97,0.94,0.94,0.91,0.91,0.92,0.92,0.91,0.92,0.91,0.91,{"v":0.9,"d":"0.90"},0.92,0.94,0.94,0.95]
[2747," Löbau-Zittau / Strahwalde",2747,0.96,0.94,0.96,0.95,0.95,0.96,0.98,0.98,0.97,{"v":1,"d":"1.00"},1.01,0.97,0.95,0.93,0.92,0.94,0.93,0.93,0.93,0.93,0.93,{"v":0.9,"d":"0.90"},0.92,0.93,0.93,0.98,0.95,0.91,0.96,0.98,0.98,0.98,0.99,1.01,1.02,1.01,1.02,{"v":1,"d":"1.00"},1.04,1.09,1.05,{"v":1,"d":"1.00"},1.02,1.01,1.02,{"v":1,"d":"1.00"},{"v":1,"d":"1.00"},1.01,1.01,1.04,1.05,1.03,1.03,1.03,1.01,1.01,1.01,1.01,1.01,1.01,{"v":1,"d":"1.00"},0.97,0.94,0.94,0.91,0.91,0.92,0.92,0.91,0.92,0.91,0.91,{"v":0.9,"d":"0.90"},0.92,0.94,0.94,0.95]
[2748," Löbau-Zittau / Bernstadt auf dem E",2748,1.01,0.98,{"v":1,"d":"1.00"},0.99,0.99,1.01,1.03,1.03,1.02,1.05,1.06,1.02,0.99,0.97,0.96,0.98,0.97,0.97,0.97,0.96,0.97,0.94,0.96,0.97,0.98,1.04,{"v":1,"d":"1.00"},0.96,1.01,1.03,1.03,1.04,1.04,1.06,1.07,1.06,1.07,1.04,1.09,1.14,{"v":1.1,"d":"1.10"},1.05,1.07,1.06,1.07,1.05,1.05,1.07,1.06,1.09,{"v":1.1,"d":"1.10"},1.08,1.08,1.08,1.06,1.06,1.06,1.07,1.06,1.06,1.05,1.02,0.98,0.98,0.95,0.95,0.96,0.96,0.95,0.96,0.95,0.95,0.94,0.96,0.99,0.99,{"v":1,"d":"1.00"}]
[2763," Löbau-Zittau / Zittau",2763,{"v":1,"d":"1.00"},0.97,0.99,0.99,0.99,{"v":1,"d":"1.00"},1.02,1.02,1.01,1.04,1.04,1.01,0.98,0.96,0.95,0.97,0.96,0.96,0.96,0.96,0.96,0.93,0.95,0.96,0.97,1.02,0.99,0.95,{"v":1,"d":"1.00"},1.02,1.02,1.02,1.02,1.05,1.05,1.05,1.06,1.03,1.08,1.13,1.09,1.04,1.05,1.05,1.05,1.04,1.04,1.05,1.05,1.07,1.09,1.07,1.07,1.07,1.05,1.05,1.05,1.05,1.05,1.04,1.04,1.01,0.98,0.97,0.94,0.94,0.95,0.95,0.94,0.95,0.94,0.94,0.93,0.95,0.98,0.97,0.98]
[2779," Löbau-Zittau / Großschönau",2779,0.97,0.95,0.97,0.96,0.96,0.98,0.99,0.99,0.99,1.01,1.02,0.99,0.96,0.94,0.93,0.95,0.94,0.94,0.94,0.94,0.94,0.91,0.93,0.94,0.95,{"v":1,"d":"1.00"},0.97,0.92,0.97,{"v":1,"d":"1.00"},0.99,{"v":1,"d":"1.00"},{"v":1,"d":"1.00"},1.02,1.03,1.03,1.04,1.01,1.06,1.11,1.07,1.02,1.03,1.03,1.03,1.02,1.02,1.03,1.03,1.05,1.06,1.04,1.04,1.04,1.03,1.02,1.02,1.03,1.02,1.02,1.01,0.99,0.95,0.95,0.92,0.92,0.93,0.93,0.92,0.93,0.92,0.92,0.91,0.93,0.95,0.95,0.96]
[2782," Löbau-Zittau / Seifhennersdorf",2782,0.96,0.93,0.95,0.94,0.94,0.96,0.97,0.97,0.97,0.99,{"v":1,"d":"1.00"},0.97,0.94,0.92,0.91,0.93,0.92,0.92,0.92,0.92,0.92,0.89,0.91,0.92,0.93,0.98,0.95,0.91,0.95,0.97,0.97,0.98,0.98,{"v":1,"d":"1.00"},1.01,1.01,1.02,0.99,1.04,1.09,1.05,{"v":1,"d":"1.00"},1.01,1.01,1.01,{"v":1,"d":"1.00"},{"v":1,"d":"1.00"},{"v":1,"d":"1.00"},{"v":1,"d":"1.00"},1.03,1.04,1.02,1.02,1.02,{"v":1,"d":"1.00"},{"v":1,"d":"1.00"},{"v":1,"d":"1.00"},1.01,{"v":1,"d":"1.00"},{"v":1,"d":"1.00"},0.99,0.97,0.94,0.93,0.91,{"v":0.9,"d":"0.90"},0.91,0.92,{"v":0.9,"d":"0.90"},0.91,{"v":0.9,"d":"0.90"},{"v":0.9,"d":"0.90"},0.89,0.91,0.94,0.93,0.94]
[2785," Löbau-Zittau / Olbersdorf",2785,0.99,0.97,0.99,0.98,0.98,0.99,1.01,1.01,{"v":1,"d":"1.00"},1.03,1.04,{"v":1,"d":"1.00"},0.97,0.95,0.94,0.96,0.95,0.95,0.95,0.95,0.95,0.92,0.94,0.95,0.96,1.02,0.98,0.94,0.99,1.01,1.01,1.02,1.02,1.04,1.05,1.04,1.05,1.03,1.07,1.12,1.08,1.03,1.05,1.04,1.05,1.03,1.03,1.04,1.04,1.07,1.08,1.06,1.06,1.06,1.04,1.04,1.04,1.05,1.04,1.04,1.03,{"v":1,"d":"1.00"},0.97,0.97,0.94,0.93,0.94,0.95,0.94,0.94,0.93,0.93,0.92,0.94,0.97,0.97,0.98]
[2788," Löbau-Zittau / Schlegel",2788,1.03,{"v":1,"d":"1.00"},1.02,1.01,1.01,1.03,1.05,1.05,1.04,1.07,1.08,1.04,1.01,0.98,0.97,0.99,0.98,0.98,0.98,0.98,0.98,0.95,0.97,0.98,0.99,1.05,1.02,0.97,1.03,1.05,1.05,1.05,1.05,1.08,1.08,1.08,1.09,1.06,1.11,1.16,1.12,1.07,1.08,1.08,1.08,1.07,1.07,1.08,1.08,1.11,1.12,{"v":1.1,"d":"1.10"},{"v":1.1,"d":"1.10"},{"v":1.1,"d":"1.10"},1.08,1.08,1.08,1.08,1.08,1.07,1.07,1.04,{"v":1,"d":"1.00"},{"v":1,"d":"1.00"},0.97,0.96,0.97,0.98,0.97,0.97,0.96,0.96,0.95,0.97,{"v":1,"d":"1.00"},{"v":1,"d":"1.00"},1.01]
[2791," Löbau-Zittau / Oderwitz",2791,0.97,0.95,0.97,0.96,0.96,0.98,0.99,0.99,0.99,1.01,1.02,0.99,0.96,0.94,0.93,0.95,0.94,0.94,0.94,0.94,0.94,0.91,0.93,0.94,0.95,{"v":1,"d":"1.00"},0.97,0.92,0.97,{"v":1,"d":"1.00"},0.99,{"v":1,"d":"1.00"},{"v":1,"d":"1.00"},1.02,1.03,1.03,1.04,1.01,1.05,1.11,1.07,1.02,1.03,1.03,1.03,1.02,1.02,1.03,1.03,1.05,1.06,1.04,1.04,1.04,1.03,1.02,1.02,1.03,1.02,1.02,1.01,0.99,0.95,0.95,0.92,0.92,0.93,0.93,0.92,0.93,0.92,0.92,0.91,0.93,0.95,0.95,0.96]
[2794," Löbau-Zittau / Leutersdorf",2794,0.94,0.92,0.94,0.93,0.93,0.95,0.96,0.96,0.95,0.98,0.98,0.95,0.93,0.91,{"v":0.9,"d":"0.90"},0.92,0.91,0.91,0.91,0.91,0.91,0.88,{"v":0.9,"d":"0.90"},0.91,0.92,0.96,0.93,0.89,0.94,0.96,0.96,0.96,0.97,0.99,0.99,{"v":1,"d":"1.00"},{"v":1,"d":"1.00"},0.98,1.02,1.07,1.04,0.98,{"v":1,"d":"1.00"},0.99,{"v":1,"d":"1.00"},0.98,0.98,0.99,0.99,1.02,1.02,1.01,1.01,1.01,0.99,0.99,0.99,0.99,0.99,0.99,0.98,0.95,0.92,0.92,{"v":0.9,"d":"0.90"},0.89,{"v":0.9,"d":"0.90"},0.91,0.89,{"v":0.9,"d":"0.90"},0.89,0.89,0.88,{"v":0.9,"d":"0.90"},0.92,0.92,0.93]
[2796," Löbau-Zittau / Jonsdorf",2796,0.91,0.89,{"v":0.9,"d":"0.90"},{"v":0.9,"d":"0.90"},{"v":0.9,"d":"0.90"},0.91,0.92,0.92,0.91,0.94,0.94,0.92,0.89,0.87,0.87,0.88,0.88,0.88,0.88,0.88,0.88,0.85,0.87,0.88,0.88,0.92,0.89,0.86,{"v":0.9,"d":"0.90"},0.92,0.92,0.92,0.93,0.95,0.95,0.96,0.96,0.94,0.99,1.03,{"v":1,"d":"1.00"},0.95,0.96,0.95,0.95,0.94,0.94,0.95,0.95,0.97,0.98,0.97,0.96,0.96,0.95,0.95,0.94,0.95,0.95,0.95,0.94,0.91,0.89,0.89,0.86,0.86,0.87,0.87,0.86,0.87,0.86,0.86,0.85,0.87,0.89,0.89,0.89]
[2797," Löbau-Zittau / Oybin",2797,0.92,{"v":0.9,"d":"0.90"},0.92,0.91,0.91,0.92,0.94,0.94,0.93,0.96,0.96,0.93,0.91,0.89,0.88,{"v":0.9,"d":"0.90"},0.89,0.89,0.89,0.89,0.89,0.87,0.88,0.89,{"v":0.9,"d":"0.90"},0.94,0.91,0.87,0.92,0.94,0.94,0.94,0.95,0.97,0.97,0.98,0.98,0.96,{"v":1,"d":"1.00"},1.05,1.01,0.96,0.98,0.97,0.97,0.96,0.96,0.97,0.97,0.99,{"v":1,"d":"1.00"},0.99,0.98,0.98,0.97,0.96,0.96,0.97,0.97,0.96,0.96,0.93,{"v":0.9,"d":"0.90"},{"v":0.9,"d":"0.90"},0.88,0.87,0.88,0.89,0.88,0.88,0.88,0.87,0.87,0.88,{"v":0.9,"d":"0.90"},{"v":0.9,"d":"0.90"},0.91]
[2799," Löbau-Zittau / Waltersdorf",2799,0.91,0.89,0.91,{"v":0.9,"d":"0.90"},{"v":0.9,"d":"0.90"},0.91,0.93,0.93,0.92,0.95,0.95,0.92,{"v":0.9,"d":"0.90"},0.88,0.87,0.89,0.89,0.88,0.89,0.88,0.89,0.86,0.87,0.88,0.89,0.93,{"v":0.9,"d":"0.90"},0.87,0.91,0.93,0.93,0.93,0.94,0.96,0.96,0.97,0.97,0.95,0.99,1.04,{"v":1,"d":"1.00"},0.95,0.97,0.96,0.96,0.95,0.95,0.96,0.96,0.98,0.99,0.97,0.97,0.97,0.96,0.95,0.95,0.96,0.95,0.95,0.95,0.92,{"v":0.9,"d":"0.90"},0.89,0.87,0.87,0.88,0.88,0.87,0.87,0.87,0.86,0.86,0.87,0.89,0.89,{"v":0.9,"d":"0.90"}]
[2826," Görlitz, Stadt / Görlitz",2826,1.06,1.03,1.06,1.05,1.04,1.06,1.08,1.08,1.07,{"v":1.1,"d":"1.10"},1.11,1.07,1.03,1.01,{"v":1,"d":"1.00"},1.02,1.01,1.01,1.01,{"v":1,"d":"1.00"},1.01,0.98,{"v":1,"d":"1.00"},1.02,1.03,1.08,1.05,{"v":1,"d":"1.00"},1.06,1.08,1.08,1.08,1.08,{"v":1.1,"d":"1.10"},{"v":1.1,"d":"1.10"},1.11,1.11,1.08,1.13,{"v":1.2,"d":"1.20"},1.15,1.09,1.11,1.11,1.11,{"v":1.1,"d":"1.10"},{"v":1.1,"d":"1.10"},1.11,1.11,1.14,1.16,1.14,1.14,1.14,1.12,1.12,1.12,1.12,1.11,1.11,{"v":1.1,"d":"1.10"},1.07,1.03,1.03,0.99,0.98,0.99,0.99,0.99,0.99,0.99,0.98,0.97,0.99,1.02,1.02,1.03]
[2827," Görlitz, Stadt / Görlitz",2827,1.02,0.99,1.01,{"v":1,"d":"1.00"},{"v":1,"d":"1.00"},1.02,1.04,1.04,1.03,1.06,1.06,1.03,{"v":1,"d":"1.00"},0.98,0.97,0.98,0.98,0.97,0.97,0.97,0.97,0.94,0.96,0.98,0.99,1.04,1.01,0.96,1.02,1.04,1.04,1.04,1.04,1.06,1.07,1.07,1.08,1.05,{"v":1.1,"d":"1.10"},1.15,1.11,1.06,1.07,1.07,1.07,1.06,1.06,1.07,1.07,{"v":1.1,"d":"1.10"},1.11,1.09,1.09,1.09,1.07,1.07,1.07,1.07,1.07,1.07,1.06,1.03,0.99,0.99,0.96,0.95,0.96,0.97,0.96,0.96,0.96,0.95,0.95,0.97,0.99,0.99,{"v":1,"d":"1.00"}]
[2828," Görlitz, Stadt / Görlitz",2828,1.04,1.01,1.03,1.02,1.02,1.04,1.06,1.06,1.05,1.08,1.09,1.05,1.02,0.99,0.98,{"v":1,"d":"1.00"},{"v":1,"d":"1.00"},0.99,0.99,0.99,0.99,0.96,0.98,{"v":1,"d":"1.00"},1.01,1.06,1.03,0.98,1.04,1.06,1.06,1.06,1.06,1.08,1.09,1.09,{"v":1.1,"d":"1.10"},1.07,1.12,1.17,1.13,1.08,1.09,1.09,1.09,1.08,1.08,1.09,1.09,1.12,1.14,1.12,1.11,1.11,{"v":1.1,"d":"1.10"},{"v":1.1,"d":"1.10"},1.09,{"v":1.1,"d":"1.10"},1.09,1.09,1.08,1.05,1.01,1.01,0.98,0.97,0.98,0.98,0.97,0.98,0.97,0.97,0.96,0.98,1.01,1.01,1.02]
[2829," Niederschlesischer Oberlausitzkrei",2829,{"v":1,"d":"1.00"},0.97,{"v":1,"d":"1.00"},0.99,0.99,{"v":1,"d":"1.00"},1.03,1.03,1.02,1.05,1.05,1.02,0.99,0.97,0.96,0.97,0.97,0.96,0.96,0.96,0.96,0.93,0.95,0.97,0.97,1.03,{"v":1,"d":"1.00"},0.95,1.01,1.03,1.03,1.03,1.03,1.06,1.06,1.06,1.07,1.04,1.08,1.14,{"v":1.1,"d":"1.10"},1.05,1.06,1.06,1.06,1.05,1.05,1.06,1.06,1.08,{"v":1.1,"d":"1.10"},1.08,1.07,1.07,1.06,1.06,1.05,1.06,1.06,1.05,1.04,1.02,0.98,0.98,0.95,0.95,0.96,0.96,0.95,0.96,0.95,0.95,0.94,0.96,0.99,0.99,0.99]
[2894," Niederschlesischer Oberlausitzkrei",2894,{"v":1,"d":"1.00"},0.97,{"v":1,"d":"1.00"},0.99,0.99,{"v":1,"d":"1.00"},1.02,1.02,1.01,1.04,1.05,1.02,0.98,0.96,0.95,0.97,0.97,0.96,0.96,0.96,0.96,0.93,0.95,0.96,0.97,1.03,{"v":1,"d":"1.00"},0.95,{"v":1,"d":"1.00"},1.03,1.02,1.03,1.03,1.05,1.06,1.05,1.07,1.04,1.08,1.14,{"v":1.1,"d":"1.10"},1.05,1.06,1.06,1.06,1.05,1.05,1.06,1.06,1.08,{"v":1.1,"d":"1.10"},1.08,1.07,1.07,1.05,1.05,1.05,1.06,1.05,1.05,1.04,1.02,0.98,0.98,0.95,0.94,0.95,0.96,0.95,0.95,0.95,0.94,0.94,0.96,0.98,0.98,0.99]
[{"$f":"C135","v":2899}," Löbau-Zittau / Ostritz",2899,1.01,0.98,{"v":1,"d":"1.00"},{"v":1,"d":"1.00"},{"v":1,"d":"1.00"},1.01,1.03,1.03,1.02,1.05,1.06,1.03,0.99,0.97,0.96,0.98,0.97,0.97,0.97,0.97,0.97,0.94,0.96,0.97,0.98,1.04,{"v":1,"d":"1.00"},0.96,1.01,1.04,1.03,1.04,1.04,1.06,1.07,1.06,1.08,1.05,1.09,1.15,1.11,1.06,1.07,1.07,1.07,1.06,1.06,1.07,1.07,1.09,1.11,1.09,1.08,1.08,1.06,1.06,1.06,1.07,1.06,1.06,1.05,1.02,0.99,0.98,0.95,0.95,0.96,0.96,0.95,0.96,0.95,0.95,0.94,0.96,0.99,0.99,{"v":1,"d":"1.00"}]
[2906," Niederschlesischer Oberlausitzkrei",2906,1.03,{"v":1,"d":"1.00"},1.03,1.02,1.02,1.04,1.06,1.06,1.05,1.08,1.09,1.05,1.02,{"v":1,"d":"1.00"},0.98,{"v":1,"d":"1.00"},{"v":1,"d":"1.00"},0.99,0.99,0.99,0.99,0.96,0.98,{"v":1,"d":"1.00"},1.01,1.07,1.03,0.98,1.04,1.07,1.06,1.07,1.07,1.09,{"v":1.1,"d":"1.10"},1.09,{"v":1.1,"d":"1.10"},1.07,1.12,1.18,1.14,1.09,{"v":1.1,"d":"1.10"},1.09,{"v":1.1,"d":"1.10"},1.09,1.09,{"v":1.1,"d":"1.10"},{"v":1.1,"d":"1.10"},1.12,1.14,1.12,1.11,1.11,1.09,1.09,1.09,{"v":1.1,"d":"1.10"},1.09,1.09,1.08,1.05,1.01,1.01,0.98,0.98,0.99,0.99,0.98,0.99,0.98,0.98,0.97,0.99,1.02,1.02,1.03]
[2923," Niederschlesischer Oberlausitzkrei",2923,1.03,{"v":1,"d":"1.00"},1.02,1.01,1.01,1.03,1.05,1.05,1.05,1.08,1.08,1.05,1.01,0.99,0.98,{"v":1,"d":"1.00"},0.99,0.99,0.99,0.98,0.99,0.96,0.98,0.99,{"v":1,"d":"1.00"},1.06,1.03,0.98,1.03,1.06,1.06,1.06,1.06,1.09,1.09,1.08,{"v":1.1,"d":"1.10"},1.07,1.11,1.17,1.13,1.08,1.09,1.09,1.09,1.08,1.08,1.09,1.09,1.11,1.13,1.11,{"v":1.1,"d":"1.10"},{"v":1.1,"d":"1.10"},1.09,1.08,1.08,1.09,1.09,1.08,1.07,1.05,{"v":1,"d":"1.00"},{"v":1,"d":"1.00"},0.97,0.97,0.98,0.98,0.97,0.98,0.97,0.97,0.96,0.98,1.02,1.01,1.02]
[2929," Niederschlesischer Oberlausitzkrei",2929,1.03,{"v":1,"d":"1.00"},1.02,1.02,1.02,1.03,1.06,1.06,1.05,1.08,1.09,1.05,1.02,{"v":1,"d":"1.00"},0.98,{"v":1,"d":"1.00"},{"v":1,"d":"1.00"},0.99,0.99,0.99,0.99,0.96,0.98,0.99,1.01,1.06,1.03,0.98,1.04,1.06,1.06,1.06,1.07,1.09,{"v":1.1,"d":"1.10"},1.09,{"v":1.1,"d":"1.10"},1.07,1.11,1.17,1.13,1.08,{"v":1.1,"d":"1.10"},1.09,{"v":1.1,"d":"1.10"},1.08,1.08,{"v":1.1,"d":"1.10"},{"v":1.1,"d":"1.10"},1.12,1.14,1.12,1.11,1.11,1.09,1.09,1.09,1.09,1.09,1.09,1.08,1.05,1.01,{"v":1,"d":"1.00"},0.98,0.97,0.98,0.99,0.98,0.99,0.98,0.97,0.97,0.99,1.02,1.02,1.03]
[2943," Niederschlesischer Oberlausitzkrei",2943,1.04,1.01,1.03,1.02,1.02,1.05,1.07,1.07,1.06,{"v":1.1,"d":"1.10"},{"v":1.1,"d":"1.10"},1.06,1.03,1.01,0.99,1.01,1.01,{"v":1,"d":"1.00"},{"v":1,"d":"1.00"},{"v":1,"d":"1.00"},{"v":1,"d":"1.00"},0.97,0.99,1.01,1.02,1.08,1.04,0.99,1.05,1.08,1.07,1.08,1.08,{"v":1.1,"d":"1.10"},1.11,{"v":1.1,"d":"1.10"},1.11,1.08,1.13,1.19,1.15,{"v":1.1,"d":"1.10"},1.11,1.11,1.11,{"v":1.1,"d":"1.10"},{"v":1.1,"d":"1.10"},1.11,1.11,1.13,1.15,1.13,1.12,1.12,{"v":1.1,"d":"1.10"},{"v":1.1,"d":"1.10"},{"v":1.1,"d":"1.10"},1.11,{"v":1.1,"d":"1.10"},{"v":1.1,"d":"1.10"},1.09,1.06,1.02,1.02,0.99,0.98,0.99,{"v":1,"d":"1.00"},0.99,{"v":1,"d":"1.00"},0.99,0.99,0.98,{"v":1,"d":"1.00"},1.03,1.03,1.04]
[2953," Niederschlesischer Oberlausitzkrei",2953,1.03,1.01,1.03,1.02,1.02,1.04,1.06,1.07,1.06,1.09,{"v":1.1,"d":"1.10"},1.06,1.02,{"v":1,"d":"1.00"},0.99,1.01,{"v":1,"d":"1.00"},{"v":1,"d":"1.00"},{"v":1,"d":"1.00"},0.99,{"v":1,"d":"1.00"},0.97,0.99,{"v":1,"d":"1.00"},1.01,1.07,1.04,0.99,1.04,1.07,1.07,1.07,1.07,{"v":1.1,"d":"1.10"},{"v":1.1,"d":"1.10"},1.09,{"v":1.1,"d":"1.10"},1.08,1.12,1.18,1.14,1.09,{"v":1.1,"d":"1.10"},{"v":1.1,"d":"1.10"},{"v":1.1,"d":"1.10"},1.09,1.09,{"v":1.1,"d":"1.10"},{"v":1.1,"d":"1.10"},1.13,1.14,1.12,1.11,1.11,{"v":1.1,"d":"1.10"},{"v":1.1,"d":"1.10"},1.09,{"v":1.1,"d":"1.10"},{"v":1.1,"d":"1.10"},1.09,1.08,1.06,1.01,1.01,0.98,0.98,0.99,0.99,0.98,0.99,0.98,0.98,0.97,{"v":1,"d":"1.00"},1.03,1.03,1.03]
[2956," Niederschlesischer Oberlausitzkrei",2956,1.04,1.01,1.03,1.02,1.02,1.04,1.07,1.07,1.06,1.09,{"v":1.1,"d":"1.10"},1.06,1.02,{"v":1,"d":"1.00"},0.99,1.01,{"v":1,"d":"1.00"},{"v":1,"d":"1.00"},{"v":1,"d":"1.00"},{"v":1,"d":"1.00"},{"v":1,"d":"1.00"},0.97,0.99,{"v":1,"d":"1.00"},1.01,1.07,1.04,0.99,1.05,1.07,1.07,1.07,1.07,{"v":1.1,"d":"1.10"},{"v":1.1,"d":"1.10"},1.09,1.11,1.08,1.12,1.18,1.14,1.09,{"v":1.1,"d":"1.10"},{"v":1.1,"d":"1.10"},1.11,1.09,1.09,1.11,{"v":1.1,"d":"1.10"},1.13,1.15,1.13,1.12,1.12,{"v":1.1,"d":"1.10"},{"v":1.1,"d":"1.10"},{"v":1.1,"d":"1.10"},{"v":1.1,"d":"1.10"},{"v":1.1,"d":"1.10"},{"v":1.1,"d":"1.10"},1.09,1.06,1.02,1.01,0.98,0.98,0.99,{"v":1,"d":"1.00"},0.99,0.99,0.98,0.98,0.97,{"v":1,"d":"1.00"},1.03,1.03,1.03]
[2957," Niederschlesischer Oberlausitzkrei",2957,1.05,1.02,1.04,1.03,1.03,1.05,1.08,1.08,1.07,{"v":1.1,"d":"1.10"},1.11,1.07,1.03,1.01,{"v":1,"d":"1.00"},1.02,1.01,1.01,1.01,{"v":1,"d":"1.00"},1.01,0.98,{"v":1,"d":"1.00"},1.01,1.02,1.08,1.05,{"v":1,"d":"1.00"},1.06,1.08,1.08,1.08,1.09,1.11,1.11,{"v":1.1,"d":"1.10"},1.12,1.09,1.13,{"v":1.2,"d":"1.20"},1.15,{"v":1.1,"d":"1.10"},1.12,1.11,1.12,{"v":1.1,"d":"1.10"},{"v":1.1,"d":"1.10"},1.12,1.11,1.14,1.16,1.14,1.13,1.13,1.11,1.11,1.11,1.11,1.11,1.11,{"v":1.1,"d":"1.10"},1.07,1.03,1.02,0.99,0.99,{"v":1,"d":"1.00"},{"v":1,"d":"1.00"},{"v":1,"d":"1.00"},{"v":1,"d":"1.00"},0.99,0.99,0.98,1.01,1.04,1.04,1.05]
[2959," Niederschlesischer Oberlausitzkrei",2959,1.04,1.01,1.03,1.02,1.02,1.04,1.07,1.07,1.06,1.09,{"v":1.1,"d":"1.10"},1.06,1.03,1.01,0.99,1.01,1.01,{"v":1,"d":"1.00"},{"v":1,"d":"1.00"},{"v":1,"d":"1.00"},{"v":1,"d":"1.00"},0.97,0.99,1.01,1.02,1.08,1.04,0.99,1.05,1.07,1.07,1.07,1.08,{"v":1.1,"d":"1.10"},{"v":1.1,"d":"1.10"},1.09,1.11,1.08,1.12,1.19,1.14,1.09,1.11,{"v":1.1,"d":"1.10"},1.11,{"v":1.1,"d":"1.10"},1.09,1.11,{"v":1.1,"d":"1.10"},1.13,1.15,1.13,1.12,1.12,{"v":1.1,"d":"1.10"},{"v":1.1,"d":"1.10"},{"v":1.1,"d":"1.10"},{"v":1.1,"d":"1.10"},{"v":1.1,"d":"1.10"},{"v":1.1,"d":"1.10"},1.09,1.06,1.02,1.02,0.99,0.98,0.99,{"v":1,"d":"1.00"},0.99,{"v":1,"d":"1.00"},0.99,0.98,0.98,{"v":1,"d":"1.00"},1.03,1.03,1.04]
[2977," Hoyerswerda, Stadt / Hoyerswerda",2977,1.09,1.07,1.09,1.08,1.08,1.09,1.12,1.12,1.11,1.15,1.15,1.11,1.07,1.05,1.04,1.06,1.05,1.05,1.04,1.04,1.05,1.01,1.04,1.06,1.07,1.13,1.09,1.04,{"v":1.1,"d":"1.10"},1.13,1.12,1.12,1.12,1.15,1.15,1.14,1.16,1.13,1.17,1.24,1.19,1.14,1.15,1.15,1.16,1.15,1.15,1.16,1.16,1.19,{"v":1.2,"d":"1.20"},1.18,1.18,1.18,1.17,1.16,1.16,1.16,1.16,1.16,1.15,1.12,1.07,1.07,1.03,1.03,1.03,1.04,1.03,1.04,1.03,1.02,1.02,1.04,1.07,1.07,1.08]
[2979," Kamenz / Elsterheide",2979,1.08,1.05,1.07,1.06,1.06,1.08,1.11,1.11,{"v":1.1,"d":"1.10"},1.13,1.14,{"v":1.1,"d":"1.10"},1.06,1.04,1.03,1.05,1.04,1.03,1.03,1.03,1.03,{"v":1,"d":"1.00"},1.03,1.04,1.05,1.12,1.08,1.03,1.09,1.11,1.11,1.11,1.11,1.14,1.14,1.13,1.14,1.11,1.16,1.23,1.18,1.13,1.14,1.14,1.14,1.13,1.13,1.15,1.14,1.17,1.19,1.17,1.16,1.16,1.15,1.15,1.14,1.15,1.14,1.14,1.13,{"v":1.1,"d":"1.10"},1.06,1.05,1.02,1.01,1.02,1.03,1.02,1.03,1.02,1.01,1.01,1.03,1.06,1.06,1.07]
[2991," Kamenz / Leippe-Torno",2991,1.07,1.04,1.06,1.05,1.05,1.07,{"v":1.1,"d":"1.10"},{"v":1.1,"d":"1.10"},1.09,1.13,1.13,1.09,1.05,1.03,1.02,1.04,1.03,1.03,1.03,1.03,1.03,{"v":1,"d":"1.00"},1.02,1.04,1.05,1.11,1.07,1.02,1.08,{"v":1.1,"d":"1.10"},{"v":1.1,"d":"1.10"},{"v":1.1,"d":"1.10"},{"v":1.1,"d":"1.10"},1.13,1.13,1.12,1.14,1.11,1.15,1.22,1.17,1.12,1.13,1.13,1.14,1.13,1.13,1.14,1.13,1.16,1.18,1.16,1.15,1.15,1.14,1.14,1.13,1.14,1.14,1.13,1.12,{"v":1.1,"d":"1.10"},1.05,1.05,1.02,1.01,1.02,1.02,1.01,1.02,1.01,1.01,{"v":1,"d":"1.00"},1.02,1.06,1.05,1.07]
[2994," Kamenz / Bernsdorf",2994,1.05,1.02,1.04,1.03,1.03,1.05,1.07,1.08,1.07,{"v":1.1,"d":"1.10"},1.11,1.07,1.03,1.01,{"v":1,"d":"1.00"},1.02,1.01,1.01,1.01,1.01,1.01,0.98,{"v":1,"d":"1.00"},1.01,1.02,1.08,1.05,{"v":1,"d":"1.00"},1.06,1.08,1.08,1.08,1.08,1.11,1.11,{"v":1.1,"d":"1.10"},1.12,1.09,1.13,1.19,1.15,{"v":1.1,"d":"1.10"},1.11,1.11,1.11,{"v":1.1,"d":"1.10"},{"v":1.1,"d":"1.10"},1.11,1.11,1.14,1.15,1.13,1.13,1.13,1.11,1.11,1.11,1.11,1.11,1.11,{"v":1.1,"d":"1.10"},1.07,1.03,1.03,{"v":1,"d":"1.00"},0.99,{"v":1,"d":"1.00"},1.01,{"v":1,"d":"1.00"},{"v":1,"d":"1.00"},{"v":1,"d":"1.00"},0.99,0.98,1.01,1.04,1.04,1.05]
[2997," Kamenz / Wittichenau",2997,1.05,1.02,1.05,1.04,1.04,1.06,1.08,1.08,1.07,1.11,1.11,1.08,1.04,1.01,{"v":1,"d":"1.00"},1.02,1.02,1.01,1.01,1.01,1.01,0.98,{"v":1,"d":"1.00"},1.02,1.03,1.09,1.06,1.01,1.06,1.09,1.09,1.09,1.09,1.12,1.12,1.11,1.12,1.09,1.14,{"v":1.2,"d":"1.20"},1.16,1.11,1.12,1.12,1.12,1.11,1.11,1.12,1.12,1.14,1.16,1.14,1.13,1.13,1.12,1.12,1.11,1.12,1.12,1.11,{"v":1.1,"d":"1.10"},1.08,1.03,1.03,{"v":1,"d":"1.00"},{"v":1,"d":"1.00"},{"v":1,"d":"1.00"},1.01,{"v":1,"d":"1.00"},1.01,{"v":1,"d":"1.00"},{"v":1,"d":"1.00"},0.99,1.01,1.04,1.04,1.05]
[2999," Kamenz / Knappensee",2999,1.05,1.02,1.04,1.03,1.03,1.05,1.08,1.08,1.07,{"v":1.1,"d":"1.10"},1.11,1.07,1.03,1.01,{"v":1,"d":"1.00"},1.02,1.01,1.01,1.01,1.01,1.01,0.98,{"v":1,"d":"1.00"},1.01,1.02,1.09,1.05,{"v":1,"d":"1.00"},1.06,1.08,1.08,1.08,1.09,1.11,1.12,{"v":1.1,"d":"1.10"},1.12,1.09,1.13,{"v":1.2,"d":"1.20"},1.15,{"v":1.1,"d":"1.10"},1.12,1.11,1.12,{"v":1.1,"d":"1.10"},{"v":1.1,"d":"1.10"},1.12,1.11,1.14,1.16,1.14,1.13,1.13,1.11,1.11,1.11,1.11,1.11,1.11,{"v":1.1,"d":"1.10"},1.07,1.03,1.03,{"v":1,"d":"1.00"},0.99,{"v":1,"d":"1.00"},1.01,{"v":1,"d":"1.00"},1.01,{"v":1,"d":"1.00"},0.99,0.99,1.01,1.04,1.04,1.05]
[3042," Cottbus, Stadt / Cottbus",3042,1.14,{"v":1.1,"d":"1.10"},1.12,1.11,1.11,1.13,1.16,1.16,1.15,1.19,{"v":1.2,"d":"1.20"},1.15,1.11,1.09,1.07,{"v":1.1,"d":"1.10"},1.09,1.08,1.08,1.08,1.08,1.05,1.08,{"v":1.1,"d":"1.10"},1.11,1.17,1.13,1.07,1.14,1.17,1.16,1.16,1.16,1.18,1.18,1.18,1.19,1.16,1.21,1.28,1.23,1.18,1.19,1.19,1.19,1.19,1.19,{"v":1.2,"d":"1.20"},{"v":1.2,"d":"1.20"},1.23,1.25,1.23,1.22,1.22,1.21,1.21,1.21,1.21,{"v":1.2,"d":"1.20"},{"v":1.2,"d":"1.20"},1.19,1.16,1.11,{"v":1.1,"d":"1.10"},1.06,1.06,1.06,1.07,1.06,1.07,1.06,1.06,1.05,1.07,1.11,1.11,1.12]
[3044," Cottbus, Stadt / Cottbus",3044,1.13,{"v":1.1,"d":"1.10"},1.12,1.11,1.11,1.13,1.16,1.16,1.15,1.18,1.19,1.15,{"v":1.1,"d":"1.10"},1.08,1.07,1.09,1.09,1.08,1.07,1.07,1.08,1.04,1.07,1.09,{"v":1.1,"d":"1.10"},1.17,1.13,1.07,1.13,1.16,1.16,1.15,1.16,1.18,1.18,1.17,1.18,1.15,1.21,1.28,1.23,1.17,1.19,1.19,1.19,1.18,1.18,{"v":1.2,"d":"1.20"},{"v":1.2,"d":"1.20"},1.23,1.25,1.22,1.22,1.22,{"v":1.2,"d":"1.20"},{"v":1.2,"d":"1.20"},{"v":1.2,"d":"1.20"},{"v":1.2,"d":"1.20"},{"v":1.2,"d":"1.20"},1.19,1.18,1.15,{"v":1.1,"d":"1.10"},{"v":1.1,"d":"1.10"},1.06,1.05,1.06,1.06,1.06,1.07,1.06,1.05,1.04,1.07,1.11,{"v":1.1,"d":"1.10"},1.12]
[3046," Cottbus, Stadt / Cottbus",3046,1.12,1.09,1.11,{"v":1.1,"d":"1.10"},{"v":1.1,"d":"1.10"},1.12,1.15,1.15,1.14,1.18,1.18,1.14,{"v":1.1,"d":"1.10"},1.08,1.06,1.09,1.08,1.07,1.07,1.07,1.07,1.04,1.06,1.08,{"v":1.1,"d":"1.10"},1.16,1.12,1.06,1.13,1.15,1.15,1.15,1.15,1.17,1.17,1.17,1.18,1.15,{"v":1.2,"d":"1.20"},1.27,1.22,1.17,1.18,1.18,1.18,1.18,1.18,1.19,1.19,1.22,1.24,1.22,1.21,1.21,{"v":1.2,"d":"1.20"},1.19,1.19,1.19,1.19,1.19,1.18,1.15,{"v":1.1,"d":"1.10"},1.09,1.05,1.05,1.05,1.06,1.05,1.06,1.05,1.05,1.04,1.06,{"v":1.1,"d":"1.10"},{"v":1.1,"d":"1.10"},1.11]
[3048," Cottbus, Stadt / Cottbus",3048,1.11,1.07,{"v":1.1,"d":"1.10"},1.09,1.08,1.11,1.14,1.14,1.13,1.16,1.17,1.13,1.09,1.06,1.05,1.08,1.07,1.06,1.06,1.06,1.06,1.03,1.05,1.07,1.08,1.15,1.11,1.05,1.11,1.14,1.14,1.14,1.14,1.16,1.16,1.15,1.17,1.14,1.19,1.26,1.21,1.16,1.17,1.17,1.17,1.16,1.16,1.18,1.17,{"v":1.2,"d":"1.20"},1.22,{"v":1.2,"d":"1.20"},1.19,1.19,1.18,1.18,1.18,1.18,1.17,1.17,1.16,1.13,1.08,1.08,1.04,1.04,1.05,1.05,1.04,1.05,1.04,1.04,1.03,1.05,1.09,1.09,{"v":1.1,"d":"1.10"}]
[3050," Cottbus, Stadt / Cottbus",3050,1.13,{"v":1.1,"d":"1.10"},1.12,1.11,1.11,1.13,1.16,1.16,1.15,1.18,1.19,1.14,{"v":1.1,"d":"1.10"},1.08,1.07,1.09,1.09,1.08,1.07,1.07,1.08,1.04,1.07,1.09,{"v":1.1,"d":"1.10"},1.16,1.13,1.07,1.13,1.16,1.16,1.15,1.15,1.18,1.18,1.17,1.18,1.15,1.21,1.28,1.23,1.17,1.18,1.18,1.19,1.18,1.18,{"v":1.2,"d":"1.20"},1.19,1.23,1.24,1.22,1.22,1.22,1.21,{"v":1.2,"d":"1.20"},{"v":1.2,"d":"1.20"},{"v":1.2,"d":"1.20"},1.19,1.19,1.18,1.15,{"v":1.1,"d":"1.10"},{"v":1.1,"d":"1.10"},1.06,1.05,1.06,1.06,1.06,1.07,1.06,1.05,1.04,1.07,{"v":1.1,"d":"1.10"},{"v":1.1,"d":"1.10"},1.11]
[3051," Cottbus, Stadt / Cottbus",3051,1.07,1.04,1.06,1.05,1.05,1.07,{"v":1.1,"d":"1.10"},{"v":1.1,"d":"1.10"},1.09,1.13,1.13,1.09,1.06,1.03,1.02,1.04,1.04,1.03,1.03,1.03,1.03,{"v":1,"d":"1.00"},1.02,1.04,1.05,1.11,1.07,1.02,1.08,1.11,{"v":1.1,"d":"1.10"},1.11,1.11,1.13,1.14,1.12,1.14,1.11,1.15,1.22,1.18,1.13,1.14,1.14,1.14,1.13,1.13,1.14,1.14,1.16,1.18,1.16,1.15,1.15,1.14,1.14,1.13,1.14,1.14,1.13,1.12,{"v":1.1,"d":"1.10"},1.05,1.05,1.02,1.01,1.02,1.03,1.02,1.03,1.02,1.01,1.01,1.03,1.07,1.06,1.07]
[3052," Cottbus, Stadt / Cottbus",3052,1.07,1.04,1.06,1.05,1.05,1.07,{"v":1.1,"d":"1.10"},{"v":1.1,"d":"1.10"},1.09,1.13,1.14,{"v":1.1,"d":"1.10"},1.06,1.04,1.02,1.04,1.04,1.03,1.03,1.03,1.03,{"v":1,"d":"1.00"},1.02,1.04,1.05,1.11,1.08,1.02,1.08,1.11,{"v":1.1,"d":"1.10"},1.11,1.11,1.14,1.14,1.12,1.14,1.11,1.15,1.22,1.18,1.13,1.14,1.14,1.14,1.13,1.13,1.14,1.14,1.17,1.18,1.16,1.15,1.15,1.14,1.14,1.13,1.14,1.14,1.13,1.12,{"v":1.1,"d":"1.10"},1.05,1.05,1.02,1.01,1.02,1.03,1.02,1.03,1.02,1.02,1.01,1.03,1.07,1.06,1.07]
[3053," Cottbus, Stadt / Cottbus",3053,1.08,1.04,1.07,1.06,1.06,1.08,1.11,1.11,{"v":1.1,"d":"1.10"},1.14,1.14,{"v":1.1,"d":"1.10"},1.06,1.04,1.03,1.05,1.05,1.04,1.03,1.03,1.04,{"v":1,"d":"1.00"},1.03,1.04,1.06,1.12,1.08,1.03,1.09,1.12,1.11,1.11,1.12,1.14,1.14,1.13,1.15,1.12,1.16,1.23,1.19,1.14,1.15,1.15,1.15,1.14,1.14,1.15,1.15,1.17,1.19,1.17,1.16,1.16,1.15,1.14,1.14,1.15,1.15,1.14,1.13,{"v":1.1,"d":"1.10"},1.06,1.05,1.02,1.02,1.03,1.03,1.02,1.03,1.02,1.02,1.01,1.04,1.07,1.07,1.08]
[3054," Cottbus, Stadt / Cottbus",3054,1.08,1.05,1.07,1.06,1.06,1.09,1.12,1.12,1.11,1.14,1.15,1.11,1.07,1.05,1.04,1.06,1.05,1.04,1.04,1.04,1.04,1.01,1.03,1.05,1.06,1.13,1.09,1.04,{"v":1.1,"d":"1.10"},1.12,1.12,1.12,1.12,1.15,1.15,1.14,1.15,1.12,1.17,1.24,1.19,1.14,1.15,1.15,1.16,1.15,1.15,1.16,1.16,1.18,{"v":1.2,"d":"1.20"},1.18,1.17,1.17,1.16,1.15,1.15,1.16,1.15,1.15,1.14,1.11,1.06,1.06,1.03,1.02,1.03,1.04,1.03,1.04,1.03,1.03,1.02,1.04,1.08,1.08,1.09]
[3055," Cottbus, Stadt / Cottbus",3055,{"v":1.1,"d":"1.10"},1.07,1.09,1.08,1.08,{"v":1.1,"d":"1.10"},1.13,1.14,1.13,1.16,1.17,1.13,1.08,1.06,1.05,1.07,1.07,1.06,1.06,1.05,1.06,1.03,1.05,1.07,1.08,1.14,1.11,1.05,1.11,1.14,1.14,1.13,1.14,1.16,1.16,1.15,1.16,1.14,1.19,1.25,1.21,1.16,1.17,1.17,1.17,1.16,1.16,1.17,1.17,{"v":1.2,"d":"1.20"},1.22,{"v":1.2,"d":"1.20"},1.19,1.19,1.18,1.18,1.17,1.18,1.17,1.17,1.16,1.13,1.08,1.08,1.04,1.04,1.04,1.05,1.04,1.05,1.04,1.04,1.03,1.05,1.09,1.09,{"v":1.1,"d":"1.10"}]
[3058," Spree-Neiße / Frauendorf",3058,1.06,1.03,1.05,1.04,1.04,1.07,1.09,1.09,1.09,1.12,1.13,1.09,1.05,1.03,1.02,1.04,1.03,1.02,1.02,1.02,1.02,0.99,1.01,1.03,1.04,{"v":1.1,"d":"1.10"},1.07,1.02,1.07,{"v":1.1,"d":"1.10"},{"v":1.1,"d":"1.10"},{"v":1.1,"d":"1.10"},{"v":1.1,"d":"1.10"},1.13,1.13,1.12,1.13,1.11,1.15,1.21,1.17,1.12,1.13,1.13,1.13,1.12,1.12,1.13,1.13,1.16,1.18,1.15,1.15,1.14,1.13,1.13,1.13,1.13,1.13,1.13,1.12,1.09,1.04,1.04,1.01,1.01,1.01,1.02,1.01,1.02,1.01,1.01,{"v":1,"d":"1.00"},1.02,1.06,1.06,1.07]
[3096," Spree-Neiße / Schmogrow-Fehrow",3096,1.07,1.04,1.07,1.06,1.06,1.08,1.11,1.11,{"v":1.1,"d":"1.10"},1.14,1.14,{"v":1.1,"d":"1.10"},1.06,1.04,1.03,1.05,1.05,1.04,1.04,1.03,1.04,{"v":1,"d":"1.00"},1.03,1.04,1.06,1.12,1.08,1.03,1.09,1.11,1.11,1.11,1.12,1.14,1.14,1.13,1.15,1.12,1.16,1.23,1.19,1.14,1.15,1.15,1.15,1.14,1.14,1.15,1.15,1.17,1.19,1.17,1.16,1.16,1.15,1.14,1.14,1.15,1.15,1.14,1.13,{"v":1.1,"d":"1.10"},1.06,1.05,1.02,1.02,1.03,1.03,1.03,1.04,1.03,1.02,1.01,1.04,1.08,1.07,1.08]
[3099," Spree-Neiße / Kolkwitz",3099,1.08,1.05,1.07,1.06,1.06,1.09,1.11,1.12,1.11,1.14,1.15,1.11,1.07,1.05,1.03,1.06,1.05,1.04,1.04,1.04,1.04,1.01,1.03,1.05,1.06,1.12,1.09,1.03,1.09,1.12,1.12,1.12,1.12,1.15,1.15,1.14,1.15,1.12,1.17,1.23,1.19,1.14,1.15,1.15,1.15,1.14,1.14,1.16,1.15,1.18,{"v":1.2,"d":"1.20"},1.18,1.17,1.17,1.15,1.15,1.15,1.15,1.15,1.15,1.14,1.11,1.06,1.06,1.03,1.02,1.03,1.04,1.03,1.04,1.03,1.03,1.02,1.04,1.08,1.07,1.08]
[3103," Oberspreewald-Lausitz / Neupetersh",3103,1.06,1.03,1.06,1.05,1.04,1.07,1.09,1.09,1.08,1.12,1.12,1.08,1.05,1.03,1.02,1.04,1.03,1.02,1.02,1.02,1.02,0.99,1.01,1.03,1.04,{"v":1.1,"d":"1.10"},1.07,1.01,1.07,{"v":1.1,"d":"1.10"},1.09,{"v":1.1,"d":"1.10"},{"v":1.1,"d":"1.10"},1.12,1.12,1.12,1.13,{"v":1.1,"d":"1.10"},1.15,1.21,1.17,1.12,1.13,1.13,1.13,1.12,1.12,1.13,1.13,1.15,1.17,1.15,1.14,1.14,1.13,1.13,1.13,1.13,1.13,1.13,1.12,1.09,1.04,1.04,1.01,{"v":1,"d":"1.00"},1.01,1.02,1.01,1.02,1.01,1.01,{"v":1,"d":"1.00"},1.02,1.05,1.05,1.06]
[3116," Spree-Neiße / Drebkau",3116,1.07,1.04,1.06,1.05,1.05,1.08,{"v":1.1,"d":"1.10"},{"v":1.1,"d":"1.10"},{"v":1.1,"d":"1.10"},1.13,1.14,{"v":1.1,"d":"1.10"},1.06,1.04,1.02,1.05,1.04,1.03,1.03,1.03,1.03,{"v":1,"d":"1.00"},1.02,1.04,1.05,1.11,1.08,1.02,1.08,1.11,1.11,1.11,1.11,1.14,1.14,1.13,1.14,1.11,1.16,1.22,1.18,1.13,1.14,1.14,1.14,1.13,1.13,1.14,1.14,1.17,1.19,1.16,1.16,1.16,1.14,1.14,1.14,1.14,1.14,1.14,1.13,{"v":1.1,"d":"1.10"},1.05,1.05,1.02,1.01,1.02,1.03,1.02,1.03,1.02,1.02,1.01,1.03,1.07,1.06,1.07]
[3119," Spree-Neiße / Welzow",3119,1.07,1.04,1.06,1.05,1.05,1.07,1.09,{"v":1.1,"d":"1.10"},1.09,1.12,1.13,1.09,1.05,1.03,1.02,1.04,1.03,1.03,1.03,1.02,1.03,0.99,1.02,1.03,1.04,{"v":1.1,"d":"1.10"},1.07,1.02,1.07,{"v":1.1,"d":"1.10"},{"v":1.1,"d":"1.10"},{"v":1.1,"d":"1.10"},{"v":1.1,"d":"1.10"},1.13,1.13,1.12,1.13,{"v":1.1,"d":"1.10"},1.15,1.21,1.17,1.12,1.13,1.13,1.13,1.12,1.12,1.13,1.13,1.16,1.17,1.16,1.15,1.15,1.13,1.13,1.13,1.14,1.13,1.13,1.12,1.09,1.05,1.04,1.01,1.01,1.01,1.02,1.01,1.02,1.01,1.01,{"v":1,"d":"1.00"},1.02,1.06,1.05,1.06]
[3130," Spree-Neiße / Bagenz",3130,1.04,1.01,1.04,1.03,1.03,1.05,1.07,1.07,1.07,{"v":1.1,"d":"1.10"},1.11,1.07,1.03,1.01,{"v":1,"d":"1.00"},1.02,1.01,1.01,{"v":1,"d":"1.00"},{"v":1,"d":"1.00"},1.01,0.97,{"v":1,"d":"1.00"},1.01,1.02,1.08,1.05,{"v":1,"d":"1.00"},1.05,1.08,1.08,1.08,1.08,1.11,1.11,{"v":1.1,"d":"1.10"},1.11,1.09,1.13,1.19,1.15,{"v":1.1,"d":"1.10"},1.11,1.11,1.11,{"v":1.1,"d":"1.10"},{"v":1.1,"d":"1.10"},1.11,1.11,1.14,1.15,1.13,1.12,1.12,1.11,1.11,{"v":1.1,"d":"1.10"},1.11,1.11,{"v":1.1,"d":"1.10"},1.09,1.07,1.02,1.02,0.99,0.99,{"v":1,"d":"1.00"},{"v":1,"d":"1.00"},0.99,{"v":1,"d":"1.00"},0.99,0.99,0.98,{"v":1,"d":"1.00"},1.04,1.03,1.04]
[3149," Spree-Neiße / Groß Schacksdorf-Sim",3149,1.07,1.04,1.06,1.05,1.05,1.07,{"v":1.1,"d":"1.10"},{"v":1.1,"d":"1.10"},1.09,1.13,1.13,1.09,1.05,1.03,1.02,1.04,1.04,1.03,1.03,1.02,1.03,0.99,1.02,1.03,1.05,1.11,1.07,1.02,1.08,1.11,{"v":1.1,"d":"1.10"},{"v":1.1,"d":"1.10"},1.11,1.13,1.13,1.12,1.14,1.11,1.15,1.22,1.18,1.13,1.14,1.14,1.14,1.13,1.13,1.14,1.14,1.16,1.18,1.16,1.15,1.15,1.14,1.13,1.13,1.14,1.13,1.13,1.12,1.09,1.05,1.04,1.01,1.01,1.02,1.02,1.02,1.02,1.01,1.01,{"v":1,"d":"1.00"},1.03,1.06,1.06,1.07]
[3159," Spree-Neiße / Wiesengrund",3159,1.05,1.02,1.04,1.03,1.03,1.05,1.08,1.08,1.07,{"v":1.1,"d":"1.10"},1.11,1.07,1.03,1.01,{"v":1,"d":"1.00"},1.02,1.02,1.01,1.01,1.01,1.01,0.98,{"v":1,"d":"1.00"},1.02,1.03,1.08,1.05,{"v":1,"d":"1.00"},1.06,1.08,1.08,1.08,1.08,1.11,1.11,{"v":1.1,"d":"1.10"},1.12,1.09,1.13,{"v":1.2,"d":"1.20"},1.15,{"v":1.1,"d":"1.10"},1.12,1.11,1.12,1.11,1.11,1.12,1.12,1.14,1.16,1.14,1.13,1.13,1.11,1.11,1.11,1.11,1.11,1.11,{"v":1.1,"d":"1.10"},1.07,1.03,1.02,0.99,0.99,{"v":1,"d":"1.00"},{"v":1,"d":"1.00"},{"v":1,"d":"1.00"},{"v":1,"d":"1.00"},{"v":1,"d":"1.00"},0.99,0.98,1.01,1.04,1.04,1.05]
[3172," Spree-Neiße / Gastrose-Kerkwitz",3172,1.09,1.05,1.07,1.06,1.06,1.09,1.12,1.12,1.11,1.15,1.15,1.11,1.07,1.05,1.04,1.06,1.05,1.04,1.04,1.04,1.04,1.01,1.04,1.05,1.07,1.13,1.09,1.04,{"v":1.1,"d":"1.10"},1.12,1.12,1.12,1.12,1.15,1.15,1.14,1.15,1.13,1.17,1.24,{"v":1.2,"d":"1.20"},1.15,1.16,1.16,1.16,1.15,1.15,1.16,1.16,1.19,1.21,1.18,1.17,1.17,1.16,1.16,1.15,1.16,1.16,1.15,1.14,1.11,1.06,1.06,1.03,1.02,1.03,1.04,1.03,1.04,1.03,1.03,1.02,1.04,1.08,1.08,1.09]
[3185," Spree-Neiße / Peitz",3185,1.09,1.06,1.08,1.07,1.07,1.09,1.12,1.12,1.11,1.15,1.16,1.11,1.07,1.05,1.04,1.06,1.06,1.05,1.04,1.04,1.05,1.01,1.04,1.06,1.07,1.13,1.09,1.04,{"v":1.1,"d":"1.10"},1.13,1.12,1.12,1.13,1.15,1.15,1.14,1.15,1.13,1.17,1.24,{"v":1.2,"d":"1.20"},1.15,1.16,1.16,1.16,1.15,1.15,1.16,1.16,1.19,1.21,1.19,1.18,1.17,1.16,1.16,1.16,1.16,1.16,1.16,1.15,1.12,1.07,1.06,1.03,1.03,1.03,1.04,1.03,1.04,1.03,1.03,1.02,1.04,1.08,1.08,1.09]
[3197," Spree-Neiße / Jänschwalde",3197,1.06,1.03,1.05,1.04,1.04,1.06,1.09,1.09,1.08,1.12,1.13,1.09,1.05,1.03,1.02,1.04,1.03,1.02,1.02,1.02,1.02,0.99,1.01,1.03,1.04,{"v":1.1,"d":"1.10"},1.07,1.01,1.07,{"v":1.1,"d":"1.10"},1.09,{"v":1.1,"d":"1.10"},{"v":1.1,"d":"1.10"},1.12,1.13,1.11,1.13,{"v":1.1,"d":"1.10"},1.15,1.21,1.17,1.12,1.13,1.13,1.13,1.12,1.12,1.13,1.13,1.16,1.17,1.15,1.14,1.14,1.13,1.13,1.12,1.13,1.13,1.12,1.11,1.09,1.04,1.04,1.01,{"v":1,"d":"1.00"},1.01,1.02,1.01,1.02,1.01,1.01,{"v":1,"d":"1.00"},1.02,1.06,1.05,1.06]
[3205," Oberspreewald-Lausitz / Bronkow",3205,1.05,1.02,1.04,1.03,1.03,1.05,1.08,1.08,1.07,{"v":1.1,"d":"1.10"},1.11,1.07,1.03,1.01,{"v":1,"d":"1.00"},1.03,1.02,1.01,1.01,1.01,1.01,0.98,{"v":1,"d":"1.00"},1.02,1.03,1.09,1.05,{"v":1,"d":"1.00"},1.06,1.08,1.08,1.08,1.09,1.11,1.11,{"v":1.1,"d":"1.10"},1.12,1.09,1.13,{"v":1.2,"d":"1.20"},1.16,1.11,1.12,1.11,1.12,1.11,1.11,1.12,1.11,1.14,1.15,1.13,1.13,1.13,1.11,1.11,1.11,1.11,1.11,1.11,{"v":1.1,"d":"1.10"},1.07,1.03,1.03,{"v":1,"d":"1.00"},0.99,{"v":1,"d":"1.00"},1.01,{"v":1,"d":"1.00"},1.01,{"v":1,"d":"1.00"},{"v":1,"d":"1.00"},0.99,1.01,1.05,1.04,1.05]
[3222," Oberspreewald-Lausitz / Hindenberg",3222,1.12,1.09,1.11,{"v":1.1,"d":"1.10"},1.09,1.12,1.15,1.15,1.14,1.18,1.18,1.14,{"v":1.1,"d":"1.10"},1.08,1.07,1.09,1.08,1.07,1.07,1.07,1.07,1.04,1.07,1.09,{"v":1.1,"d":"1.10"},1.16,1.12,1.06,1.13,1.15,1.15,1.15,1.15,1.18,1.17,1.17,1.18,1.15,{"v":1.2,"d":"1.20"},1.27,1.22,1.17,1.18,1.18,1.18,1.18,1.18,1.19,1.19,1.22,1.24,1.21,1.21,1.21,1.19,1.19,1.19,1.19,1.19,1.19,1.18,1.15,{"v":1.1,"d":"1.10"},1.09,1.06,1.05,1.06,1.06,1.06,1.07,1.06,1.05,1.04,1.07,1.11,{"v":1.1,"d":"1.10"},1.11]
[3226," Oberspreewald-Lausitz / Vetschau",3226,{"v":1.1,"d":"1.10"},1.07,1.09,1.08,1.08,{"v":1.1,"d":"1.10"},1.13,1.13,1.12,1.16,1.17,1.12,1.08,1.06,1.05,1.07,1.07,1.06,1.05,1.05,1.06,1.02,1.05,1.07,1.08,1.14,{"v":1.1,"d":"1.10"},1.05,1.11,1.14,1.13,1.13,1.14,1.16,1.16,1.15,1.16,1.14,1.18,1.25,1.21,1.15,1.17,1.16,1.17,1.16,1.16,1.17,1.17,{"v":1.2,"d":"1.20"},1.22,1.19,1.19,1.19,1.17,1.17,1.17,1.17,1.17,1.17,1.16,1.13,1.08,1.08,1.04,1.04,1.04,1.05,1.04,1.05,1.04,1.04,1.03,1.05,1.09,1.09,{"v":1.1,"d":"1.10"}]
[3229," Oberspreewald-Lausitz / Altdöbern",3229,1.07,1.04,1.06,1.05,1.05,1.07,{"v":1.1,"d":"1.10"},{"v":1.1,"d":"1.10"},1.09,1.13,1.13,1.09,1.05,1.03,1.02,1.04,1.04,1.03,1.03,1.03,1.03,{"v":1,"d":"1.00"},1.02,1.04,1.05,1.11,1.07,1.02,1.08,1.11,{"v":1.1,"d":"1.10"},1.11,1.11,1.13,1.13,1.12,1.14,1.11,1.16,1.22,1.18,1.13,1.14,1.14,1.14,1.13,1.13,1.14,1.14,1.16,1.18,1.16,1.15,1.15,1.14,1.14,1.13,1.14,1.14,1.14,1.13,{"v":1.1,"d":"1.10"},1.05,1.05,1.02,1.01,1.02,1.03,1.02,1.03,1.02,1.01,1.01,1.03,1.07,1.06,1.07]
[3238," Elbe-Elster / Staupitz",3238,1.06,1.03,1.05,1.04,1.04,1.06,1.09,1.09,1.08,1.12,1.12,1.08,1.04,1.02,1.01,1.03,1.03,1.02,1.02,1.02,1.02,0.99,1.01,1.03,1.04,{"v":1.1,"d":"1.10"},1.06,1.01,1.07,1.09,1.09,1.09,{"v":1.1,"d":"1.10"},1.12,1.12,1.11,1.13,{"v":1.1,"d":"1.10"},1.14,1.21,1.17,1.11,1.13,1.12,1.13,1.12,1.11,1.13,1.12,1.15,1.16,1.14,1.14,1.14,1.12,1.12,1.12,1.13,1.12,1.12,1.11,1.09,1.04,1.04,1.01,{"v":1,"d":"1.00"},1.01,1.02,1.01,1.02,1.01,1.01,{"v":1,"d":"1.00"},1.02,1.05,1.05,1.06]
[3246," Elbe-Elster / Babben",3246,1.06,1.03,1.05,1.04,1.04,1.06,1.09,1.09,1.08,1.12,1.13,1.09,1.05,1.03,1.02,1.04,1.03,1.03,1.03,1.02,1.03,0.99,1.02,1.03,1.04,{"v":1.1,"d":"1.10"},1.07,1.02,1.07,{"v":1.1,"d":"1.10"},1.09,{"v":1.1,"d":"1.10"},{"v":1.1,"d":"1.10"},1.13,1.13,1.12,1.13,{"v":1.1,"d":"1.10"},1.15,1.21,1.17,1.12,1.13,1.13,1.13,1.12,1.12,1.13,1.13,1.15,1.17,1.15,1.14,1.14,1.13,1.13,1.13,1.13,1.13,1.13,1.12,1.09,1.05,1.04,1.01,1.01,1.02,1.02,1.01,1.02,1.01,1.01,{"v":1,"d":"1.00"},1.02,1.06,1.06,1.07]
[3249," Elbe-Elster / Breitenau",3249,1.06,1.04,1.06,1.05,1.04,1.07,1.09,{"v":1.1,"d":"1.10"},1.09,1.12,1.13,1.09,1.05,1.03,1.02,1.04,1.04,1.03,1.03,1.03,1.03,{"v":1,"d":"1.00"},1.02,1.04,1.05,1.11,1.07,1.02,1.07,{"v":1.1,"d":"1.10"},{"v":1.1,"d":"1.10"},{"v":1.1,"d":"1.10"},{"v":1.1,"d":"1.10"},1.13,1.13,1.12,1.13,{"v":1.1,"d":"1.10"},1.15,1.21,1.17,1.12,1.13,1.13,1.13,1.12,1.12,1.13,1.13,1.16,1.17,1.15,1.15,1.15,1.13,1.13,1.13,1.13,1.13,1.13,1.12,1.09,1.05,1.05,1.02,1.01,1.02,1.02,1.02,1.02,1.02,1.01,{"v":1,"d":"1.00"},1.03,1.06,1.06,1.07]
[3253," Elbe-Elster / Schilda",3253,1.06,1.04,1.06,1.05,1.05,1.07,1.09,{"v":1.1,"d":"1.10"},1.09,1.12,1.13,1.09,1.05,1.03,1.02,1.04,1.04,1.03,1.03,1.03,1.03,{"v":1,"d":"1.00"},1.02,1.03,1.05,1.11,1.07,1.02,1.08,{"v":1.1,"d":"1.10"},{"v":1.1,"d":"1.10"},{"v":1.1,"d":"1.10"},{"v":1.1,"d":"1.10"},1.13,1.13,1.12,1.14,1.11,1.15,1.21,1.17,1.12,1.13,1.13,1.13,1.12,1.12,1.13,1.13,1.16,1.17,1.15,1.15,1.15,1.13,1.13,1.13,1.14,1.13,1.13,1.12,{"v":1.1,"d":"1.10"},1.05,1.05,1.02,1.01,1.02,1.03,1.02,1.03,1.02,1.01,1.01,1.03,1.06,1.06,1.07]
[4103," Leipzig, Stadt / Leipzig",4103,1.15,1.13,1.15,1.14,1.13,1.15,1.17,1.17,1.17,1.21,1.21,1.16,1.12,1.09,1.08,1.11,1.11,{"v":1.1,"d":"1.10"},{"v":1.1,"d":"1.10"},{"v":1.1,"d":"1.10"},{"v":1.1,"d":"1.10"},1.07,{"v":1.1,"d":"1.10"},1.12,1.13,1.19,1.15,1.09,1.16,1.18,1.18,1.17,1.17,{"v":1.2,"d":"1.20"},{"v":1.2,"d":"1.20"},{"v":1.2,"d":"1.20"},1.21,1.17,1.23,{"v":1.3,"d":"1.30"},1.25,1.19,{"v":1.2,"d":"1.20"},{"v":1.2,"d":"1.20"},{"v":1.2,"d":"1.20"},{"v":1.2,"d":"1.20"},{"v":1.2,"d":"1.20"},{"v":1.2,"d":"1.20"},{"v":1.2,"d":"1.20"},1.24,1.25,1.24,1.24,1.25,1.24,1.23,1.23,1.23,1.22,1.23,1.22,1.19,1.14,1.14,1.09,1.07,1.08,1.08,1.08,1.09,1.08,1.07,1.06,1.08,1.12,1.12,1.13]
[4105," Leipzig, Stadt / Leipzig",4105,1.13,1.11,1.13,1.12,1.11,1.13,1.16,1.16,1.15,1.19,1.19,1.15,{"v":1.1,"d":"1.10"},1.08,1.07,{"v":1.1,"d":"1.10"},1.09,1.09,1.09,1.09,1.09,1.05,1.08,{"v":1.1,"d":"1.10"},1.11,1.18,1.13,1.08,1.14,1.16,1.16,1.16,1.16,1.19,1.18,1.18,1.19,1.16,1.22,1.28,1.23,1.17,1.18,1.18,1.19,1.18,1.18,1.19,1.19,1.22,1.23,1.22,1.22,1.22,1.21,1.21,1.21,1.21,{"v":1.2,"d":"1.20"},1.21,{"v":1.2,"d":"1.20"},1.17,1.13,1.12,1.08,1.06,1.07,1.07,1.07,1.08,1.07,1.06,1.05,1.07,1.11,1.11,1.12]
[4107," Leipzig, Stadt / Leipzig",4107,1.13,1.11,1.13,1.12,1.12,1.13,1.16,1.16,1.15,1.19,1.19,1.15,{"v":1.1,"d":"1.10"},1.08,1.07,{"v":1.1,"d":"1.10"},1.09,1.09,1.09,1.09,1.09,1.05,1.08,{"v":1.1,"d":"1.10"},1.11,1.18,1.13,1.08,1.14,1.17,1.16,1.16,1.16,1.19,1.18,1.18,1.19,1.16,1.22,1.28,1.23,1.17,1.18,1.18,1.19,1.18,1.18,1.19,1.19,1.22,1.23,1.22,1.22,1.23,1.21,1.21,1.21,1.21,{"v":1.2,"d":"1.20"},1.21,{"v":1.2,"d":"1.20"},1.17,1.13,1.12,1.08,1.06,1.07,1.07,1.07,1.08,1.07,1.06,1.05,1.07,1.11,1.11,1.12]
[4109," Leipzig, Stadt / Leipzig",4109,1.13,1.11,1.13,1.12,1.11,1.13,1.16,1.16,1.15,1.19,1.19,1.15,{"v":1.1,"d":"1.10"},1.08,1.07,{"v":1.1,"d":"1.10"},1.09,1.09,1.09,1.09,1.09,1.05,1.08,{"v":1.1,"d":"1.10"},1.11,1.18,1.13,1.08,1.14,1.17,1.16,1.16,1.16,1.19,1.18,1.18,1.19,1.16,1.22,1.28,1.23,1.17,1.18,1.18,1.19,1.18,1.18,1.19,1.19,1.22,1.23,1.22,1.22,1.22,1.21,1.21,1.21,1.21,{"v":1.2,"d":"1.20"},1.21,{"v":1.2,"d":"1.20"},1.17,1.13,1.12,1.08,1.06,1.07,1.07,1.07,1.08,1.07,1.06,1.05,1.07,1.11,1.11,1.12]
[4129," Leipzig, Stadt / Leipzig",4129,1.15,1.13,1.15,1.14,1.13,1.15,1.18,1.18,1.17,1.21,1.21,1.17,1.12,1.09,1.09,1.12,1.11,1.11,{"v":1.1,"d":"1.10"},{"v":1.1,"d":"1.10"},1.11,1.07,{"v":1.1,"d":"1.10"},1.12,1.13,1.19,1.15,1.09,1.16,1.18,1.18,1.17,1.18,{"v":1.2,"d":"1.20"},{"v":1.2,"d":"1.20"},{"v":1.2,"d":"1.20"},1.21,1.17,1.23,{"v":1.3,"d":"1.30"},1.25,1.19,{"v":1.2,"d":"1.20"},{"v":1.2,"d":"1.20"},{"v":1.2,"d":"1.20"},{"v":1.2,"d":"1.20"},{"v":1.2,"d":"1.20"},1.21,1.21,1.24,1.25,1.24,1.24,1.25,1.24,1.23,1.23,1.24,1.22,1.23,1.22,1.19,1.14,1.14,1.09,1.08,1.08,1.08,1.08,1.09,1.08,1.07,1.07,1.09,1.12,1.12,1.14]
[4155," Leipzig, Stadt / Leipzig",4155,1.13,1.11,1.13,1.12,1.12,1.13,1.16,1.16,1.15,1.19,{"v":1.2,"d":"1.20"},1.15,{"v":1.1,"d":"1.10"},1.08,1.07,{"v":1.1,"d":"1.10"},1.09,1.09,1.09,1.09,1.09,1.05,1.08,{"v":1.1,"d":"1.10"},1.11,1.18,1.13,1.08,1.14,1.17,1.16,1.16,1.16,1.19,1.18,1.18,1.19,1.16,1.22,1.28,1.23,1.18,1.19,1.18,1.19,1.18,1.18,1.19,1.19,1.22,1.24,1.22,1.22,1.23,1.21,1.21,1.21,1.21,1.21,1.21,{"v":1.2,"d":"1.20"},1.17,1.13,1.12,1.08,1.06,1.07,1.07,1.07,1.08,1.07,1.06,1.05,1.08,1.11,1.11,1.12]
[4157," Leipzig, Stadt / Leipzig",4157,1.12,{"v":1.1,"d":"1.10"},1.12,1.11,{"v":1.1,"d":"1.10"},1.12,1.14,1.15,1.14,1.18,1.18,1.14,1.09,1.07,1.06,1.09,1.08,1.08,1.08,1.08,1.08,1.04,1.07,1.09,{"v":1.1,"d":"1.10"},1.16,1.12,1.07,1.13,1.15,1.15,1.15,1.15,1.18,1.17,1.17,1.18,1.15,{"v":1.2,"d":"1.20"},1.27,1.22,1.16,1.17,1.17,1.18,1.17,1.17,1.18,1.18,1.21,1.22,{"v":1.2,"d":"1.20"},{"v":1.2,"d":"1.20"},1.21,{"v":1.2,"d":"1.20"},{"v":1.2,"d":"1.20"},1.19,{"v":1.2,"d":"1.20"},1.19,{"v":1.2,"d":"1.20"},1.19,1.16,1.11,1.11,1.07,1.05,1.06,1.06,1.06,1.07,1.06,1.05,1.04,1.07,{"v":1.1,"d":"1.10"},{"v":1.1,"d":"1.10"},1.11]
[4158," Leipzig, Stadt / Leipzig",4158,1.06,1.04,1.06,1.05,1.05,1.07,1.09,1.09,1.08,1.12,1.13,1.09,1.05,1.02,1.02,1.04,1.04,1.03,1.03,1.03,1.04,{"v":1,"d":"1.00"},1.02,1.04,1.05,1.11,1.07,1.02,1.08,{"v":1.1,"d":"1.10"},{"v":1.1,"d":"1.10"},{"v":1.1,"d":"1.10"},{"v":1.1,"d":"1.10"},1.13,1.13,1.12,1.14,1.11,1.15,1.21,1.17,1.12,1.13,1.13,1.13,1.12,1.12,1.13,1.12,1.15,1.16,1.14,1.14,1.15,1.13,1.13,1.13,1.14,1.13,1.14,1.13,{"v":1.1,"d":"1.10"},1.06,1.06,1.02,1.01,1.02,1.03,1.02,1.03,1.02,1.01,1.01,1.03,1.06,1.06,1.07]
[4159," Leipzig, Stadt / Leipzig",4159,1.11,1.09,1.11,{"v":1.1,"d":"1.10"},1.09,1.11,1.13,1.14,1.13,1.17,1.17,1.13,1.09,1.06,1.05,1.08,1.07,1.07,1.07,1.07,1.07,1.04,1.06,1.08,1.09,1.15,1.11,1.06,1.12,1.15,1.14,1.14,1.14,1.18,1.17,1.16,1.18,1.14,{"v":1.2,"d":"1.20"},1.26,1.21,1.16,1.17,1.17,1.17,1.16,1.16,1.17,1.17,{"v":1.2,"d":"1.20"},1.21,1.19,1.19,{"v":1.2,"d":"1.20"},1.19,1.18,1.18,1.19,1.18,1.19,1.18,1.15,1.11,{"v":1.1,"d":"1.10"},1.06,1.05,1.06,1.06,1.05,1.06,1.05,1.05,1.04,1.06,1.09,1.09,1.11]
[4177," Leipzig, Stadt / Leipzig",4177,1.14,1.12,1.14,1.13,1.13,1.14,1.17,1.17,1.16,{"v":1.2,"d":"1.20"},1.21,1.16,1.11,1.09,1.08,1.11,{"v":1.1,"d":"1.10"},{"v":1.1,"d":"1.10"},{"v":1.1,"d":"1.10"},{"v":1.1,"d":"1.10"},{"v":1.1,"d":"1.10"},1.06,1.09,1.11,1.12,1.19,1.14,1.09,1.15,1.18,1.17,1.17,1.17,{"v":1.2,"d":"1.20"},1.19,1.19,{"v":1.2,"d":"1.20"},1.17,1.23,1.29,1.24,1.18,1.19,1.19,{"v":1.2,"d":"1.20"},1.19,1.19,{"v":1.2,"d":"1.20"},{"v":1.2,"d":"1.20"},1.23,1.25,1.23,1.23,1.24,1.23,1.23,1.22,1.23,1.22,1.22,1.21,1.18,1.14,1.13,1.09,1.07,1.08,1.08,1.08,1.08,1.08,1.07,1.06,1.08,1.12,1.12,1.13]
[4178," Leipzig, Stadt / Leipzig",4178,1.13,1.11,1.13,1.12,1.11,1.13,1.15,1.16,1.15,1.19,1.19,1.15,{"v":1.1,"d":"1.10"},1.08,1.07,{"v":1.1,"d":"1.10"},1.09,1.09,1.09,1.09,1.09,1.05,1.08,{"v":1.1,"d":"1.10"},1.11,1.18,1.13,1.08,1.14,1.16,1.16,1.16,1.16,1.19,1.18,1.18,1.19,1.16,1.22,1.28,1.23,1.17,1.18,1.18,1.19,1.18,1.18,1.19,1.19,1.22,1.23,1.21,1.22,1.22,1.21,1.21,1.21,1.21,{"v":1.2,"d":"1.20"},1.21,{"v":1.2,"d":"1.20"},1.17,1.13,1.12,1.08,1.06,1.07,1.07,1.07,1.08,1.07,1.06,1.05,1.07,1.11,1.11,1.12]
[4179," Leipzig, Stadt / Leipzig",4179,1.14,1.12,1.14,1.12,1.12,1.14,1.16,1.16,1.16,{"v":1.2,"d":"1.20"},{"v":1.2,"d":"1.20"},1.15,1.11,1.08,1.07,{"v":1.1,"d":"1.10"},{"v":1.1,"d":"1.10"},1.09,1.09,1.09,1.09,1.06,1.09,1.11,1.12,1.18,1.14,1.08,1.15,1.17,1.17,1.16,1.16,1.19,1.19,1.19,{"v":1.2,"d":"1.20"},1.16,1.22,1.28,1.24,1.18,1.19,1.19,1.19,1.19,1.19,1.19,1.19,1.22,1.24,1.22,1.22,1.23,1.22,1.22,1.21,1.22,1.21,1.21,1.21,1.18,1.13,1.13,1.08,1.07,1.07,1.08,1.07,1.08,1.07,1.06,1.06,1.08,1.11,1.11,1.13]
[4205," Leipzig, Stadt / Leipzig",4205,1.09,1.07,1.09,1.08,1.08,{"v":1.1,"d":"1.10"},1.12,1.12,1.11,1.15,1.16,1.12,1.07,1.05,1.04,1.07,1.06,1.06,1.06,1.06,1.06,1.02,1.05,1.07,1.08,1.14,{"v":1.1,"d":"1.10"},1.05,1.11,1.13,1.13,1.13,1.13,1.16,1.16,1.15,1.16,1.13,1.18,1.24,{"v":1.2,"d":"1.20"},1.15,1.16,1.15,1.16,1.15,1.15,1.15,1.15,1.18,1.19,1.18,1.18,1.18,1.17,1.17,1.17,1.17,1.17,1.17,1.16,1.13,1.09,1.09,1.05,1.04,1.05,1.05,1.04,1.05,1.04,1.04,1.03,1.05,1.08,1.08,{"v":1.1,"d":"1.10"}]
[4207," Leipzig, Stadt / Leipzig",4207,{"v":1.1,"d":"1.10"},1.08,{"v":1.1,"d":"1.10"},1.09,1.09,1.11,1.13,1.13,1.12,1.16,1.17,1.13,1.08,1.05,1.05,1.08,1.07,1.07,1.07,1.07,1.07,1.03,1.06,1.07,1.09,1.15,1.11,1.06,1.12,1.14,1.14,1.14,1.14,1.17,1.16,1.16,1.17,1.14,1.19,1.25,1.21,1.15,1.16,1.16,1.16,1.16,1.16,1.16,1.16,1.19,{"v":1.2,"d":"1.20"},1.19,1.19,1.19,1.18,1.18,1.18,1.18,1.18,1.18,1.17,1.14,{"v":1.1,"d":"1.10"},{"v":1.1,"d":"1.10"},1.06,1.04,1.05,1.06,1.05,1.06,1.05,1.04,1.04,1.06,1.09,1.09,{"v":1.1,"d":"1.10"}]
[4209," Leipzig, Stadt / Leipzig",4209,1.12,1.09,1.11,{"v":1.1,"d":"1.10"},{"v":1.1,"d":"1.10"},1.12,1.14,1.14,1.14,1.17,1.18,1.14,1.09,1.06,1.06,1.09,1.08,1.08,1.07,1.07,1.08,1.04,1.07,1.08,{"v":1.1,"d":"1.10"},1.16,1.12,1.06,1.13,1.15,1.15,1.15,1.15,1.18,1.17,1.17,1.18,1.15,{"v":1.2,"d":"1.20"},1.26,1.22,1.16,1.17,1.17,1.17,1.17,1.17,1.17,1.17,{"v":1.2,"d":"1.20"},1.22,{"v":1.2,"d":"1.20"},{"v":1.2,"d":"1.20"},1.21,1.19,1.19,1.19,{"v":1.2,"d":"1.20"},1.19,1.19,1.18,1.15,1.11,1.11,1.06,1.05,1.06,1.06,1.06,1.07,1.06,1.05,1.04,1.06,{"v":1.1,"d":"1.10"},{"v":1.1,"d":"1.10"},1.11]
[4229," Leipzig, Stadt / Leipzig",4229,1.13,1.11,1.13,1.12,1.11,1.13,1.16,1.16,1.15,1.19,{"v":1.2,"d":"1.20"},1.15,{"v":1.1,"d":"1.10"},1.08,1.07,{"v":1.1,"d":"1.10"},1.09,1.09,1.09,1.09,1.09,1.05,1.08,{"v":1.1,"d":"1.10"},1.11,1.18,1.13,1.08,1.14,1.17,1.16,1.16,1.16,1.19,1.19,1.18,1.19,1.16,1.22,1.28,1.23,1.18,1.19,1.18,1.19,1.18,1.18,1.19,1.19,1.22,1.23,1.22,1.22,1.23,1.21,1.21,1.21,1.21,1.21,1.21,{"v":1.2,"d":"1.20"},1.17,1.13,1.12,1.08,1.06,1.07,1.07,1.07,1.08,1.07,1.06,1.05,1.08,1.11,1.11,1.12]
[4249," Leipzig, Stadt / Leipzig",4249,1.08,1.06,1.08,1.07,1.07,1.09,1.11,1.11,1.11,1.15,1.15,1.11,1.07,1.04,1.03,1.06,1.05,1.05,1.05,1.05,1.05,1.02,1.04,1.06,1.07,1.13,1.09,1.04,{"v":1.1,"d":"1.10"},1.12,1.12,1.12,1.12,1.16,1.15,1.14,1.16,1.13,1.18,1.23,1.19,1.14,1.15,1.15,1.15,1.14,1.14,1.15,1.14,1.17,1.19,1.17,1.17,1.17,1.16,1.16,1.16,1.16,1.16,1.16,1.15,1.13,1.08,1.08,1.04,1.03,1.04,1.05,1.04,1.05,1.04,1.03,1.02,1.04,1.08,1.08,1.09]
[4275," Leipzig, Stadt / Leipzig",4275,1.14,1.12,1.14,1.13,1.12,1.14,1.16,1.16,1.16,{"v":1.2,"d":"1.20"},{"v":1.2,"d":"1.20"},1.15,1.11,1.08,1.08,1.11,{"v":1.1,"d":"1.10"},1.09,1.09,1.09,{"v":1.1,"d":"1.10"},1.06,1.09,1.11,1.12,1.18,1.14,1.08,1.15,1.17,1.17,1.16,1.16,1.19,1.19,1.19,{"v":1.2,"d":"1.20"},1.16,1.22,1.28,1.24,1.18,1.19,1.19,1.19,1.19,1.19,1.19,1.19,1.23,1.24,1.22,1.23,1.23,1.22,1.22,1.22,1.22,1.21,1.22,1.21,1.18,1.13,1.13,1.08,1.07,1.07,1.08,1.07,1.08,1.07,1.06,1.06,1.08,1.11,1.11,1.13]
[4277," Leipzig, Stadt / Leipzig",4277,1.11,1.09,1.11,{"v":1.1,"d":"1.10"},1.09,1.11,1.14,1.14,1.13,1.17,1.17,1.13,1.09,1.06,1.05,1.08,1.07,1.07,1.07,1.07,1.07,1.04,1.06,1.08,1.09,1.16,1.11,1.06,1.12,1.15,1.14,1.14,1.14,1.17,1.17,1.16,1.18,1.14,{"v":1.2,"d":"1.20"},1.26,1.21,1.16,1.17,1.17,1.17,1.16,1.16,1.17,1.17,{"v":1.2,"d":"1.20"},1.21,1.19,1.19,{"v":1.2,"d":"1.20"},1.19,1.19,1.18,1.19,1.18,1.19,1.18,1.15,1.11,{"v":1.1,"d":"1.10"},1.06,1.05,1.06,1.06,1.05,1.06,1.05,1.05,1.04,1.06,1.09,1.09,1.11]
[{"$f":"C199","v":4279}," Leipzig, Stadt / Leipzig",4279,{"v":1.1,"d":"1.10"},1.08,{"v":1.1,"d":"1.10"},1.09,1.08,{"v":1.1,"d":"1.10"},1.12,1.13,1.12,1.16,1.16,1.12,1.08,1.05,1.04,1.07,1.07,1.06,1.06,1.06,1.06,1.03,1.05,1.07,1.08,1.14,{"v":1.1,"d":"1.10"},1.05,1.11,1.13,1.13,1.13,1.13,1.16,1.16,1.15,1.17,1.13,1.19,1.25,{"v":1.2,"d":"1.20"},1.15,1.16,1.15,1.16,1.15,1.15,1.16,1.16,1.19,{"v":1.2,"d":"1.20"},1.18,1.18,1.19,1.18,1.17,1.17,1.18,1.17,1.17,1.17,1.14,{"v":1.1,"d":"1.10"},1.09,1.05,1.04,1.05,1.05,1.04,1.05,1.04,1.04,1.03,1.05,1.08,1.08,{"v":1.1,"d":"1.10"}]
[4288," Leipzig, Stadt / Leipzig",4288,1.05,1.03,1.05,1.04,1.04,1.06,1.08,1.08,1.07,1.11,1.12,1.08,1.04,1.01,1.01,1.03,1.02,1.02,1.02,1.02,1.02,0.99,1.01,1.03,1.04,{"v":1.1,"d":"1.10"},1.06,1.01,1.06,1.09,1.08,1.09,1.09,1.12,1.12,1.11,1.13,1.09,1.14,{"v":1.2,"d":"1.20"},1.16,1.11,1.12,1.11,1.12,1.11,1.11,1.11,1.11,1.14,1.15,1.13,1.13,1.14,1.12,1.12,1.12,1.13,1.12,1.12,1.12,1.09,1.05,1.05,1.01,{"v":1,"d":"1.00"},1.01,1.02,1.01,1.02,1.01,{"v":1,"d":"1.00"},{"v":1,"d":"1.00"},1.02,1.05,1.04,1.06]
[4289," Leipzig, Stadt / Leipzig",4289,1.08,1.06,1.08,1.07,1.06,1.08,{"v":1.1,"d":"1.10"},{"v":1.1,"d":"1.10"},{"v":1.1,"d":"1.10"},1.14,1.14,{"v":1.1,"d":"1.10"},1.06,1.03,1.03,1.05,1.05,1.04,1.04,1.04,1.04,1.01,1.03,1.05,1.06,1.12,1.08,1.03,1.09,1.11,1.11,1.11,1.11,1.14,1.14,1.13,1.15,1.11,1.17,1.22,1.18,1.13,1.14,1.13,1.14,1.13,1.13,1.14,1.13,1.16,1.17,1.16,1.16,1.16,1.15,1.15,1.15,1.15,1.15,1.15,1.14,1.11,1.07,1.07,1.03,1.02,1.03,1.03,1.03,1.03,1.03,1.02,1.01,1.03,1.06,1.06,1.08]
[4299," Leipzig, Stadt / Leipzig",4299,1.11,1.08,{"v":1.1,"d":"1.10"},1.09,1.09,1.11,1.13,1.13,1.12,1.16,1.17,1.12,1.08,1.05,1.05,1.08,1.07,1.07,1.06,1.06,1.07,1.03,1.06,1.07,1.08,1.15,1.11,1.05,1.11,1.14,1.13,1.13,1.13,1.16,1.16,1.16,1.17,1.13,1.19,1.25,1.21,1.15,1.16,1.16,1.16,1.16,1.16,1.16,1.16,1.19,{"v":1.2,"d":"1.20"},1.19,1.19,1.19,1.18,1.18,1.18,1.18,1.17,1.18,1.17,1.14,{"v":1.1,"d":"1.10"},1.09,1.05,1.04,1.05,1.05,1.05,1.05,1.05,1.04,1.03,1.05,1.08,1.08,{"v":1.1,"d":"1.10"}]
[4315," Leipzig, Stadt / Leipzig",4315,1.16,1.13,1.15,1.14,1.14,1.15,1.18,1.18,1.17,1.21,1.22,1.17,1.12,1.09,1.09,1.12,1.11,1.11,{"v":1.1,"d":"1.10"},{"v":1.1,"d":"1.10"},1.11,1.07,{"v":1.1,"d":"1.10"},1.12,1.13,{"v":1.2,"d":"1.20"},1.15,{"v":1.1,"d":"1.10"},1.16,1.19,1.18,1.18,1.18,1.21,{"v":1.2,"d":"1.20"},{"v":1.2,"d":"1.20"},1.21,1.17,1.24,{"v":1.3,"d":"1.30"},1.25,1.19,{"v":1.2,"d":"1.20"},{"v":1.2,"d":"1.20"},1.21,{"v":1.2,"d":"1.20"},{"v":1.2,"d":"1.20"},1.21,1.21,1.24,1.26,1.24,1.24,1.25,1.24,1.24,1.24,1.24,1.23,1.23,1.23,1.19,1.15,1.14,1.09,1.08,1.08,1.09,1.08,1.09,1.08,1.07,1.07,1.09,1.12,1.12,1.14]
[4316," Leipzig, Stadt / Leipzig",4316,1.08,1.06,1.08,1.07,1.07,1.09,1.11,1.11,1.11,1.14,1.15,1.11,1.07,1.04,1.03,1.06,1.05,1.05,1.05,1.05,1.05,1.02,1.04,1.06,1.07,1.13,1.09,1.04,{"v":1.1,"d":"1.10"},1.12,1.12,1.12,1.12,1.15,1.15,1.14,1.15,1.12,1.17,1.23,1.19,1.14,1.15,1.14,1.15,1.14,1.14,1.15,1.14,1.17,1.18,1.17,1.17,1.17,1.16,1.16,1.16,1.16,1.16,1.16,1.15,1.12,1.08,1.08,1.04,1.03,1.04,1.04,1.03,1.04,1.03,1.03,1.02,1.04,1.07,1.07,1.09]
[4317," Leipzig, Stadt / Leipzig",4317,1.14,1.12,1.14,1.13,1.12,1.14,1.16,1.17,1.16,{"v":1.2,"d":"1.20"},{"v":1.2,"d":"1.20"},1.16,1.11,1.08,1.08,1.11,{"v":1.1,"d":"1.10"},{"v":1.1,"d":"1.10"},1.09,1.09,{"v":1.1,"d":"1.10"},1.06,1.09,1.11,1.12,1.18,1.14,1.08,1.15,1.17,1.17,1.17,1.17,1.19,1.19,1.19,{"v":1.2,"d":"1.20"},1.16,1.22,1.29,1.24,1.18,1.19,1.19,1.19,1.19,1.19,{"v":1.2,"d":"1.20"},{"v":1.2,"d":"1.20"},1.23,1.24,1.23,1.23,1.24,1.22,1.22,1.22,1.22,1.21,1.22,1.21,1.18,1.13,1.13,1.08,1.07,1.07,1.08,1.07,1.08,1.07,1.06,1.06,1.08,1.11,1.11,1.13]
[4318," Leipzig, Stadt / Leipzig",4318,1.12,{"v":1.1,"d":"1.10"},1.12,1.11,{"v":1.1,"d":"1.10"},1.12,1.15,1.15,1.14,1.18,1.18,1.14,1.09,1.07,1.06,1.09,1.08,1.08,1.08,1.08,1.08,1.04,1.07,1.09,{"v":1.1,"d":"1.10"},1.16,1.12,1.07,1.13,1.15,1.15,1.15,1.15,1.18,1.17,1.17,1.18,1.15,1.21,1.27,1.22,1.16,1.17,1.17,1.18,1.17,1.17,1.18,1.18,1.21,1.22,{"v":1.2,"d":"1.20"},1.21,1.21,{"v":1.2,"d":"1.20"},{"v":1.2,"d":"1.20"},{"v":1.2,"d":"1.20"},{"v":1.2,"d":"1.20"},1.19,{"v":1.2,"d":"1.20"},1.19,1.16,1.12,1.11,1.07,1.05,1.06,1.06,1.06,1.07,1.06,1.05,1.04,1.07,{"v":1.1,"d":"1.10"},{"v":1.1,"d":"1.10"},1.11]
[4319," Leipzig, Stadt / Leipzig",4319,1.08,1.06,1.08,1.07,1.07,1.09,1.11,1.11,1.11,1.14,1.15,1.11,1.07,1.04,1.03,1.06,1.05,1.05,1.05,1.05,1.05,1.02,1.04,1.06,1.07,1.13,1.09,1.04,{"v":1.1,"d":"1.10"},1.12,1.12,1.12,1.12,1.15,1.15,1.14,1.15,1.12,1.17,1.23,1.19,1.14,1.15,1.14,1.15,1.14,1.14,1.15,1.14,1.17,1.19,1.17,1.17,1.17,1.16,1.16,1.16,1.16,1.16,1.16,1.15,1.12,1.08,1.08,1.04,1.03,1.04,1.04,1.03,1.04,1.03,1.03,1.02,1.04,1.07,1.07,1.09]
[4328," Leipzig, Stadt / Leipzig",4328,1.11,1.09,1.11,1.09,1.09,1.11,1.13,1.13,1.13,1.16,1.17,1.13,1.08,1.06,1.05,1.08,1.07,1.07,1.07,1.07,1.07,1.03,1.06,1.08,1.09,1.15,1.11,1.06,1.12,1.14,1.14,1.14,1.14,1.17,1.16,1.16,1.17,1.14,1.19,1.25,1.21,1.15,1.16,1.16,1.16,1.16,1.16,1.16,1.16,1.19,1.21,1.19,1.19,{"v":1.2,"d":"1.20"},1.18,1.18,1.18,1.19,1.18,1.18,1.17,1.14,{"v":1.1,"d":"1.10"},{"v":1.1,"d":"1.10"},1.06,1.04,1.05,1.05,1.05,1.06,1.05,1.04,1.03,1.06,1.09,1.09,{"v":1.1,"d":"1.10"}]
[4329," Leipzig, Stadt / Leipzig",4329,1.09,1.07,1.09,1.08,1.08,{"v":1.1,"d":"1.10"},1.12,1.12,1.11,1.15,1.16,1.11,1.07,1.05,1.04,1.07,1.06,1.06,1.06,1.05,1.06,1.02,1.05,1.06,1.07,1.14,{"v":1.1,"d":"1.10"},1.04,{"v":1.1,"d":"1.10"},1.13,1.12,1.13,1.13,1.16,1.15,1.15,1.16,1.13,1.18,1.24,{"v":1.2,"d":"1.20"},1.14,1.15,1.15,1.15,1.15,1.15,1.15,1.15,1.18,1.19,1.18,1.17,1.18,1.17,1.17,1.16,1.17,1.16,1.17,1.16,1.13,1.09,1.08,1.04,1.03,1.04,1.05,1.04,1.05,1.04,1.03,1.03,1.05,1.08,1.08,1.09]
[4347," Leipzig, Stadt / Leipzig",4347,1.13,1.11,1.13,1.11,1.11,1.13,1.15,1.15,1.15,1.18,1.19,1.14,{"v":1.1,"d":"1.10"},1.07,1.07,{"v":1.1,"d":"1.10"},1.09,1.08,1.08,1.08,1.09,1.05,1.08,{"v":1.1,"d":"1.10"},1.11,1.17,1.13,1.07,1.14,1.16,1.16,1.15,1.15,1.18,1.18,1.18,1.19,1.15,1.21,1.27,1.23,1.17,1.18,1.18,1.18,1.18,1.18,1.18,1.18,1.21,1.23,1.21,1.21,1.22,1.21,1.21,{"v":1.2,"d":"1.20"},1.21,{"v":1.2,"d":"1.20"},{"v":1.2,"d":"1.20"},{"v":1.2,"d":"1.20"},1.16,1.12,1.12,1.07,1.06,1.07,1.07,1.06,1.07,1.06,1.06,1.05,1.07,{"v":1.1,"d":"1.10"},{"v":1.1,"d":"1.10"},1.12]
[4349," Leipzig, Stadt / Leipzig",4349,1.12,{"v":1.1,"d":"1.10"},1.12,1.11,{"v":1.1,"d":"1.10"},1.12,1.14,1.15,1.14,1.18,1.18,1.14,1.09,1.07,1.06,1.09,1.08,1.08,1.08,1.08,1.08,1.04,1.07,1.09,{"v":1.1,"d":"1.10"},1.16,1.12,1.07,1.13,1.15,1.15,1.15,1.15,1.18,1.17,1.17,1.18,1.15,{"v":1.2,"d":"1.20"},1.27,1.22,1.16,1.17,1.17,1.18,1.17,1.17,1.18,1.18,1.21,1.22,{"v":1.2,"d":"1.20"},{"v":1.2,"d":"1.20"},1.21,{"v":1.2,"d":"1.20"},{"v":1.2,"d":"1.20"},1.19,{"v":1.2,"d":"1.20"},1.19,{"v":1.2,"d":"1.20"},1.19,1.16,1.11,1.11,1.07,1.05,1.06,1.06,1.06,1.07,1.06,1.05,1.04,1.06,{"v":1.1,"d":"1.10"},{"v":1.1,"d":"1.10"},1.11]
[4356," Leipzig, Stadt / Leipzig",4356,{"v":1.1,"d":"1.10"},1.08,{"v":1.1,"d":"1.10"},1.08,1.08,{"v":1.1,"d":"1.10"},1.12,1.12,1.12,1.16,1.16,1.12,1.08,1.05,1.04,1.07,1.07,1.06,1.06,1.06,1.06,1.03,1.05,1.07,1.08,1.14,{"v":1.1,"d":"1.10"},1.05,1.11,1.13,1.13,1.13,1.13,1.16,1.15,1.15,1.16,1.13,1.18,1.24,{"v":1.2,"d":"1.20"},1.15,1.16,1.15,1.16,1.15,1.15,1.16,1.15,1.18,{"v":1.2,"d":"1.20"},1.18,1.18,1.19,1.17,1.17,1.17,1.18,1.17,1.17,1.17,1.14,1.09,1.09,1.05,1.04,1.05,1.05,1.04,1.05,1.04,1.04,1.03,1.05,1.08,1.08,{"v":1.1,"d":"1.10"}]
[4357," Leipzig, Stadt / Leipzig",4357,1.15,1.12,1.14,1.13,1.13,1.14,1.17,1.17,1.16,{"v":1.2,"d":"1.20"},1.21,1.16,1.11,1.09,1.08,1.11,{"v":1.1,"d":"1.10"},{"v":1.1,"d":"1.10"},{"v":1.1,"d":"1.10"},{"v":1.1,"d":"1.10"},{"v":1.1,"d":"1.10"},1.06,1.09,1.11,1.12,1.19,1.14,1.09,1.15,1.18,1.17,1.17,1.17,{"v":1.2,"d":"1.20"},1.19,1.19,{"v":1.2,"d":"1.20"},1.17,1.23,1.29,1.24,1.18,1.19,1.19,{"v":1.2,"d":"1.20"},1.19,{"v":1.2,"d":"1.20"},{"v":1.2,"d":"1.20"},{"v":1.2,"d":"1.20"},1.23,1.25,1.23,1.23,1.24,1.23,1.23,1.22,1.23,1.22,1.22,1.21,1.18,1.14,1.13,1.09,1.07,1.08,1.08,1.08,1.08,1.08,1.07,1.06,1.08,1.12,1.12,1.13]
[4416," Leipziger Land / Markkleeberg",4416,{"v":1.1,"d":"1.10"},1.08,{"v":1.1,"d":"1.10"},1.09,1.08,{"v":1.1,"d":"1.10"},1.13,1.13,1.12,1.16,1.16,1.12,1.08,1.05,1.05,1.07,1.07,1.06,1.06,1.06,1.06,1.03,1.05,1.07,1.08,1.15,{"v":1.1,"d":"1.10"},1.05,1.11,1.14,1.13,1.13,1.14,1.17,1.16,1.16,1.17,1.14,1.19,1.25,1.21,1.15,1.16,1.16,1.16,1.15,1.15,1.16,1.16,1.19,{"v":1.2,"d":"1.20"},1.18,1.18,1.19,1.18,1.18,1.17,1.18,1.17,1.18,1.17,1.14,{"v":1.1,"d":"1.10"},1.09,1.05,1.04,1.05,1.05,1.05,1.05,1.05,1.04,1.03,1.05,1.09,1.09,{"v":1.1,"d":"1.10"}]
[4420," Leipziger Land / Großlehna",4420,1.08,1.06,1.08,1.07,1.06,1.08,{"v":1.1,"d":"1.10"},1.11,{"v":1.1,"d":"1.10"},1.14,1.14,{"v":1.1,"d":"1.10"},1.06,1.03,1.03,1.05,1.05,1.04,1.05,1.04,1.05,1.01,1.04,1.05,1.06,1.12,1.08,1.03,1.09,1.12,1.11,1.12,1.12,1.15,1.14,1.14,1.15,1.12,1.17,1.23,1.19,1.13,1.14,1.14,1.14,1.13,1.13,1.14,1.14,1.16,1.18,1.16,1.16,1.16,1.15,1.15,1.15,1.16,1.15,1.15,1.15,1.12,1.08,1.07,1.04,1.02,1.03,1.04,1.03,1.04,1.03,1.02,1.02,1.04,1.07,1.07,1.08]
[4425," Delitzsch / Taucha",4425,1.08,1.05,1.07,1.06,1.06,1.08,{"v":1.1,"d":"1.10"},1.11,{"v":1.1,"d":"1.10"},1.14,1.14,{"v":1.1,"d":"1.10"},1.06,1.03,1.03,1.05,1.05,1.04,1.04,1.04,1.04,1.01,1.03,1.05,1.06,1.12,1.08,1.03,1.09,1.11,1.11,1.11,1.11,1.15,1.14,1.13,1.15,1.12,1.17,1.23,1.18,1.13,1.14,1.14,1.14,1.13,1.13,1.14,1.14,1.16,1.18,1.16,1.16,1.16,1.15,1.15,1.15,1.15,1.15,1.15,1.14,1.11,1.07,1.07,1.03,1.02,1.03,1.04,1.03,1.04,1.03,1.02,1.02,1.04,1.07,1.07,1.08]
[4435," Delitzsch / Schkeuditz",4435,1.08,1.06,1.08,1.07,1.07,1.09,1.11,1.11,1.11,1.15,1.15,1.11,1.07,1.04,1.03,1.06,1.05,1.05,1.05,1.05,1.05,1.02,1.04,1.06,1.07,1.13,1.09,1.04,{"v":1.1,"d":"1.10"},1.12,1.12,1.12,1.12,1.15,1.15,1.14,1.16,1.12,1.17,1.23,1.19,1.14,1.15,1.14,1.15,1.14,1.14,1.15,1.14,1.17,1.18,1.17,1.17,1.17,1.16,1.16,1.16,1.16,1.16,1.16,1.15,1.12,1.08,1.08,1.04,1.03,1.04,1.04,1.04,1.05,1.04,1.03,1.02,1.04,1.08,1.08,1.09]
[4442," Leipziger Land / Zwenkau",4442,1.07,1.05,1.08,1.07,1.06,1.08,{"v":1.1,"d":"1.10"},{"v":1.1,"d":"1.10"},{"v":1.1,"d":"1.10"},1.14,1.14,{"v":1.1,"d":"1.10"},1.06,1.03,1.03,1.05,1.05,1.04,1.04,1.04,1.04,1.01,1.03,1.05,1.06,1.12,1.08,1.03,1.09,1.11,1.11,1.11,1.12,1.15,1.14,1.13,1.15,1.12,1.17,1.22,1.18,1.13,1.14,1.14,1.14,1.13,1.13,1.14,1.13,1.16,1.17,1.16,1.16,1.16,1.15,1.15,1.15,1.15,1.15,1.15,1.14,1.12,1.07,1.07,1.03,1.02,1.03,1.04,1.03,1.04,1.03,1.02,1.02,1.04,1.07,1.07,1.08]
[4451," Muldentalkreis / Borsdorf",4451,1.07,1.05,1.07,1.06,1.05,1.07,1.09,{"v":1.1,"d":"1.10"},1.09,1.13,1.13,1.09,1.05,1.03,1.02,1.05,1.04,1.04,1.04,1.04,1.04,{"v":1,"d":"1.00"},1.03,1.04,1.05,1.11,1.07,1.03,1.08,1.11,{"v":1.1,"d":"1.10"},1.11,1.11,1.14,1.14,1.13,1.14,1.11,1.16,1.22,1.18,1.12,1.14,1.13,1.13,1.12,1.12,1.13,1.13,1.15,1.17,1.15,1.15,1.15,1.14,1.14,1.14,1.14,1.14,1.14,1.13,1.11,1.07,1.06,1.03,1.02,1.03,1.03,1.02,1.03,1.02,1.02,1.01,1.03,1.06,1.06,1.07]
[4460," Leipziger Land / Kitzen",4460,1.06,1.04,1.06,1.05,1.05,1.06,1.08,1.09,1.08,1.12,1.12,1.08,1.04,1.02,1.01,1.04,1.03,1.03,1.03,1.03,1.03,{"v":1,"d":"1.00"},1.02,1.03,1.04,1.11,1.07,1.02,1.07,{"v":1.1,"d":"1.10"},1.09,{"v":1.1,"d":"1.10"},{"v":1.1,"d":"1.10"},1.13,1.13,1.12,1.14,{"v":1.1,"d":"1.10"},1.15,1.21,1.17,1.12,1.13,1.12,1.12,1.11,1.11,1.12,1.12,1.14,1.16,1.14,1.14,1.14,1.13,1.13,1.13,1.13,1.13,1.13,1.13,{"v":1.1,"d":"1.10"},1.06,1.06,1.02,1.01,1.02,1.03,1.02,1.02,1.02,1.01,{"v":1,"d":"1.00"},1.02,1.05,1.05,1.07]
[4463," Leipziger Land / Großpösna",4463,1.05,1.03,1.05,1.04,1.04,1.06,1.08,1.08,1.07,1.11,1.12,1.08,1.04,1.01,1.01,1.03,1.03,1.02,1.02,1.02,1.02,0.99,1.01,1.03,1.04,{"v":1.1,"d":"1.10"},1.06,1.01,1.06,1.09,1.08,1.09,1.09,1.12,1.12,1.11,1.13,1.09,1.14,{"v":1.2,"d":"1.20"},1.16,1.11,1.12,1.11,1.12,1.11,1.11,1.11,1.11,1.14,1.15,1.13,1.13,1.14,1.12,1.12,1.12,1.13,1.12,1.12,1.12,1.09,1.05,1.05,1.01,{"v":1,"d":"1.00"},1.01,1.02,1.01,1.02,1.01,{"v":1,"d":"1.00"},{"v":1,"d":"1.00"},1.02,1.05,1.04,1.06]
[4509," Delitzsch / Wiedemar",4509,1.07,1.05,1.07,1.06,1.06,1.08,{"v":1.1,"d":"1.10"},{"v":1.1,"d":"1.10"},{"v":1.1,"d":"1.10"},1.14,1.14,{"v":1.1,"d":"1.10"},1.06,1.03,1.03,1.05,1.05,1.04,1.04,1.04,1.04,1.01,1.03,1.05,1.06,1.12,1.08,1.03,1.09,1.11,1.11,1.11,1.12,1.15,1.14,1.13,1.15,1.12,1.17,1.22,1.18,1.13,1.14,1.14,1.14,1.13,1.13,1.14,1.14,1.16,1.18,1.16,1.16,1.16,1.15,1.15,1.14,1.15,1.15,1.15,1.14,1.11,1.07,1.07,1.03,1.02,1.03,1.04,1.03,1.04,1.03,1.03,1.02,1.04,1.07,1.07,1.08]
[4519," Delitzsch / Rackwitz",4519,1.07,1.05,1.07,1.06,1.05,1.07,1.09,{"v":1.1,"d":"1.10"},1.09,1.13,1.13,1.09,1.05,1.03,1.02,1.05,1.04,1.04,1.04,1.04,1.04,{"v":1,"d":"1.00"},1.03,1.04,1.05,1.11,1.07,1.03,1.08,1.11,{"v":1.1,"d":"1.10"},1.11,1.11,1.14,1.13,1.13,1.14,1.11,1.16,1.22,1.18,1.13,1.14,1.13,1.14,1.13,1.12,1.13,1.13,1.16,1.17,1.15,1.15,1.15,1.14,1.14,1.14,1.14,1.14,1.14,1.14,1.11,1.07,1.06,1.03,1.02,1.03,1.03,1.03,1.03,1.03,1.02,1.01,1.03,1.06,1.06,1.08]
[4523," Leipziger Land / Elstertrebnitz",4523,1.08,1.06,1.08,1.07,1.07,1.09,1.11,1.11,{"v":1.1,"d":"1.10"},1.14,1.15,1.11,1.06,1.04,1.03,1.06,1.05,1.05,1.05,1.05,1.05,1.01,1.04,1.05,1.06,1.13,1.09,1.04,{"v":1.1,"d":"1.10"},1.12,1.12,1.12,1.12,1.15,1.15,1.14,1.16,1.12,1.17,1.23,1.19,1.14,1.15,1.14,1.15,1.14,1.14,1.14,1.14,1.17,1.18,1.16,1.16,1.17,1.16,1.16,1.15,1.16,1.15,1.16,1.15,1.12,1.08,1.08,1.04,1.03,1.04,1.04,1.03,1.04,1.03,1.03,1.02,1.04,1.07,1.07,1.08]
[4539," Leipziger Land / Groitzsch",4539,1.08,1.06,1.08,1.07,1.07,1.09,1.11,1.11,{"v":1.1,"d":"1.10"},1.14,1.15,1.11,1.06,1.04,1.03,1.06,1.05,1.05,1.05,1.05,1.05,1.01,1.04,1.05,1.06,1.13,1.09,1.04,1.09,1.12,1.12,1.12,1.12,1.15,1.15,1.14,1.16,1.12,1.17,1.23,1.19,1.13,1.14,1.14,1.14,1.14,1.14,1.14,1.14,1.17,1.18,1.16,1.16,1.17,1.16,1.16,1.15,1.16,1.15,1.16,1.15,1.12,1.08,1.08,1.04,1.03,1.04,1.04,1.03,1.04,1.03,1.02,1.02,1.04,1.07,1.07,1.08]
[4552," Leipziger Land / Wyhratal",4552,1.08,1.06,1.08,1.07,1.07,1.08,{"v":1.1,"d":"1.10"},1.11,{"v":1.1,"d":"1.10"},1.14,1.14,{"v":1.1,"d":"1.10"},1.06,1.03,1.03,1.05,1.05,1.04,1.04,1.04,1.04,1.01,1.03,1.05,1.06,1.12,1.08,1.03,1.09,1.12,1.11,1.11,1.12,1.15,1.14,1.14,1.15,1.12,1.17,1.23,1.18,1.13,1.14,1.14,1.14,1.13,1.13,1.14,1.14,1.16,1.18,1.16,1.16,1.17,1.15,1.15,1.15,1.16,1.15,1.15,1.14,1.12,1.08,1.07,1.03,1.02,1.03,1.04,1.03,1.04,1.03,1.02,1.02,1.04,1.07,1.07,1.08]
[4564," Leipziger Land / Böhlen",4564,1.09,1.07,1.09,1.08,1.08,{"v":1.1,"d":"1.10"},1.12,1.12,1.11,1.15,1.16,1.12,1.07,1.04,1.04,1.07,1.06,1.06,1.06,1.06,1.06,1.02,1.05,1.06,1.07,1.14,{"v":1.1,"d":"1.10"},1.05,1.11,1.13,1.13,1.13,1.13,1.16,1.15,1.15,1.16,1.13,1.18,1.24,{"v":1.2,"d":"1.20"},1.14,1.15,1.15,1.15,1.15,1.15,1.15,1.15,1.18,1.19,1.18,1.18,1.18,1.17,1.17,1.17,1.17,1.17,1.17,1.16,1.13,1.09,1.09,1.05,1.03,1.04,1.05,1.04,1.05,1.04,1.03,1.03,1.05,1.08,1.08,1.09]
[4565," Leipziger Land / Regis-Breitingen",4565,1.08,1.06,1.08,1.07,1.07,1.08,{"v":1.1,"d":"1.10"},1.11,{"v":1.1,"d":"1.10"},1.14,1.14,{"v":1.1,"d":"1.10"},1.06,1.03,1.03,1.05,1.05,1.04,1.04,1.04,1.04,1.01,1.03,1.05,1.06,1.12,1.08,1.03,1.09,1.12,1.11,1.11,1.12,1.15,1.14,1.14,1.15,1.12,1.17,1.23,1.18,1.13,1.14,1.14,1.14,1.13,1.13,1.14,1.14,1.16,1.18,1.16,1.16,1.17,1.15,1.15,1.15,1.16,1.15,1.15,1.14,1.12,1.08,1.07,1.03,1.02,1.03,1.04,1.03,1.04,1.03,1.02,1.02,1.04,1.07,1.07,1.08]
[4567," Leipziger Land / Kitzscher",4567,1.06,1.04,1.06,1.05,1.05,1.07,1.09,1.09,1.08,1.12,1.12,1.08,1.04,1.02,1.01,1.04,1.03,1.03,1.03,1.03,1.03,{"v":1,"d":"1.00"},1.02,1.03,1.04,1.11,1.07,1.02,1.07,{"v":1.1,"d":"1.10"},1.09,{"v":1.1,"d":"1.10"},{"v":1.1,"d":"1.10"},1.13,1.13,1.12,1.14,{"v":1.1,"d":"1.10"},1.15,1.21,1.17,1.11,1.13,1.12,1.12,1.11,1.11,1.12,1.12,1.15,1.16,1.14,1.14,1.15,1.13,1.13,1.13,1.14,1.13,1.13,1.13,{"v":1.1,"d":"1.10"},1.06,1.06,1.02,1.01,1.02,1.02,1.02,1.02,1.01,1.01,{"v":1,"d":"1.00"},1.02,1.05,1.05,1.06]
[4571," Leipziger Land / Rötha",4571,1.07,1.05,1.07,1.06,1.05,1.07,1.09,{"v":1.1,"d":"1.10"},1.09,1.13,1.13,1.09,1.05,1.02,1.02,1.04,1.04,1.03,1.04,1.03,1.04,{"v":1,"d":"1.00"},1.02,1.04,1.05,1.11,1.07,1.02,1.08,{"v":1.1,"d":"1.10"},{"v":1.1,"d":"1.10"},{"v":1.1,"d":"1.10"},1.11,1.14,1.13,1.13,1.14,1.11,1.16,1.22,1.17,1.12,1.13,1.13,1.13,1.12,1.12,1.13,1.13,1.15,1.17,1.15,1.15,1.15,1.14,1.14,1.14,1.14,1.14,1.14,1.13,1.11,1.07,1.06,1.03,1.02,1.02,1.03,1.02,1.03,1.02,1.01,1.01,1.03,1.06,1.06,1.07]
[4574," Leipziger Land / Heuersdorf",4574,1.08,1.06,1.08,1.07,1.07,1.08,{"v":1.1,"d":"1.10"},1.11,{"v":1.1,"d":"1.10"},1.14,1.14,{"v":1.1,"d":"1.10"},1.06,1.03,1.03,1.05,1.05,1.04,1.04,1.04,1.04,1.01,1.03,1.05,1.06,1.12,1.08,1.03,1.09,1.12,1.11,1.11,1.12,1.15,1.14,1.14,1.15,1.12,1.17,1.23,1.18,1.13,1.14,1.14,1.14,1.13,1.13,1.14,1.14,1.16,1.18,1.16,1.16,1.17,1.15,1.15,1.15,1.16,1.15,1.15,1.14,1.12,1.08,1.07,1.03,1.02,1.03,1.04,1.03,1.04,1.03,1.02,1.02,1.04,1.07,1.07,1.08]
[4575," Leipziger Land / Neukieritzsch",4575,1.07,1.05,1.07,1.06,1.06,1.08,{"v":1.1,"d":"1.10"},{"v":1.1,"d":"1.10"},1.09,1.13,1.13,1.09,1.05,1.03,1.02,1.04,1.04,1.04,1.04,1.04,1.04,{"v":1,"d":"1.00"},1.03,1.04,1.05,1.12,1.08,1.03,1.08,1.11,{"v":1.1,"d":"1.10"},1.11,1.11,1.14,1.14,1.13,1.15,1.11,1.16,1.22,1.18,1.12,1.13,1.13,1.13,1.12,1.12,1.13,1.13,1.15,1.17,1.15,1.15,1.16,1.14,1.14,1.14,1.15,1.14,1.14,1.14,1.11,1.07,1.07,1.03,1.02,1.03,1.03,1.02,1.03,1.02,1.02,1.01,1.03,1.06,1.06,1.07]
[4579," Leipziger Land / Espenhain",4579,1.06,1.04,1.06,1.05,1.05,1.07,1.09,1.09,1.08,1.12,1.13,1.09,1.04,1.02,1.01,1.04,1.03,1.03,1.03,1.03,1.03,{"v":1,"d":"1.00"},1.02,1.03,1.04,1.11,1.07,1.02,1.07,{"v":1.1,"d":"1.10"},1.09,{"v":1.1,"d":"1.10"},{"v":1.1,"d":"1.10"},1.13,1.13,1.12,1.14,{"v":1.1,"d":"1.10"},1.15,1.21,1.17,1.12,1.13,1.12,1.13,1.12,1.12,1.12,1.12,1.15,1.16,1.14,1.14,1.15,1.13,1.13,1.13,1.14,1.13,1.13,1.13,{"v":1.1,"d":"1.10"},1.06,1.06,1.02,1.01,1.02,1.02,1.02,1.02,1.02,1.01,{"v":1,"d":"1.00"},1.02,1.05,1.05,1.07]
[4600," Altenburger Land / Altenburg",4600,1.07,1.05,1.07,1.06,1.05,1.07,1.09,1.09,1.08,1.12,1.12,1.08,1.04,1.02,1.01,1.04,1.03,1.03,1.03,1.03,1.03,{"v":1,"d":"1.00"},1.02,1.04,1.04,{"v":1.1,"d":"1.10"},1.06,1.02,1.07,{"v":1.1,"d":"1.10"},1.09,1.09,1.09,1.12,1.12,1.12,1.13,{"v":1.1,"d":"1.10"},1.15,1.21,1.16,1.11,1.12,1.12,1.12,1.11,1.11,1.12,1.12,1.15,1.16,1.14,1.14,1.15,1.14,1.14,1.13,1.14,1.13,1.13,1.13,{"v":1.1,"d":"1.10"},1.06,1.06,1.02,1.01,1.02,1.02,1.01,1.02,1.01,{"v":1,"d":"1.00"},{"v":1,"d":"1.00"},1.02,1.04,1.04,1.06]
[4603," Altenburger Land / Nobitz",4603,1.05,1.03,1.05,1.04,1.04,1.05,1.07,1.07,1.07,{"v":1.1,"d":"1.10"},1.11,1.07,1.03,{"v":1,"d":"1.00"},{"v":1,"d":"1.00"},1.02,1.02,1.01,1.02,1.01,1.02,0.98,{"v":1,"d":"1.00"},1.02,1.03,1.09,1.05,{"v":1,"d":"1.00"},1.06,1.08,1.08,1.08,1.08,1.12,1.11,1.11,1.12,1.09,1.14,1.19,1.15,{"v":1.1,"d":"1.10"},1.11,{"v":1.1,"d":"1.10"},1.11,{"v":1.1,"d":"1.10"},{"v":1.1,"d":"1.10"},{"v":1.1,"d":"1.10"},{"v":1.1,"d":"1.10"},1.13,1.14,1.12,1.12,1.13,1.11,1.11,1.11,1.12,1.11,1.12,1.11,1.08,1.05,1.04,1.01,{"v":1,"d":"1.00"},1.01,1.01,{"v":1,"d":"1.00"},1.01,{"v":1,"d":"1.00"},0.99,0.99,1.01,1.03,1.03,1.05]
[4610," Altenburger Land / Meuselwitz",4610,1.05,1.03,1.05,1.04,1.04,1.06,1.08,1.08,1.07,1.11,1.11,1.07,1.04,1.01,{"v":1,"d":"1.00"},1.03,1.02,1.02,1.02,1.02,1.02,0.99,1.01,1.02,1.03,{"v":1.1,"d":"1.10"},1.06,1.01,1.06,1.09,1.08,1.09,1.09,1.12,1.12,1.11,1.13,1.09,1.14,{"v":1.2,"d":"1.20"},1.16,{"v":1.1,"d":"1.10"},1.12,1.11,1.11,{"v":1.1,"d":"1.10"},{"v":1.1,"d":"1.10"},1.11,1.11,1.13,1.15,1.13,1.13,1.14,1.12,1.12,1.12,1.13,1.12,1.12,1.12,1.09,1.05,1.05,1.01,{"v":1,"d":"1.00"},1.01,1.02,1.01,1.01,1.01,{"v":1,"d":"1.00"},0.99,1.01,1.04,1.04,1.05]
[4613," Altenburger Land / Lucka",4613,1.07,1.05,1.07,1.06,1.05,1.07,1.09,1.09,1.09,1.13,1.13,1.09,1.05,1.02,1.02,1.04,1.04,1.03,1.03,1.03,1.03,{"v":1,"d":"1.00"},1.02,1.04,1.05,1.11,1.07,1.02,1.08,{"v":1.1,"d":"1.10"},{"v":1.1,"d":"1.10"},{"v":1.1,"d":"1.10"},1.11,1.14,1.13,1.13,1.14,1.11,1.16,1.21,1.17,1.12,1.13,1.13,1.13,1.12,1.12,1.13,1.12,1.15,1.16,1.15,1.15,1.15,1.14,1.14,1.14,1.14,1.14,1.14,1.13,{"v":1.1,"d":"1.10"},1.07,1.06,1.02,1.01,1.02,1.03,1.02,1.03,1.02,1.01,1.01,1.03,1.06,1.06,1.07]
[4617," Altenburger Land / Starkenberg",4617,1.04,1.02,1.05,1.04,1.03,1.05,1.07,1.07,1.06,{"v":1.1,"d":"1.10"},{"v":1.1,"d":"1.10"},1.07,1.03,{"v":1,"d":"1.00"},{"v":1,"d":"1.00"},1.02,1.01,1.01,1.01,1.01,1.01,0.98,{"v":1,"d":"1.00"},1.02,1.03,1.09,1.05,{"v":1,"d":"1.00"},1.05,1.08,1.07,1.08,1.08,1.11,1.11,{"v":1.1,"d":"1.10"},1.12,1.09,1.13,1.19,1.15,{"v":1.1,"d":"1.10"},1.11,{"v":1.1,"d":"1.10"},{"v":1.1,"d":"1.10"},1.09,1.09,{"v":1.1,"d":"1.10"},{"v":1.1,"d":"1.10"},1.12,1.14,1.12,1.12,1.13,1.11,1.11,1.11,1.12,1.11,1.11,1.11,1.08,1.04,1.04,{"v":1,"d":"1.00"},0.99,{"v":1,"d":"1.00"},1.01,{"v":1,"d":"1.00"},1.01,{"v":1,"d":"1.00"},0.99,0.99,1.01,1.03,1.03,1.04]
[4618," Altenburger Land / Ziegelheim",4618,1.01,0.99,1.01,{"v":1,"d":"1.00"},{"v":1,"d":"1.00"},1.02,1.03,1.04,1.03,1.06,1.07,1.03,{"v":1,"d":"1.00"},0.97,0.97,0.99,0.98,0.98,0.99,0.98,0.99,0.95,0.97,0.98,0.99,1.05,1.01,0.97,1.02,1.04,1.04,1.04,1.05,1.08,1.07,1.07,1.08,1.05,{"v":1.1,"d":"1.10"},1.15,1.11,1.06,1.07,1.07,1.07,1.06,1.06,1.06,1.06,1.09,{"v":1.1,"d":"1.10"},1.08,1.08,1.09,1.07,1.07,1.07,1.08,1.07,1.08,1.07,1.04,1.01,1.01,0.97,0.96,0.97,0.98,0.97,0.98,0.97,0.96,0.96,0.97,{"v":1,"d":"1.00"},{"v":1,"d":"1.00"},1.01]
[4626," Altenburger Land / Lumpzig",4626,1.01,0.99,1.01,{"v":1,"d":"1.00"},{"v":1,"d":"1.00"},1.01,1.03,1.03,1.02,1.06,1.06,1.03,0.99,0.97,0.96,0.99,0.98,0.98,0.98,0.98,0.98,0.95,0.97,0.98,0.99,1.05,1.01,0.97,1.02,1.04,1.03,1.04,1.04,1.07,1.07,1.07,1.08,1.05,{"v":1.1,"d":"1.10"},1.15,1.11,1.06,1.07,1.06,1.07,1.05,1.05,1.06,1.06,1.08,1.09,1.08,1.08,1.09,1.07,1.07,1.07,1.08,1.07,1.07,1.07,1.04,1.01,{"v":1,"d":"1.00"},0.97,0.96,0.97,0.98,0.97,0.97,0.97,0.96,0.95,0.97,{"v":1,"d":"1.00"},{"v":1,"d":"1.00"},1.01]
[4639," Altenburger Land / Gößnitz",4639,1.03,1.02,1.04,1.03,1.02,1.04,1.06,1.06,1.05,1.09,1.09,1.05,1.01,0.99,0.98,1.01,{"v":1,"d":"1.00"},{"v":1,"d":"1.00"},{"v":1,"d":"1.00"},{"v":1,"d":"1.00"},{"v":1,"d":"1.00"},0.97,0.99,{"v":1,"d":"1.00"},1.01,1.07,1.03,0.99,1.04,1.06,1.06,1.07,1.07,{"v":1.1,"d":"1.10"},{"v":1.1,"d":"1.10"},1.09,1.11,1.07,1.12,1.17,1.13,1.08,1.09,1.09,1.09,1.08,1.08,1.09,1.08,1.11,1.12,1.11,1.11,1.11,{"v":1.1,"d":"1.10"},{"v":1.1,"d":"1.10"},{"v":1.1,"d":"1.10"},{"v":1.1,"d":"1.10"},{"v":1.1,"d":"1.10"},{"v":1.1,"d":"1.10"},1.09,1.07,1.03,1.03,0.99,0.98,0.99,{"v":1,"d":"1.00"},0.99,0.99,0.99,0.98,0.97,0.99,1.02,1.02,1.03]
[4643," Leipziger Land / Geithain",4643,1.02,{"v":1,"d":"1.00"},1.02,1.01,1.01,1.02,1.04,1.04,1.04,1.07,1.08,1.04,{"v":1,"d":"1.00"},0.98,0.97,{"v":1,"d":"1.00"},0.99,0.99,0.99,0.99,0.99,0.96,0.98,0.99,{"v":1,"d":"1.00"},1.06,1.02,0.97,1.03,1.05,1.05,1.05,1.05,1.08,1.08,1.08,1.09,1.06,1.11,1.16,1.12,1.07,1.08,1.07,1.08,1.07,1.07,1.07,1.07,{"v":1.1,"d":"1.10"},1.11,1.09,1.09,{"v":1.1,"d":"1.10"},1.08,1.08,1.08,1.09,1.08,1.08,1.08,1.05,1.02,1.01,0.98,0.97,0.98,0.98,0.97,0.98,0.97,0.97,0.96,0.98,1.01,1.01,1.02]
[4651," Leipziger Land / Eulatal",4651,1.05,1.03,1.05,1.04,1.04,1.05,1.07,1.08,1.07,1.11,1.11,1.07,1.03,1.01,{"v":1,"d":"1.00"},1.02,1.02,1.02,1.02,1.02,1.02,0.98,1.01,1.02,1.03,1.09,1.05,1.01,1.06,1.08,1.08,1.09,1.09,1.12,1.12,1.11,1.12,1.09,1.14,1.19,1.15,{"v":1.1,"d":"1.10"},1.11,1.11,1.11,{"v":1.1,"d":"1.10"},{"v":1.1,"d":"1.10"},1.11,1.11,1.13,1.14,1.13,1.13,1.13,1.12,1.12,1.11,1.12,1.12,1.12,1.11,1.08,1.05,1.04,1.01,{"v":1,"d":"1.00"},1.01,1.01,{"v":1,"d":"1.00"},1.01,{"v":1,"d":"1.00"},{"v":1,"d":"1.00"},0.99,1.01,1.04,1.04,1.05]
[4654," Leipziger Land / Frohburg",4654,1.06,1.04,1.06,1.05,1.05,1.07,1.09,1.09,1.08,1.12,1.12,1.08,1.04,1.02,1.01,1.03,1.03,1.03,1.03,1.03,1.03,0.99,1.02,1.03,1.04,{"v":1.1,"d":"1.10"},1.06,1.02,1.07,{"v":1.1,"d":"1.10"},1.09,{"v":1.1,"d":"1.10"},{"v":1.1,"d":"1.10"},1.13,1.13,1.12,1.13,{"v":1.1,"d":"1.10"},1.15,1.21,1.17,1.11,1.12,1.12,1.12,1.11,1.11,1.12,1.12,1.14,1.16,1.14,1.14,1.15,1.13,1.13,1.13,1.14,1.13,1.13,1.12,{"v":1.1,"d":"1.10"},1.06,1.05,1.02,1.01,1.02,1.02,1.01,1.02,1.01,{"v":1,"d":"1.00"},{"v":1,"d":"1.00"},1.02,1.05,1.05,1.06]
[4655," Leipziger Land / Kohren-Sahlis",4655,1.03,1.01,1.03,1.02,1.01,1.03,1.05,1.05,1.04,1.08,1.08,1.05,1.01,0.98,0.98,{"v":1,"d":"1.00"},{"v":1,"d":"1.00"},0.99,{"v":1,"d":"1.00"},{"v":1,"d":"1.00"},{"v":1,"d":"1.00"},0.96,0.99,{"v":1,"d":"1.00"},1.01,1.06,1.03,0.98,1.03,1.06,1.05,1.06,1.06,1.09,1.09,1.08,{"v":1.1,"d":"1.10"},1.07,1.12,1.17,1.13,1.08,1.09,1.08,1.09,1.07,1.07,1.08,1.08,{"v":1.1,"d":"1.10"},1.12,{"v":1.1,"d":"1.10"},{"v":1.1,"d":"1.10"},{"v":1.1,"d":"1.10"},1.09,1.09,1.09,1.09,1.09,1.09,1.08,1.06,1.02,1.02,0.99,0.98,0.99,0.99,0.98,0.99,0.98,0.97,0.97,0.99,1.01,1.01,1.03]
[4657," Leipziger Land / Narsdorf",4657,{"v":1,"d":"1.00"},0.98,{"v":1,"d":"1.00"},0.99,0.99,{"v":1,"d":"1.00"},1.02,1.02,1.01,1.05,1.05,1.02,0.98,0.96,0.95,0.98,0.97,0.97,0.97,0.97,0.97,0.94,0.96,0.97,0.98,1.03,{"v":1,"d":"1.00"},0.95,{"v":1,"d":"1.00"},1.03,1.02,1.03,1.03,1.06,1.06,1.06,1.07,1.04,1.09,1.14,{"v":1.1,"d":"1.10"},1.05,1.06,1.05,1.06,1.04,1.04,1.05,1.05,1.07,1.08,1.07,1.07,1.07,1.06,1.06,1.05,1.06,1.06,1.06,1.05,1.03,0.99,0.99,0.96,0.95,0.96,0.97,0.96,0.96,0.96,0.95,0.94,0.96,0.99,0.99,{"v":1,"d":"1.00"}]
[4668," Muldentalkreis / Grimma",4668,1.06,1.04,1.06,1.05,1.05,1.07,1.09,1.09,1.08,1.12,1.12,1.08,1.04,1.02,1.01,1.04,1.03,1.03,1.03,1.03,1.03,0.99,1.02,1.03,1.04,{"v":1.1,"d":"1.10"},1.07,1.02,1.07,{"v":1.1,"d":"1.10"},1.09,{"v":1.1,"d":"1.10"},{"v":1.1,"d":"1.10"},1.13,1.13,1.12,1.13,{"v":1.1,"d":"1.10"},1.15,1.21,1.17,1.11,1.12,1.12,1.12,1.11,1.11,1.12,1.12,1.15,1.16,1.14,1.14,1.15,1.13,1.13,1.13,1.14,1.13,1.13,1.12,{"v":1.1,"d":"1.10"},1.06,1.05,1.02,1.01,1.02,1.02,1.01,1.02,1.01,1.01,{"v":1,"d":"1.00"},1.02,1.05,1.05,1.06]
[4680," Muldentalkreis / Colditz",4680,1.04,1.02,1.04,1.03,1.03,1.05,1.07,1.07,1.06,{"v":1.1,"d":"1.10"},{"v":1.1,"d":"1.10"},1.06,1.03,{"v":1,"d":"1.00"},0.99,1.02,1.01,1.01,1.01,1.01,1.01,0.98,{"v":1,"d":"1.00"},1.01,1.02,1.08,1.04,{"v":1,"d":"1.00"},1.05,1.07,1.07,1.07,1.08,1.11,{"v":1.1,"d":"1.10"},{"v":1.1,"d":"1.10"},1.11,1.08,1.13,1.19,1.15,1.09,{"v":1.1,"d":"1.10"},{"v":1.1,"d":"1.10"},{"v":1.1,"d":"1.10"},1.09,1.09,{"v":1.1,"d":"1.10"},{"v":1.1,"d":"1.10"},1.12,1.14,1.12,1.12,1.12,1.11,1.11,1.11,1.11,1.11,1.11,{"v":1.1,"d":"1.10"},1.07,1.04,1.03,{"v":1,"d":"1.00"},0.99,{"v":1,"d":"1.00"},{"v":1,"d":"1.00"},0.99,{"v":1,"d":"1.00"},0.99,0.99,0.98,{"v":1,"d":"1.00"},1.03,1.03,1.04]
[4683," Muldentalkreis / Belgershain",4683,1.06,1.03,1.06,1.05,1.04,1.06,1.08,1.09,1.08,1.12,1.12,1.08,1.04,1.02,1.01,1.03,1.03,1.02,1.03,1.03,1.03,0.99,1.01,1.03,1.04,{"v":1.1,"d":"1.10"},1.06,1.01,1.07,1.09,1.09,1.09,{"v":1.1,"d":"1.10"},1.13,1.12,1.12,1.13,{"v":1.1,"d":"1.10"},1.15,{"v":1.2,"d":"1.20"},1.16,1.11,1.12,1.12,1.12,1.11,1.11,1.12,1.12,1.14,1.15,1.14,1.14,1.14,1.13,1.13,1.12,1.13,1.13,1.13,1.12,1.09,1.05,1.05,1.02,1.01,1.02,1.02,1.01,1.02,1.01,1.01,{"v":1,"d":"1.00"},1.02,1.05,1.05,1.06]
[4685," Muldentalkreis / Nerchau",4685,1.06,1.04,1.06,1.05,1.05,1.06,1.09,1.09,1.08,1.12,1.12,1.08,1.04,1.02,1.01,1.04,1.03,1.03,1.03,1.03,1.03,0.99,1.02,1.03,1.04,{"v":1.1,"d":"1.10"},1.06,1.02,1.07,{"v":1.1,"d":"1.10"},1.09,{"v":1.1,"d":"1.10"},{"v":1.1,"d":"1.10"},1.13,1.13,1.12,1.13,{"v":1.1,"d":"1.10"},1.15,1.21,1.17,1.12,1.13,1.12,1.13,1.11,1.11,1.12,1.12,1.15,1.16,1.14,1.14,1.14,1.13,1.13,1.13,1.13,1.13,1.13,1.12,1.09,1.06,1.05,1.02,1.01,1.02,1.02,1.01,1.02,1.01,1.01,{"v":1,"d":"1.00"},1.02,1.05,1.05,1.06]
[4687," Muldentalkreis / Trebsen/Mulde",4687,1.07,1.05,1.07,1.06,1.06,1.08,{"v":1.1,"d":"1.10"},{"v":1.1,"d":"1.10"},1.09,1.13,1.14,{"v":1.1,"d":"1.10"},1.05,1.03,1.02,1.05,1.04,1.04,1.04,1.04,1.04,{"v":1,"d":"1.00"},1.03,1.04,1.05,1.12,1.08,1.03,1.08,1.11,1.11,1.11,1.11,1.14,1.14,1.13,1.15,1.11,1.16,1.22,1.18,1.13,1.14,1.13,1.14,1.13,1.13,1.13,1.13,1.16,1.17,1.15,1.15,1.16,1.14,1.14,1.14,1.15,1.14,1.14,1.14,1.11,1.07,1.06,1.03,1.02,1.03,1.03,1.02,1.03,1.02,1.02,1.01,1.03,1.06,1.06,1.07]
[4688," Muldentalkreis / Mutzschen",4688,1.03,1.01,1.03,1.02,1.02,1.04,1.06,1.06,1.05,1.09,{"v":1.1,"d":"1.10"},1.06,1.02,{"v":1,"d":"1.00"},0.99,1.01,1.01,{"v":1,"d":"1.00"},1.01,{"v":1,"d":"1.00"},1.01,0.97,0.99,1.01,1.02,1.08,1.04,0.99,1.04,1.07,1.07,1.07,1.07,{"v":1.1,"d":"1.10"},{"v":1.1,"d":"1.10"},1.09,1.11,1.08,1.12,1.18,1.14,1.09,{"v":1.1,"d":"1.10"},{"v":1.1,"d":"1.10"},{"v":1.1,"d":"1.10"},1.09,1.09,1.09,1.09,1.12,1.13,1.11,1.11,1.12,{"v":1.1,"d":"1.10"},{"v":1.1,"d":"1.10"},{"v":1.1,"d":"1.10"},{"v":1.1,"d":"1.10"},{"v":1.1,"d":"1.10"},{"v":1.1,"d":"1.10"},1.09,1.07,1.03,1.03,0.99,0.99,{"v":1,"d":"1.00"},{"v":1,"d":"1.00"},0.99,{"v":1,"d":"1.00"},0.99,0.98,0.98,{"v":1,"d":"1.00"},1.03,1.03,1.04]
[4703," Döbeln / Leisnig",4703,1.03,1.01,1.03,1.02,1.02,1.04,1.06,1.06,1.05,1.09,1.09,1.05,1.02,0.99,0.99,1.01,{"v":1,"d":"1.00"},{"v":1,"d":"1.00"},{"v":1,"d":"1.00"},{"v":1,"d":"1.00"},{"v":1,"d":"1.00"},0.97,0.99,{"v":1,"d":"1.00"},1.01,1.07,1.03,0.99,1.04,1.06,1.06,1.06,1.07,{"v":1.1,"d":"1.10"},1.09,1.09,{"v":1.1,"d":"1.10"},1.07,1.12,1.17,1.13,1.08,1.09,1.09,1.09,1.08,1.08,1.09,1.09,1.11,1.13,1.11,1.11,1.11,{"v":1.1,"d":"1.10"},1.09,1.09,{"v":1.1,"d":"1.10"},{"v":1.1,"d":"1.10"},{"v":1.1,"d":"1.10"},1.09,1.06,1.03,1.02,0.99,0.98,0.99,{"v":1,"d":"1.00"},0.99,0.99,0.99,0.98,0.97,0.99,1.02,1.02,1.03]
[4720," Döbeln / Döbeln",4720,1.04,1.02,1.04,1.03,1.03,1.05,1.07,1.07,1.06,1.09,{"v":1.1,"d":"1.10"},1.06,1.02,{"v":1,"d":"1.00"},0.99,1.02,1.01,1.01,1.01,1.01,1.01,0.98,{"v":1,"d":"1.00"},1.01,1.02,1.08,1.04,0.99,1.05,1.07,1.07,1.07,1.07,{"v":1.1,"d":"1.10"},{"v":1.1,"d":"1.10"},{"v":1.1,"d":"1.10"},1.11,1.08,1.13,1.18,1.14,1.09,{"v":1.1,"d":"1.10"},{"v":1.1,"d":"1.10"},{"v":1.1,"d":"1.10"},1.09,1.09,{"v":1.1,"d":"1.10"},{"v":1.1,"d":"1.10"},1.12,1.14,1.12,1.12,1.12,1.11,1.11,1.11,1.11,{"v":1.1,"d":"1.10"},1.11,{"v":1.1,"d":"1.10"},1.07,1.03,1.03,{"v":1,"d":"1.00"},0.99,0.99,{"v":1,"d":"1.00"},0.99,{"v":1,"d":"1.00"},0.99,0.98,0.98,{"v":1,"d":"1.00"},1.02,1.02,1.04]
[4736," Döbeln / Waldheim",4736,1.03,1.01,1.03,1.02,1.02,1.03,1.05,1.05,1.04,1.08,1.08,1.05,1.01,0.99,0.98,{"v":1,"d":"1.00"},{"v":1,"d":"1.00"},{"v":1,"d":"1.00"},{"v":1,"d":"1.00"},0.99,{"v":1,"d":"1.00"},0.96,0.99,{"v":1,"d":"1.00"},1.01,1.06,1.03,0.98,1.04,1.06,1.05,1.06,1.06,1.09,1.09,1.09,{"v":1.1,"d":"1.10"},1.07,1.12,1.17,1.13,1.08,1.09,1.08,1.09,1.08,1.08,1.08,1.08,1.11,1.12,{"v":1.1,"d":"1.10"},{"v":1.1,"d":"1.10"},1.11,1.09,1.09,1.09,{"v":1.1,"d":"1.10"},1.09,1.09,1.08,1.06,1.02,1.02,0.98,0.98,0.99,0.99,0.98,0.99,0.98,0.97,0.97,0.99,1.01,1.01,1.02]
[4741," Döbeln / Niederstriegis",4741,1.04,1.02,1.04,1.03,1.03,1.04,1.06,1.07,1.06,1.09,{"v":1.1,"d":"1.10"},1.06,1.02,{"v":1,"d":"1.00"},0.99,1.01,1.01,{"v":1,"d":"1.00"},1.01,{"v":1,"d":"1.00"},1.01,0.97,{"v":1,"d":"1.00"},1.01,1.02,1.08,1.04,0.99,1.05,1.07,1.07,1.07,1.08,1.11,{"v":1.1,"d":"1.10"},{"v":1.1,"d":"1.10"},1.11,1.08,1.13,1.18,1.14,1.09,{"v":1.1,"d":"1.10"},{"v":1.1,"d":"1.10"},{"v":1.1,"d":"1.10"},1.09,1.09,{"v":1.1,"d":"1.10"},{"v":1.1,"d":"1.10"},1.12,1.14,1.12,1.12,1.12,1.11,{"v":1.1,"d":"1.10"},{"v":1.1,"d":"1.10"},1.11,{"v":1.1,"d":"1.10"},{"v":1.1,"d":"1.10"},{"v":1.1,"d":"1.10"},1.07,1.03,1.03,0.99,0.99,{"v":1,"d":"1.00"},{"v":1,"d":"1.00"},0.99,{"v":1,"d":"1.00"},0.99,0.98,0.98,{"v":1,"d":"1.00"},1.03,1.03,1.04]
[4746," Döbeln / Hartha",4746,{"v":1,"d":"1.00"},0.98,{"v":1,"d":"1.00"},0.99,0.99,{"v":1,"d":"1.00"},1.02,1.02,1.02,1.05,1.05,1.02,0.98,0.96,0.96,0.98,0.97,0.97,0.97,0.97,0.97,0.94,0.96,0.97,0.98,1.03,{"v":1,"d":"1.00"},0.96,1.01,1.03,1.02,1.03,1.03,1.06,1.06,1.06,1.07,1.04,1.09,1.14,{"v":1.1,"d":"1.10"},1.05,1.06,1.05,1.06,1.05,1.05,1.05,1.05,1.08,1.09,1.07,1.07,1.07,1.06,1.06,1.06,1.06,1.06,1.06,1.05,1.03,0.99,0.99,0.96,0.95,0.96,0.97,0.96,0.96,0.96,0.95,0.94,0.96,0.99,0.99,{"v":1,"d":"1.00"}]
[4749," Döbeln / Ostrau",4749,1.05,1.03,1.05,1.04,1.04,1.06,1.08,1.08,1.07,1.11,1.12,1.08,1.04,1.01,1.01,1.03,1.02,1.02,1.02,1.02,1.02,0.99,1.01,1.02,1.03,{"v":1.1,"d":"1.10"},1.06,1.01,1.07,1.09,1.09,1.09,1.09,1.12,1.12,1.11,1.13,{"v":1.1,"d":"1.10"},1.14,{"v":1.2,"d":"1.20"},1.16,1.11,1.12,1.12,1.12,1.11,1.11,1.12,1.11,1.14,1.15,1.14,1.13,1.14,1.12,1.12,1.12,1.13,1.12,1.12,1.11,1.09,1.05,1.04,1.01,{"v":1,"d":"1.00"},1.01,1.02,1.01,1.02,1.01,{"v":1,"d":"1.00"},0.99,1.02,1.05,1.04,1.06]
[4758," Torgau-Oschatz / Oschatz",4758,1.07,1.04,1.06,1.05,1.05,1.07,1.09,1.09,1.09,1.12,1.13,1.09,1.05,1.02,1.02,1.04,1.03,1.03,1.03,1.03,1.03,{"v":1,"d":"1.00"},1.02,1.03,1.05,1.11,1.07,1.02,1.08,{"v":1.1,"d":"1.10"},{"v":1.1,"d":"1.10"},{"v":1.1,"d":"1.10"},{"v":1.1,"d":"1.10"},1.13,1.13,1.12,1.14,1.11,1.15,1.21,1.17,1.12,1.13,1.13,1.13,1.12,1.12,1.13,1.13,1.15,1.17,1.15,1.15,1.15,1.14,1.13,1.13,1.14,1.13,1.14,1.13,{"v":1.1,"d":"1.10"},1.06,1.05,1.02,1.01,1.02,1.03,1.02,1.03,1.02,1.01,{"v":1,"d":"1.00"},1.03,1.06,1.06,1.07]
[4769," Torgau-Oschatz / Sornzig-Ablaß",4769,1.03,1.01,1.03,1.02,1.01,1.03,1.05,1.05,1.05,1.08,1.09,1.05,1.01,0.99,0.98,1.01,{"v":1,"d":"1.00"},{"v":1,"d":"1.00"},{"v":1,"d":"1.00"},{"v":1,"d":"1.00"},{"v":1,"d":"1.00"},0.97,0.99,{"v":1,"d":"1.00"},1.01,1.07,1.03,0.98,1.04,1.06,1.06,1.06,1.07,1.09,1.09,1.09,{"v":1.1,"d":"1.10"},1.07,1.12,1.17,1.13,1.08,1.09,1.09,1.09,1.08,1.08,1.09,1.09,1.11,1.12,1.11,{"v":1.1,"d":"1.10"},1.11,1.09,1.09,1.09,{"v":1.1,"d":"1.10"},1.09,1.09,1.09,1.06,1.02,1.02,0.99,0.98,0.99,0.99,0.98,0.99,0.98,0.98,0.97,0.99,1.02,1.02,1.03]
[4774," Torgau-Oschatz / Dahlen",4774,1.05,1.03,1.05,1.04,1.04,1.06,1.08,1.08,1.07,1.11,1.12,1.08,1.04,1.01,1.01,1.03,1.03,1.02,1.02,1.02,1.02,0.99,1.01,1.03,1.04,{"v":1.1,"d":"1.10"},1.06,1.01,1.06,1.09,1.09,1.09,1.09,1.12,1.12,1.11,1.13,{"v":1.1,"d":"1.10"},1.14,{"v":1.2,"d":"1.20"},1.16,1.11,1.12,1.12,1.12,1.11,1.11,1.12,1.11,1.14,1.15,1.14,1.13,1.14,1.12,1.12,1.12,1.13,1.12,1.12,1.11,1.09,1.05,1.04,1.01,{"v":1,"d":"1.00"},1.01,1.02,1.01,1.02,1.01,{"v":1,"d":"1.00"},{"v":1,"d":"1.00"},1.02,1.05,1.05,1.06]
[4779," Torgau-Oschatz / Wermsdorf",4779,1.03,1.01,1.03,1.02,1.02,1.04,1.06,1.06,1.05,1.09,1.09,1.06,1.02,{"v":1,"d":"1.00"},0.99,1.01,1.01,{"v":1,"d":"1.00"},{"v":1,"d":"1.00"},{"v":1,"d":"1.00"},{"v":1,"d":"1.00"},0.97,0.99,1.01,1.02,1.07,1.04,0.99,1.04,1.07,1.06,1.07,1.07,{"v":1.1,"d":"1.10"},{"v":1.1,"d":"1.10"},1.09,1.11,1.07,1.12,1.18,1.14,1.09,{"v":1.1,"d":"1.10"},1.09,{"v":1.1,"d":"1.10"},1.09,1.09,1.09,1.09,1.12,1.13,1.11,1.11,1.11,{"v":1.1,"d":"1.10"},{"v":1.1,"d":"1.10"},{"v":1.1,"d":"1.10"},{"v":1.1,"d":"1.10"},{"v":1.1,"d":"1.10"},{"v":1.1,"d":"1.10"},1.09,1.07,1.03,1.02,0.99,0.98,0.99,{"v":1,"d":"1.00"},0.99,{"v":1,"d":"1.00"},0.99,0.98,0.98,{"v":1,"d":"1.00"},1.03,1.02,1.04]
[{"$f":"C263","v":4808}," Muldentalkreis / Hohburg",4808,1.09,1.06,1.08,1.07,1.07,1.09,1.11,1.11,1.11,1.15,1.15,1.11,1.07,1.04,1.03,1.06,1.05,1.05,1.05,1.05,1.05,1.02,1.04,1.06,1.07,1.13,1.09,1.04,{"v":1.1,"d":"1.10"},1.12,1.12,1.12,1.12,1.15,1.15,1.14,1.15,1.12,1.17,1.23,1.19,1.14,1.15,1.14,1.15,1.14,1.14,1.15,1.15,1.17,1.19,1.17,1.17,1.17,1.16,1.16,1.16,1.16,1.16,1.16,1.15,1.12,1.08,1.08,1.04,1.03,1.04,1.04,1.03,1.04,1.03,1.03,1.02,1.04,1.07,1.07,1.09]
[4821," Muldentalkreis / Brandis",4821,1.05,1.03,1.05,1.04,1.04,1.06,1.08,1.08,1.07,1.11,1.12,1.08,1.04,1.01,1.01,1.03,1.03,1.02,1.02,1.02,1.02,0.99,1.01,1.03,1.04,{"v":1.1,"d":"1.10"},1.06,1.01,1.06,1.09,1.09,1.09,1.09,1.12,1.12,1.11,1.13,1.09,1.14,{"v":1.2,"d":"1.20"},1.16,1.11,1.12,1.11,1.12,1.11,1.11,1.11,1.11,1.14,1.15,1.13,1.13,1.14,1.12,1.12,1.12,1.13,1.12,1.12,1.12,1.09,1.05,1.05,1.01,{"v":1,"d":"1.00"},1.01,1.02,1.01,1.02,1.01,{"v":1,"d":"1.00"},{"v":1,"d":"1.00"},1.02,1.05,1.04,1.06]
[4824," Muldentalkreis / Brandis",4824,1.06,1.04,1.06,1.05,1.05,1.07,1.09,1.09,1.09,1.12,1.13,1.09,1.05,1.02,1.02,1.04,1.04,1.03,1.03,1.03,1.03,{"v":1,"d":"1.00"},1.02,1.04,1.05,1.11,1.07,1.02,1.08,{"v":1.1,"d":"1.10"},{"v":1.1,"d":"1.10"},{"v":1.1,"d":"1.10"},{"v":1.1,"d":"1.10"},1.14,1.13,1.12,1.14,1.11,1.15,1.21,1.17,1.12,1.13,1.13,1.13,1.12,1.12,1.13,1.12,1.15,1.16,1.15,1.14,1.15,1.13,1.13,1.13,1.14,1.13,1.14,1.13,{"v":1.1,"d":"1.10"},1.06,1.06,1.02,1.01,1.02,1.03,1.02,1.03,1.02,1.01,1.01,1.03,1.06,1.06,1.07]
[4827," Muldentalkreis / Machern",4827,1.05,1.03,1.04,1.04,1.03,1.05,1.07,1.08,1.07,1.11,1.11,1.07,1.03,1.01,{"v":1,"d":"1.00"},1.03,1.02,1.02,1.02,1.02,1.02,0.98,1.01,1.02,1.03,1.09,1.05,{"v":1,"d":"1.00"},1.06,1.08,1.08,1.08,1.09,1.12,1.11,1.11,1.12,1.09,1.14,1.19,1.16,{"v":1.1,"d":"1.10"},1.11,1.11,1.11,{"v":1.1,"d":"1.10"},{"v":1.1,"d":"1.10"},1.11,1.11,1.13,1.14,1.13,1.13,1.13,1.12,1.11,1.11,1.12,1.12,1.12,1.11,1.08,1.04,1.04,1.01,{"v":1,"d":"1.00"},1.01,1.01,{"v":1,"d":"1.00"},1.01,{"v":1,"d":"1.00"},{"v":1,"d":"1.00"},0.99,1.01,1.04,1.04,1.05]
[4828," Muldentalkreis / Bennewitz",4828,1.07,1.05,1.07,1.06,1.06,1.08,{"v":1.1,"d":"1.10"},1.11,{"v":1.1,"d":"1.10"},1.14,1.14,{"v":1.1,"d":"1.10"},1.06,1.03,1.03,1.05,1.05,1.04,1.04,1.04,1.04,1.01,1.03,1.05,1.06,1.12,1.08,1.03,1.09,1.11,1.11,1.11,1.12,1.15,1.14,1.13,1.15,1.12,1.17,1.23,1.18,1.13,1.14,1.14,1.14,1.13,1.13,1.14,1.14,1.16,1.18,1.16,1.16,1.16,1.15,1.15,1.15,1.15,1.15,1.15,1.14,1.11,1.07,1.07,1.03,1.02,1.03,1.04,1.03,1.04,1.03,1.02,1.02,1.04,1.07,1.07,1.08]
[4838," Delitzsch / Eilenburg",4838,1.09,1.06,1.08,1.07,1.07,1.09,1.11,1.12,1.11,1.15,1.15,1.11,1.07,1.04,1.04,1.06,1.06,1.05,1.05,1.05,1.05,1.02,1.04,1.06,1.07,1.13,1.09,1.04,{"v":1.1,"d":"1.10"},1.12,1.12,1.12,1.13,1.16,1.15,1.14,1.16,1.13,1.18,1.24,{"v":1.2,"d":"1.20"},1.14,1.15,1.15,1.15,1.14,1.14,1.15,1.15,1.18,1.19,1.17,1.17,1.17,1.16,1.16,1.16,1.16,1.16,1.16,1.15,1.12,1.08,1.08,1.04,1.03,1.04,1.05,1.04,1.05,1.04,1.03,1.03,1.05,1.08,1.08,1.09]
[4849," Delitzsch / Kossa",4849,1.06,1.04,1.06,1.05,1.04,1.07,1.09,1.09,1.08,1.12,1.13,1.09,1.05,1.03,1.02,1.04,1.04,1.03,1.03,1.03,1.03,{"v":1,"d":"1.00"},1.02,1.04,1.05,1.11,1.07,1.02,1.07,{"v":1.1,"d":"1.10"},{"v":1.1,"d":"1.10"},{"v":1.1,"d":"1.10"},{"v":1.1,"d":"1.10"},1.13,1.13,1.12,1.14,1.11,1.15,1.21,1.17,1.12,1.13,1.13,1.13,1.12,1.12,1.13,1.12,1.15,1.16,1.15,1.14,1.15,1.13,1.13,1.13,1.14,1.13,1.14,1.13,{"v":1.1,"d":"1.10"},1.06,1.06,1.02,1.01,1.02,1.03,1.02,1.03,1.02,1.01,1.01,1.03,1.06,1.06,1.07]
[4860," Torgau-Oschatz / Pflückuff",4860,1.07,1.04,1.06,1.05,1.05,1.07,{"v":1.1,"d":"1.10"},{"v":1.1,"d":"1.10"},1.09,1.13,1.14,{"v":1.1,"d":"1.10"},1.06,1.03,1.02,1.05,1.04,1.04,1.04,1.04,1.04,{"v":1,"d":"1.00"},1.03,1.04,1.05,1.11,1.08,1.03,1.08,1.11,{"v":1.1,"d":"1.10"},1.11,1.11,1.14,1.14,1.13,1.14,1.11,1.16,1.22,1.18,1.13,1.14,1.13,1.14,1.13,1.13,1.14,1.13,1.16,1.17,1.16,1.15,1.15,1.14,1.14,1.14,1.14,1.14,1.14,1.13,1.11,1.06,1.06,1.03,1.02,1.03,1.03,1.03,1.03,1.02,1.02,1.01,1.03,1.07,1.07,1.08]
[4862," Torgau-Oschatz / Zinna",4862,1.07,1.04,1.06,1.05,1.05,1.07,{"v":1.1,"d":"1.10"},{"v":1.1,"d":"1.10"},1.09,1.13,1.14,{"v":1.1,"d":"1.10"},1.05,1.03,1.02,1.05,1.04,1.04,1.04,1.04,1.04,{"v":1,"d":"1.00"},1.03,1.04,1.05,1.11,1.08,1.03,1.08,1.11,{"v":1.1,"d":"1.10"},1.11,1.11,1.14,1.14,1.13,1.14,1.11,1.16,1.22,1.18,1.13,1.14,1.13,1.14,1.13,1.13,1.13,1.13,1.16,1.17,1.15,1.15,1.15,1.14,1.14,1.14,1.14,1.14,1.14,1.13,1.11,1.06,1.06,1.03,1.02,1.03,1.03,1.03,1.03,1.02,1.02,1.01,1.03,1.07,1.06,1.08]
[4874," Torgau-Oschatz / Belgern",4874,1.07,1.04,1.06,1.05,1.05,1.07,{"v":1.1,"d":"1.10"},{"v":1.1,"d":"1.10"},1.09,1.13,1.13,1.09,1.05,1.03,1.02,1.04,1.04,1.03,1.03,1.03,1.03,{"v":1,"d":"1.00"},1.02,1.04,1.05,1.11,1.07,1.02,1.08,1.11,{"v":1.1,"d":"1.10"},1.11,1.11,1.14,1.13,1.12,1.14,1.11,1.16,1.22,1.18,1.13,1.14,1.13,1.14,1.13,1.13,1.13,1.13,1.16,1.17,1.15,1.15,1.15,1.14,1.14,1.14,1.14,1.14,1.14,1.13,{"v":1.1,"d":"1.10"},1.06,1.06,1.02,1.01,1.02,1.03,1.02,1.03,1.02,1.02,1.01,1.03,1.06,1.06,1.07]
[4880," Torgau-Oschatz / Dommitzsch",4880,1.07,1.04,1.06,1.05,1.05,1.07,{"v":1.1,"d":"1.10"},{"v":1.1,"d":"1.10"},1.09,1.13,1.14,{"v":1.1,"d":"1.10"},1.06,1.03,1.03,1.05,1.04,1.04,1.04,1.04,1.04,{"v":1,"d":"1.00"},1.03,1.04,1.05,1.12,1.08,1.03,1.08,1.11,1.11,1.11,1.11,1.14,1.14,1.13,1.14,1.11,1.16,1.22,1.18,1.13,1.14,1.14,1.14,1.13,1.13,1.14,1.13,1.16,1.18,1.16,1.15,1.15,1.14,1.14,1.14,1.14,1.14,1.14,1.14,1.11,1.06,1.06,1.03,1.02,1.03,1.03,1.03,1.04,1.03,1.02,1.01,1.04,1.07,1.07,1.08]
[4886," Torgau-Oschatz / Arzberg",4886,1.07,1.05,1.07,1.06,1.06,1.08,1.11,1.11,{"v":1.1,"d":"1.10"},1.14,1.14,{"v":1.1,"d":"1.10"},1.06,1.04,1.03,1.05,1.05,1.04,1.04,1.04,1.04,1.01,1.03,1.05,1.06,1.12,1.08,1.03,1.09,1.12,1.11,1.12,1.12,1.15,1.14,1.13,1.15,1.12,1.17,1.23,1.19,1.14,1.15,1.14,1.15,1.14,1.14,1.14,1.14,1.17,1.18,1.16,1.16,1.16,1.15,1.15,1.15,1.15,1.15,1.15,1.14,1.11,1.07,1.07,1.03,1.02,1.03,1.04,1.03,1.04,1.03,1.03,1.02,1.04,1.08,1.07,1.08]
[4889," Torgau-Oschatz / Schildau",4889,1.06,1.04,1.06,1.05,1.05,1.07,1.09,1.09,1.09,1.12,1.13,1.09,1.05,1.03,1.02,1.04,1.04,1.03,1.03,1.03,1.03,{"v":1,"d":"1.00"},1.02,1.04,1.05,1.11,1.07,1.02,1.08,{"v":1.1,"d":"1.10"},{"v":1.1,"d":"1.10"},{"v":1.1,"d":"1.10"},1.11,1.14,1.13,1.12,1.14,1.11,1.15,1.21,1.17,1.12,1.13,1.13,1.13,1.12,1.12,1.13,1.13,1.15,1.17,1.15,1.14,1.15,1.13,1.13,1.13,1.14,1.13,1.14,1.13,{"v":1.1,"d":"1.10"},1.06,1.05,1.02,1.01,1.02,1.03,1.02,1.03,1.02,1.01,1.01,1.03,1.06,1.06,1.07]
[4895," Elbe-Elster / Falkenberg/Elster",4895,{"v":1.1,"d":"1.10"},1.07,1.09,1.08,1.08,{"v":1.1,"d":"1.10"},1.12,1.13,1.12,1.16,1.16,1.12,1.08,1.05,1.05,1.07,1.06,1.06,1.06,1.06,1.06,1.02,1.05,1.07,1.08,1.14,{"v":1.1,"d":"1.10"},1.05,1.11,1.13,1.13,1.13,1.13,1.16,1.16,1.15,1.16,1.13,1.18,1.25,{"v":1.2,"d":"1.20"},1.15,1.16,1.16,1.16,1.15,1.15,1.16,1.16,1.19,1.21,1.19,1.18,1.18,1.17,1.17,1.17,1.17,1.17,1.17,1.16,1.13,1.09,1.08,1.05,1.04,1.04,1.05,1.04,1.05,1.04,1.04,1.03,1.05,1.09,1.09,{"v":1.1,"d":"1.10"}]
[4910," Elbe-Elster / Elsterwerda",4910,{"v":1.1,"d":"1.10"},1.08,{"v":1.1,"d":"1.10"},1.09,1.09,1.11,1.13,1.13,1.13,1.16,1.17,1.13,1.08,1.06,1.05,1.07,1.07,1.06,1.06,1.06,1.06,1.03,1.05,1.07,1.08,1.15,1.11,1.05,1.11,1.14,1.14,1.14,1.14,1.17,1.16,1.16,1.17,1.14,1.19,1.25,1.21,1.15,1.17,1.16,1.17,1.16,1.16,1.17,1.17,{"v":1.2,"d":"1.20"},1.21,1.19,1.19,1.19,1.18,1.18,1.18,1.18,1.17,1.17,1.16,1.14,1.09,1.08,1.05,1.04,1.05,1.05,1.04,1.05,1.04,1.04,1.03,1.05,1.09,1.09,{"v":1.1,"d":"1.10"}]
[4916," Elbe-Elster / Stolzenhain",4916,1.07,1.04,1.06,1.05,1.05,1.07,{"v":1.1,"d":"1.10"},{"v":1.1,"d":"1.10"},1.09,1.13,1.14,1.09,1.05,1.03,1.02,1.05,1.04,1.03,1.03,1.03,1.04,{"v":1,"d":"1.00"},1.02,1.04,1.05,1.11,1.07,1.02,1.08,1.11,{"v":1.1,"d":"1.10"},1.11,1.11,1.14,1.13,1.12,1.14,1.11,1.16,1.22,1.18,1.13,1.14,1.13,1.14,1.13,1.13,1.14,1.13,1.16,1.17,1.16,1.15,1.15,1.14,1.14,1.13,1.14,1.14,1.14,1.13,{"v":1.1,"d":"1.10"},1.06,1.05,1.02,1.02,1.02,1.03,1.02,1.03,1.02,1.02,1.01,1.03,1.07,1.07,1.08]
[4924," Elbe-Elster / Uebigau-Wahrenbrück",4924,{"v":1.1,"d":"1.10"},1.07,1.09,1.08,1.08,{"v":1.1,"d":"1.10"},1.12,1.13,1.12,1.16,1.16,1.12,1.08,1.05,1.04,1.07,1.06,1.06,1.05,1.05,1.06,1.02,1.05,1.06,1.08,1.14,{"v":1.1,"d":"1.10"},1.05,1.11,1.13,1.13,1.13,1.13,1.16,1.16,1.15,1.17,1.13,1.18,1.25,{"v":1.2,"d":"1.20"},1.15,1.16,1.16,1.16,1.15,1.15,1.16,1.16,1.19,1.21,1.19,1.18,1.18,1.17,1.17,1.17,1.17,1.17,1.17,1.16,1.13,1.08,1.08,1.04,1.04,1.04,1.05,1.04,1.05,1.04,1.04,1.03,1.05,1.09,1.08,{"v":1.1,"d":"1.10"}]
[4928," Elbe-Elster / Döllingen",4928,1.08,1.05,1.07,1.06,1.06,1.08,1.11,1.11,{"v":1.1,"d":"1.10"},1.14,1.15,{"v":1.1,"d":"1.10"},1.06,1.04,1.03,1.05,1.05,1.04,1.04,1.04,1.04,1.01,1.03,1.05,1.06,1.12,1.08,1.03,1.09,1.12,1.11,1.12,1.12,1.15,1.15,1.14,1.15,1.12,1.17,1.23,1.19,1.14,1.15,1.14,1.15,1.14,1.14,1.15,1.14,1.17,1.19,1.17,1.16,1.16,1.15,1.15,1.15,1.15,1.15,1.15,1.14,1.11,1.07,1.06,1.03,1.02,1.03,1.04,1.03,1.04,1.03,1.02,1.02,1.04,1.07,1.07,1.08]
[4931," Elbe-Elster / Mühlberg (Elbe)",4931,1.08,1.06,1.08,1.07,1.07,1.09,1.11,1.12,1.11,1.15,1.15,1.11,1.07,1.04,1.04,1.06,1.05,1.05,1.05,1.05,1.05,1.01,1.04,1.05,1.07,1.13,1.09,1.04,{"v":1.1,"d":"1.10"},1.12,1.12,1.12,1.13,1.16,1.15,1.14,1.16,1.13,1.17,1.24,1.19,1.14,1.15,1.15,1.15,1.14,1.14,1.15,1.15,1.18,1.19,1.17,1.17,1.17,1.16,1.16,1.16,1.16,1.16,1.16,1.15,1.12,1.08,1.07,1.04,1.03,1.04,1.04,1.04,1.04,1.03,1.03,1.02,1.04,1.08,1.08,1.09]
[4932," Elbe-Elster / Wainsdorf",4932,1.08,1.05,1.07,1.06,1.06,1.08,{"v":1.1,"d":"1.10"},1.11,{"v":1.1,"d":"1.10"},1.13,1.14,{"v":1.1,"d":"1.10"},1.06,1.04,1.03,1.05,1.04,1.04,1.04,1.04,1.04,{"v":1,"d":"1.00"},1.03,1.04,1.06,1.12,1.08,1.03,1.09,1.11,1.11,1.11,1.12,1.14,1.14,1.13,1.15,1.12,1.16,1.23,1.18,1.13,1.14,1.14,1.14,1.13,1.13,1.14,1.14,1.17,1.18,1.16,1.16,1.16,1.15,1.15,1.14,1.15,1.15,1.14,1.14,1.11,1.06,1.06,1.03,1.02,1.03,1.03,1.02,1.03,1.02,1.02,1.01,1.03,1.07,1.07,1.08]
[4934," Elbe-Elster / Dreska",4934,1.06,1.03,1.05,1.04,1.04,1.06,1.08,1.09,1.08,1.11,1.12,1.08,1.04,1.02,1.01,1.03,1.03,1.02,1.02,1.02,1.02,0.99,1.01,1.03,1.04,{"v":1.1,"d":"1.10"},1.06,1.01,1.07,1.09,1.09,1.09,1.09,1.12,1.12,1.11,1.13,{"v":1.1,"d":"1.10"},1.14,{"v":1.2,"d":"1.20"},1.16,1.11,1.12,1.12,1.12,1.11,1.11,1.12,1.12,1.15,1.16,1.14,1.14,1.14,1.12,1.12,1.12,1.13,1.12,1.12,1.11,1.09,1.04,1.04,1.01,{"v":1,"d":"1.00"},1.01,1.02,1.01,1.02,1.01,{"v":1,"d":"1.00"},{"v":1,"d":"1.00"},1.02,1.05,1.05,1.06]
[4936," Elbe-Elster / Schlieben",4936,1.06,1.04,1.06,1.05,1.04,1.07,1.09,{"v":1.1,"d":"1.10"},1.09,1.12,1.13,1.09,1.05,1.03,1.02,1.04,1.04,1.03,1.03,1.03,1.03,{"v":1,"d":"1.00"},1.02,1.04,1.05,1.11,1.07,1.02,1.07,{"v":1.1,"d":"1.10"},{"v":1.1,"d":"1.10"},{"v":1.1,"d":"1.10"},{"v":1.1,"d":"1.10"},1.13,1.13,1.12,1.13,{"v":1.1,"d":"1.10"},1.15,1.21,1.17,1.12,1.13,1.13,1.13,1.12,1.12,1.13,1.13,1.16,1.17,1.15,1.15,1.15,1.13,1.13,1.13,1.14,1.13,1.13,1.13,{"v":1.1,"d":"1.10"},1.05,1.05,1.02,1.01,1.02,1.03,1.02,1.03,1.02,1.01,1.01,1.03,1.06,1.06,1.07]
[4938," Elbe-Elster / Uebigau-Wahrenbrück",4938,1.07,1.05,1.07,1.06,1.06,1.08,{"v":1.1,"d":"1.10"},1.11,{"v":1.1,"d":"1.10"},1.14,1.14,{"v":1.1,"d":"1.10"},1.06,1.04,1.03,1.05,1.05,1.04,1.04,1.04,1.04,1.01,1.03,1.04,1.06,1.12,1.08,1.03,1.09,1.11,1.11,1.11,1.12,1.15,1.14,1.13,1.15,1.12,1.16,1.23,1.18,1.13,1.15,1.14,1.15,1.13,1.13,1.14,1.14,1.17,1.18,1.16,1.16,1.16,1.14,1.14,1.14,1.15,1.15,1.15,1.14,1.11,1.06,1.06,1.03,1.02,1.03,1.04,1.03,1.04,1.03,1.02,1.02,1.04,1.07,1.07,1.08]
[6108," Halle (Saale), Stadt / Halle",6108,1.14,1.12,1.14,1.13,1.12,1.14,1.17,1.17,1.16,{"v":1.2,"d":"1.20"},1.21,1.16,1.11,1.09,1.08,1.11,1.11,{"v":1.1,"d":"1.10"},{"v":1.1,"d":"1.10"},{"v":1.1,"d":"1.10"},{"v":1.1,"d":"1.10"},1.07,{"v":1.1,"d":"1.10"},1.11,1.12,1.19,1.15,1.09,1.15,1.18,1.17,1.17,1.17,{"v":1.2,"d":"1.20"},1.19,1.19,{"v":1.2,"d":"1.20"},1.17,1.23,1.29,1.25,1.19,{"v":1.2,"d":"1.20"},1.19,{"v":1.2,"d":"1.20"},{"v":1.2,"d":"1.20"},{"v":1.2,"d":"1.20"},{"v":1.2,"d":"1.20"},{"v":1.2,"d":"1.20"},1.23,1.25,1.23,1.23,1.24,1.23,1.23,1.22,1.23,1.22,1.22,1.22,1.19,1.14,1.13,1.09,1.07,1.08,1.09,1.08,1.09,1.08,1.07,1.07,1.09,1.12,1.12,1.14]
[6110," Halle (Saale), Stadt / Halle",6110,1.13,1.11,1.13,1.12,1.11,1.13,1.16,1.16,1.15,1.19,{"v":1.2,"d":"1.20"},1.15,{"v":1.1,"d":"1.10"},1.08,1.07,{"v":1.1,"d":"1.10"},{"v":1.1,"d":"1.10"},1.09,1.09,1.09,1.09,1.06,1.09,1.11,1.12,1.18,1.13,1.08,1.14,1.17,1.16,1.16,1.16,1.19,1.18,1.18,1.19,1.16,1.22,1.28,1.24,1.18,1.19,1.18,1.19,1.18,1.18,1.19,1.19,1.22,1.23,1.22,1.22,1.23,1.22,1.21,1.21,1.22,1.21,1.21,1.21,1.17,1.13,1.13,1.08,1.07,1.07,1.08,1.07,1.08,1.07,1.06,1.06,1.08,1.11,1.11,1.13]
[6112," Halle (Saale), Stadt / Halle",6112,1.13,1.11,1.13,1.12,1.11,1.13,1.16,1.16,1.15,1.19,{"v":1.2,"d":"1.20"},1.15,1.11,1.08,1.07,{"v":1.1,"d":"1.10"},{"v":1.1,"d":"1.10"},1.09,1.09,1.09,1.09,1.06,1.09,{"v":1.1,"d":"1.10"},1.11,1.18,1.14,1.08,1.14,1.17,1.16,1.16,1.16,1.19,1.19,1.18,1.19,1.16,1.22,1.28,1.24,1.18,1.19,1.19,1.19,1.19,1.19,1.19,1.19,1.22,1.23,1.22,1.22,1.23,1.21,1.21,1.21,1.21,1.21,1.21,1.21,1.17,1.13,1.12,1.08,1.07,1.07,1.08,1.07,1.08,1.07,1.07,1.06,1.08,1.11,1.11,1.13]
[6114," Halle (Saale), Stadt / Halle",6114,1.13,1.11,1.13,1.12,1.11,1.13,1.16,1.16,1.15,1.19,{"v":1.2,"d":"1.20"},1.15,{"v":1.1,"d":"1.10"},1.08,1.07,{"v":1.1,"d":"1.10"},{"v":1.1,"d":"1.10"},1.09,1.09,1.09,1.09,1.06,1.09,{"v":1.1,"d":"1.10"},1.11,1.18,1.13,1.08,1.14,1.17,1.16,1.16,1.16,1.19,1.18,1.18,1.19,1.16,1.22,1.28,1.24,1.18,1.19,1.18,1.19,1.18,1.18,1.19,1.19,1.22,1.23,1.22,1.22,1.23,1.21,1.21,1.21,1.21,1.21,1.21,1.21,1.17,1.13,1.12,1.08,1.07,1.07,1.08,1.07,1.08,1.07,1.06,1.06,1.08,1.11,1.11,1.13]
[6116," Halle (Saale), Stadt / Halle",6116,{"v":1.1,"d":"1.10"},1.07,{"v":1.1,"d":"1.10"},1.09,1.08,{"v":1.1,"d":"1.10"},1.13,1.13,1.12,1.16,1.17,1.12,1.08,1.05,1.05,1.08,1.07,1.07,1.07,1.07,1.07,1.03,1.06,1.07,1.08,1.15,1.11,1.05,1.11,1.14,1.13,1.14,1.14,1.17,1.16,1.16,1.17,1.14,1.19,1.25,1.21,1.16,1.17,1.16,1.16,1.16,1.16,1.16,1.16,1.19,{"v":1.2,"d":"1.20"},1.18,1.18,1.19,1.18,1.17,1.17,1.18,1.17,1.18,1.17,1.14,{"v":1.1,"d":"1.10"},{"v":1.1,"d":"1.10"},1.06,1.04,1.05,1.06,1.05,1.06,1.05,1.04,1.04,1.06,1.09,1.09,1.11]
[6118," Halle (Saale), Stadt / Halle",6118,1.13,1.11,1.13,1.11,1.11,1.13,1.15,1.15,1.15,1.19,1.19,1.15,{"v":1.1,"d":"1.10"},1.08,1.07,{"v":1.1,"d":"1.10"},1.09,1.09,1.09,1.09,1.09,1.05,1.08,{"v":1.1,"d":"1.10"},1.11,1.17,1.13,1.08,1.14,1.16,1.16,1.16,1.16,1.19,1.18,1.18,1.19,1.15,1.21,1.27,1.23,1.17,1.18,1.18,1.18,1.18,1.18,1.18,1.18,1.22,1.23,1.21,1.21,1.22,1.21,1.21,1.21,1.21,{"v":1.2,"d":"1.20"},1.21,{"v":1.2,"d":"1.20"},1.17,1.13,1.12,1.08,1.06,1.07,1.07,1.07,1.08,1.07,1.06,1.05,1.07,1.11,1.11,1.12]
[6120," Halle (Saale), Stadt / Halle",6120,1.08,1.06,1.08,1.07,1.07,1.09,1.11,1.11,1.11,1.15,1.15,1.11,1.07,1.04,1.04,1.06,1.06,1.05,1.05,1.05,1.06,1.02,1.04,1.06,1.07,1.13,1.09,1.04,{"v":1.1,"d":"1.10"},1.12,1.12,1.12,1.13,1.16,1.15,1.14,1.16,1.13,1.18,1.23,1.19,1.14,1.15,1.15,1.15,1.14,1.14,1.15,1.14,1.17,1.18,1.17,1.16,1.17,1.16,1.16,1.16,1.16,1.16,1.16,1.16,1.13,1.09,1.08,1.04,1.03,1.04,1.05,1.04,1.05,1.04,1.03,1.03,1.05,1.08,1.08,{"v":1.1,"d":"1.10"}]
[6122," Halle (Saale), Stadt / Halle",6122,1.13,1.11,1.13,1.12,1.12,1.14,1.16,1.16,1.16,{"v":1.2,"d":"1.20"},{"v":1.2,"d":"1.20"},1.16,1.11,1.08,1.08,1.11,{"v":1.1,"d":"1.10"},{"v":1.1,"d":"1.10"},{"v":1.1,"d":"1.10"},{"v":1.1,"d":"1.10"},{"v":1.1,"d":"1.10"},1.06,1.09,1.11,1.12,1.19,1.14,1.09,1.15,1.17,1.17,1.17,1.17,{"v":1.2,"d":"1.20"},1.19,1.19,{"v":1.2,"d":"1.20"},1.17,1.22,1.29,1.24,1.19,{"v":1.2,"d":"1.20"},1.19,{"v":1.2,"d":"1.20"},1.19,1.19,{"v":1.2,"d":"1.20"},1.19,1.23,1.24,1.22,1.22,1.23,1.22,1.22,1.22,1.22,1.21,1.22,1.21,1.18,1.14,1.13,1.09,1.07,1.08,1.08,1.08,1.09,1.08,1.07,1.06,1.09,1.12,1.12,1.14]
[6124," Halle (Saale), Stadt / Halle",6124,1.11,1.08,{"v":1.1,"d":"1.10"},1.09,1.09,1.11,1.13,1.14,1.13,1.17,1.18,1.13,1.09,1.06,1.06,1.08,1.08,1.07,1.07,1.07,1.08,1.04,1.06,1.08,1.09,1.16,1.12,1.06,1.12,1.15,1.14,1.15,1.15,1.18,1.17,1.16,1.18,1.15,{"v":1.2,"d":"1.20"},1.26,1.22,1.16,1.17,1.17,1.17,1.17,1.17,1.17,1.17,{"v":1.2,"d":"1.20"},1.21,1.19,1.19,{"v":1.2,"d":"1.20"},1.19,1.19,1.18,1.19,1.19,1.19,1.18,1.15,1.11,1.11,1.07,1.05,1.06,1.07,1.06,1.07,1.06,1.05,1.05,1.07,{"v":1.1,"d":"1.10"},{"v":1.1,"d":"1.10"},1.12]
[6126," Halle (Saale), Stadt / Halle",6126,1.09,1.07,1.09,1.08,1.08,{"v":1.1,"d":"1.10"},1.12,1.13,1.12,1.16,1.17,1.12,1.08,1.05,1.05,1.07,1.07,1.06,1.06,1.06,1.07,1.03,1.05,1.07,1.08,1.15,{"v":1.1,"d":"1.10"},1.05,1.11,1.13,1.13,1.13,1.14,1.17,1.16,1.15,1.17,1.14,1.19,1.25,1.21,1.15,1.16,1.16,1.16,1.15,1.15,1.16,1.15,1.18,{"v":1.2,"d":"1.20"},1.18,1.18,1.19,1.17,1.17,1.17,1.18,1.17,1.18,1.17,1.14,{"v":1.1,"d":"1.10"},1.09,1.05,1.04,1.05,1.06,1.05,1.06,1.05,1.04,1.04,1.06,1.09,1.09,1.11]
[6128," Halle (Saale), Stadt / Halle",6128,{"v":1.1,"d":"1.10"},1.08,{"v":1.1,"d":"1.10"},1.09,1.08,{"v":1.1,"d":"1.10"},1.13,1.13,1.12,1.17,1.17,1.13,1.08,1.06,1.05,1.08,1.07,1.07,1.07,1.07,1.07,1.03,1.06,1.07,1.09,1.15,1.11,1.06,1.12,1.14,1.14,1.14,1.14,1.17,1.17,1.16,1.17,1.14,1.19,1.25,1.21,1.16,1.17,1.16,1.17,1.16,1.16,1.16,1.16,1.19,{"v":1.2,"d":"1.20"},1.18,1.18,1.19,1.18,1.18,1.18,1.18,1.18,1.18,1.17,1.15,{"v":1.1,"d":"1.10"},{"v":1.1,"d":"1.10"},1.06,1.05,1.06,1.06,1.06,1.06,1.06,1.05,1.04,1.06,{"v":1.1,"d":"1.10"},1.09,1.11]
[6130," Halle (Saale), Stadt / Halle",6130,1.14,1.12,1.13,1.12,1.12,1.14,1.16,1.16,1.16,{"v":1.2,"d":"1.20"},{"v":1.2,"d":"1.20"},1.16,1.11,1.08,1.08,1.11,{"v":1.1,"d":"1.10"},{"v":1.1,"d":"1.10"},1.09,1.09,{"v":1.1,"d":"1.10"},1.06,1.09,1.11,1.12,1.18,1.14,1.08,1.15,1.17,1.17,1.16,1.17,{"v":1.2,"d":"1.20"},1.19,1.19,{"v":1.2,"d":"1.20"},1.16,1.22,1.28,1.24,1.18,1.19,1.19,1.19,1.19,1.19,1.19,1.19,1.22,1.24,1.22,1.22,1.23,1.22,1.22,1.22,1.22,1.21,1.22,1.21,1.18,1.13,1.13,1.08,1.07,1.08,1.08,1.08,1.08,1.08,1.07,1.06,1.08,1.11,1.11,1.13]
[6132," Halle (Saale), Stadt / Halle",6132,1.11,1.09,1.11,{"v":1.1,"d":"1.10"},{"v":1.1,"d":"1.10"},1.12,1.14,1.14,1.14,1.18,1.18,1.14,1.09,1.07,1.06,1.09,1.08,1.08,1.08,1.08,1.08,1.04,1.07,1.09,{"v":1.1,"d":"1.10"},1.16,1.12,1.07,1.13,1.15,1.15,1.15,1.15,1.18,1.18,1.17,1.18,1.15,{"v":1.2,"d":"1.20"},1.26,1.22,1.17,1.18,1.17,1.18,1.17,1.17,1.18,1.17,{"v":1.2,"d":"1.20"},1.22,{"v":1.2,"d":"1.20"},{"v":1.2,"d":"1.20"},1.21,1.19,1.19,1.19,{"v":1.2,"d":"1.20"},1.19,{"v":1.2,"d":"1.20"},1.19,1.16,1.11,1.11,1.07,1.06,1.06,1.07,1.06,1.07,1.06,1.06,1.05,1.07,{"v":1.1,"d":"1.10"},{"v":1.1,"d":"1.10"},1.12]
[6179," Saalkreis / Teutschenthal",6179,1.08,1.06,1.08,1.07,1.07,1.09,1.11,1.11,1.11,1.15,1.15,1.11,1.07,1.04,1.04,1.06,1.06,1.05,1.05,1.05,1.06,1.02,1.04,1.06,1.07,1.13,1.09,1.04,{"v":1.1,"d":"1.10"},1.12,1.12,1.12,1.12,1.15,1.15,1.14,1.16,1.12,1.18,1.23,1.19,1.14,1.15,1.14,1.15,1.14,1.14,1.14,1.14,1.17,1.18,1.16,1.16,1.17,1.16,1.16,1.16,1.16,1.16,1.16,1.16,1.13,1.09,1.08,1.04,1.03,1.04,1.05,1.04,1.05,1.04,1.03,1.03,1.05,1.08,1.08,1.09]
[6184," Merseburg-Querfurt / Schkopau",6184,1.07,1.05,1.07,1.06,1.06,1.08,{"v":1.1,"d":"1.10"},{"v":1.1,"d":"1.10"},{"v":1.1,"d":"1.10"},1.14,1.14,{"v":1.1,"d":"1.10"},1.06,1.03,1.03,1.05,1.05,1.04,1.04,1.04,1.04,1.01,1.03,1.05,1.06,1.12,1.08,1.03,1.09,1.11,1.11,1.11,1.11,1.15,1.14,1.13,1.15,1.12,1.16,1.22,1.18,1.13,1.14,1.14,1.14,1.13,1.13,1.14,1.13,1.16,1.17,1.15,1.15,1.16,1.15,1.14,1.14,1.15,1.15,1.15,1.14,1.11,1.07,1.07,1.03,1.02,1.03,1.04,1.03,1.04,1.03,1.02,1.02,1.04,1.07,1.07,1.08]
[6188," Saalkreis / Spickendorf",6188,1.07,1.05,1.07,1.06,1.06,1.08,{"v":1.1,"d":"1.10"},1.11,{"v":1.1,"d":"1.10"},1.14,1.14,{"v":1.1,"d":"1.10"},1.06,1.04,1.03,1.06,1.05,1.05,1.05,1.05,1.05,1.01,1.04,1.05,1.06,1.12,1.08,1.03,1.09,1.11,1.11,1.12,1.12,1.15,1.14,1.13,1.15,1.12,1.17,1.23,1.19,1.13,1.15,1.14,1.14,1.13,1.13,1.14,1.14,1.16,1.18,1.16,1.16,1.16,1.15,1.15,1.15,1.15,1.15,1.15,1.15,1.12,1.08,1.07,1.04,1.03,1.04,1.04,1.03,1.04,1.03,1.03,1.02,1.04,1.07,1.07,1.09]
[6193," Saalkreis / Wallwitz",6193,1.06,1.04,1.06,1.05,1.04,1.07,1.09,1.09,1.08,1.12,1.13,1.09,1.05,1.02,1.02,1.04,1.04,1.04,1.04,1.04,1.04,{"v":1,"d":"1.00"},1.03,1.04,1.05,1.11,1.07,1.02,1.07,{"v":1.1,"d":"1.10"},{"v":1.1,"d":"1.10"},{"v":1.1,"d":"1.10"},{"v":1.1,"d":"1.10"},1.13,1.13,1.12,1.13,{"v":1.1,"d":"1.10"},1.15,1.21,1.17,1.12,1.13,1.12,1.13,1.12,1.12,1.12,1.12,1.15,1.16,1.14,1.14,1.15,1.13,1.13,1.13,1.14,1.13,1.14,1.13,{"v":1.1,"d":"1.10"},1.06,1.06,1.03,1.01,1.02,1.03,1.02,1.03,1.02,1.02,1.01,1.03,1.06,1.06,1.07]
[6198," Saalkreis / Salzmünde",6198,1.06,1.04,1.06,1.05,1.05,1.07,1.09,1.09,1.09,1.13,1.13,1.09,1.05,1.03,1.02,1.05,1.04,1.04,1.04,1.04,1.04,{"v":1,"d":"1.00"},1.03,1.04,1.05,1.11,1.07,1.02,1.08,{"v":1.1,"d":"1.10"},{"v":1.1,"d":"1.10"},{"v":1.1,"d":"1.10"},1.11,1.14,1.13,1.12,1.14,1.11,1.16,1.21,1.18,1.12,1.14,1.13,1.13,1.12,1.12,1.13,1.12,1.15,1.16,1.15,1.14,1.15,1.14,1.14,1.13,1.14,1.14,1.14,1.14,1.11,1.07,1.07,1.03,1.02,1.03,1.03,1.03,1.03,1.03,1.02,1.01,1.03,1.07,1.06,1.08]
[6217," Merseburg-Querfurt / Beuna",6217,{"v":1.1,"d":"1.10"},1.08,{"v":1.1,"d":"1.10"},1.09,1.09,1.11,1.13,1.13,1.12,1.17,1.17,1.13,1.08,1.05,1.05,1.08,1.07,1.07,1.07,1.07,1.07,1.03,1.06,1.07,1.09,1.15,1.11,1.06,1.12,1.14,1.14,1.14,1.14,1.17,1.17,1.16,1.18,1.14,1.19,1.25,1.21,1.16,1.17,1.16,1.17,1.16,1.16,1.16,1.16,1.19,{"v":1.2,"d":"1.20"},1.19,1.19,1.19,1.18,1.18,1.18,1.18,1.18,1.18,1.17,1.15,{"v":1.1,"d":"1.10"},{"v":1.1,"d":"1.10"},1.06,1.05,1.06,1.06,1.05,1.06,1.05,1.05,1.04,1.06,1.09,1.09,1.11]
[6231," Merseburg-Querfurt / Tollwitz",6231,1.09,1.07,1.09,1.08,1.08,{"v":1.1,"d":"1.10"},1.12,1.12,1.12,1.16,1.16,1.12,1.08,1.05,1.04,1.07,1.06,1.06,1.06,1.06,1.06,1.03,1.05,1.07,1.08,1.14,{"v":1.1,"d":"1.10"},1.05,1.11,1.13,1.13,1.13,1.13,1.17,1.16,1.15,1.17,1.14,1.19,1.24,{"v":1.2,"d":"1.20"},1.15,1.16,1.15,1.16,1.15,1.15,1.16,1.15,1.18,{"v":1.2,"d":"1.20"},1.18,1.18,1.18,1.17,1.17,1.17,1.17,1.17,1.17,1.17,1.14,{"v":1.1,"d":"1.10"},1.09,1.05,1.04,1.05,1.05,1.05,1.06,1.05,1.04,1.03,1.05,1.09,1.09,{"v":1.1,"d":"1.10"}]
[6237," Merseburg-Querfurt / Spergau",6237,1.12,{"v":1.1,"d":"1.10"},1.12,1.11,{"v":1.1,"d":"1.10"},1.12,1.14,1.15,1.14,1.18,1.18,1.14,1.09,1.07,1.06,1.09,1.08,1.08,1.08,1.08,1.08,1.04,1.07,1.09,{"v":1.1,"d":"1.10"},1.17,1.12,1.07,1.13,1.16,1.15,1.15,1.15,1.19,1.18,1.17,1.19,1.15,1.21,1.27,1.22,1.17,1.18,1.17,1.18,1.17,1.17,1.18,1.18,{"v":1.2,"d":"1.20"},1.22,{"v":1.2,"d":"1.20"},{"v":1.2,"d":"1.20"},1.21,{"v":1.2,"d":"1.20"},{"v":1.2,"d":"1.20"},1.19,{"v":1.2,"d":"1.20"},1.19,{"v":1.2,"d":"1.20"},1.19,1.16,1.12,1.11,1.07,1.06,1.07,1.07,1.06,1.07,1.06,1.06,1.05,1.07,{"v":1.1,"d":"1.10"},{"v":1.1,"d":"1.10"},1.12]
[6242," Merseburg-Querfurt / Roßbach",6242,1.09,1.07,1.09,1.08,1.07,1.09,1.11,1.12,1.11,1.15,1.16,1.11,1.07,1.04,1.04,1.06,1.06,1.06,1.06,1.06,1.06,1.02,1.05,1.06,1.07,1.14,{"v":1.1,"d":"1.10"},1.04,{"v":1.1,"d":"1.10"},1.13,1.12,1.13,1.13,1.16,1.15,1.15,1.16,1.13,1.18,1.24,{"v":1.2,"d":"1.20"},1.14,1.15,1.15,1.15,1.14,1.14,1.15,1.15,1.17,1.19,1.17,1.17,1.18,1.16,1.16,1.16,1.17,1.16,1.17,1.16,1.13,1.09,1.09,1.05,1.04,1.05,1.05,1.04,1.05,1.04,1.04,1.03,1.05,1.08,1.08,{"v":1.1,"d":"1.10"}]
[6246," Merseburg-Querfurt / Knapendorf",6246,1.08,1.06,1.08,1.07,1.06,1.08,1.11,1.11,{"v":1.1,"d":"1.10"},1.14,1.15,1.11,1.06,1.04,1.03,1.06,1.05,1.05,1.05,1.05,1.05,1.02,1.04,1.05,1.07,1.13,1.09,1.04,1.09,1.12,1.12,1.12,1.12,1.15,1.15,1.14,1.16,1.12,1.17,1.23,1.19,1.14,1.15,1.14,1.15,1.14,1.14,1.14,1.14,1.17,1.18,1.16,1.16,1.17,1.15,1.15,1.15,1.16,1.15,1.16,1.15,1.12,1.08,1.08,1.04,1.03,1.04,1.05,1.04,1.05,1.04,1.03,1.02,1.05,1.08,1.08,1.09]
[6249," Merseburg-Querfurt / Mücheln (Geis",6249,1.06,1.04,1.06,1.05,1.04,1.06,1.08,1.08,1.08,1.12,1.12,1.08,1.04,1.02,1.01,1.04,1.03,1.03,1.03,1.03,1.03,{"v":1,"d":"1.00"},1.02,1.03,1.04,{"v":1.1,"d":"1.10"},1.06,1.02,1.07,1.09,1.09,1.09,1.09,1.13,1.12,1.12,1.13,{"v":1.1,"d":"1.10"},1.15,{"v":1.2,"d":"1.20"},1.17,1.11,1.12,1.12,1.12,1.11,1.11,1.11,1.11,1.14,1.15,1.13,1.14,1.14,1.13,1.13,1.13,1.13,1.13,1.13,1.13,{"v":1.1,"d":"1.10"},1.06,1.06,1.02,1.01,1.02,1.02,1.02,1.02,1.02,1.01,{"v":1,"d":"1.00"},1.02,1.05,1.05,1.06]
[6254," Merseburg-Querfurt / Wallendorf",6254,1.08,1.06,1.08,1.07,1.07,1.09,1.11,1.12,1.11,1.15,1.16,1.11,1.07,1.04,1.04,1.06,1.06,1.05,1.06,1.05,1.06,1.02,1.04,1.06,1.07,1.14,{"v":1.1,"d":"1.10"},1.04,{"v":1.1,"d":"1.10"},1.13,1.12,1.13,1.13,1.16,1.16,1.15,1.16,1.13,1.18,1.24,{"v":1.2,"d":"1.20"},1.15,1.16,1.15,1.15,1.14,1.14,1.15,1.15,1.17,1.19,1.17,1.17,1.18,1.16,1.16,1.16,1.17,1.16,1.17,1.16,1.13,1.09,1.08,1.05,1.04,1.04,1.05,1.04,1.05,1.04,1.04,1.03,1.05,1.08,1.08,{"v":1.1,"d":"1.10"}]
[6255," Merseburg-Querfurt / Schafstädt",6255,1.06,1.04,1.06,1.05,1.05,1.07,1.09,1.09,1.08,1.12,1.13,1.09,1.05,1.02,1.02,1.04,1.04,1.03,1.04,1.04,1.04,{"v":1,"d":"1.00"},1.03,1.04,1.05,1.11,1.07,1.02,1.07,{"v":1.1,"d":"1.10"},1.09,{"v":1.1,"d":"1.10"},{"v":1.1,"d":"1.10"},1.13,1.13,1.12,1.13,{"v":1.1,"d":"1.10"},1.15,1.21,1.17,1.12,1.13,1.12,1.13,1.12,1.12,1.12,1.12,1.15,1.16,1.14,1.14,1.15,1.13,1.13,1.13,1.14,1.13,1.14,1.13,{"v":1.1,"d":"1.10"},1.07,1.06,1.02,1.01,1.02,1.03,1.02,1.03,1.02,1.01,1.01,1.03,1.06,1.06,1.07]
[6258," Merseburg-Querfurt / Schkopau",6258,1.11,1.09,1.11,{"v":1.1,"d":"1.10"},{"v":1.1,"d":"1.10"},1.12,1.14,1.14,1.14,1.18,1.18,1.14,1.09,1.07,1.06,1.09,1.08,1.08,1.08,1.08,1.08,1.04,1.07,1.09,{"v":1.1,"d":"1.10"},1.16,1.12,1.07,1.13,1.15,1.15,1.15,1.15,1.18,1.17,1.17,1.18,1.15,{"v":1.2,"d":"1.20"},1.26,1.22,1.17,1.18,1.17,1.18,1.17,1.17,1.17,1.17,{"v":1.2,"d":"1.20"},1.22,{"v":1.2,"d":"1.20"},{"v":1.2,"d":"1.20"},1.21,1.19,1.19,1.19,{"v":1.2,"d":"1.20"},1.19,1.19,1.19,1.16,1.11,1.11,1.07,1.05,1.06,1.07,1.06,1.07,1.06,1.05,1.05,1.07,{"v":1.1,"d":"1.10"},{"v":1.1,"d":"1.10"},1.12]
[6259," Merseburg-Querfurt / Frankleben",6259,1.08,1.06,1.09,1.07,1.07,1.09,1.11,1.12,1.11,1.15,1.16,1.11,1.07,1.04,1.04,1.06,1.06,1.05,1.06,1.06,1.06,1.02,1.04,1.06,1.07,1.14,1.09,1.04,{"v":1.1,"d":"1.10"},1.13,1.12,1.13,1.13,1.16,1.16,1.15,1.16,1.13,1.18,1.24,{"v":1.2,"d":"1.20"},1.14,1.15,1.15,1.15,1.14,1.14,1.15,1.15,1.17,1.19,1.17,1.17,1.18,1.16,1.16,1.16,1.17,1.16,1.17,1.16,1.13,1.09,1.09,1.05,1.04,1.05,1.05,1.04,1.05,1.04,1.04,1.03,1.05,1.08,1.08,{"v":1.1,"d":"1.10"}]
[6268," Merseburg-Querfurt / Vitzenburg",6268,1.03,1.02,1.03,1.02,1.02,1.04,1.06,1.06,1.05,1.09,{"v":1.1,"d":"1.10"},1.06,1.02,{"v":1,"d":"1.00"},0.99,1.02,1.01,1.01,1.01,1.01,1.01,0.98,{"v":1,"d":"1.00"},1.02,1.02,1.08,1.04,{"v":1,"d":"1.00"},1.05,1.07,1.07,1.07,1.07,{"v":1.1,"d":"1.10"},{"v":1.1,"d":"1.10"},1.09,1.11,1.08,1.13,1.18,1.14,1.09,{"v":1.1,"d":"1.10"},1.09,{"v":1.1,"d":"1.10"},1.09,1.09,1.09,1.09,1.12,1.13,1.11,1.11,1.12,{"v":1.1,"d":"1.10"},{"v":1.1,"d":"1.10"},{"v":1.1,"d":"1.10"},1.11,{"v":1.1,"d":"1.10"},1.11,{"v":1.1,"d":"1.10"},1.08,1.04,1.04,{"v":1,"d":"1.00"},0.99,{"v":1,"d":"1.00"},1.01,{"v":1,"d":"1.00"},1.01,{"v":1,"d":"1.00"},0.99,0.99,{"v":1,"d":"1.00"},1.03,1.03,1.04]
[6279," Merseburg-Querfurt / Schraplau",6279,1.05,1.03,1.05,1.04,1.03,1.05,1.07,1.08,1.07,1.11,1.11,1.07,1.04,1.01,1.01,1.03,1.03,1.02,1.03,1.03,1.03,0.99,1.02,1.03,1.04,{"v":1.1,"d":"1.10"},1.06,1.01,1.06,1.08,1.08,1.09,1.09,1.12,1.11,1.11,1.12,1.09,1.14,{"v":1.2,"d":"1.20"},1.16,1.11,1.12,1.11,1.11,{"v":1.1,"d":"1.10"},{"v":1.1,"d":"1.10"},1.11,1.11,1.13,1.14,1.13,1.13,1.13,1.12,1.12,1.12,1.12,1.12,1.13,1.12,1.09,1.06,1.05,1.02,{"v":1,"d":"1.00"},1.01,1.02,1.01,1.02,1.01,1.01,{"v":1,"d":"1.00"},1.02,1.05,1.05,1.06]
[6295," Mansfelder Land / Volkstedt",6295,1.03,1.02,1.03,1.02,1.02,1.04,1.06,1.06,1.05,1.09,{"v":1.1,"d":"1.10"},1.06,1.02,{"v":1,"d":"1.00"},0.99,1.02,1.01,1.01,1.01,1.01,1.01,0.98,{"v":1,"d":"1.00"},1.02,1.02,1.08,1.04,0.99,1.04,1.07,1.06,1.07,1.07,{"v":1.1,"d":"1.10"},1.09,1.09,{"v":1.1,"d":"1.10"},1.07,1.13,1.18,1.14,1.09,{"v":1.1,"d":"1.10"},1.09,{"v":1.1,"d":"1.10"},1.09,1.09,1.09,1.09,1.11,1.12,1.11,1.11,1.12,{"v":1.1,"d":"1.10"},{"v":1.1,"d":"1.10"},{"v":1.1,"d":"1.10"},1.11,{"v":1.1,"d":"1.10"},1.11,{"v":1.1,"d":"1.10"},1.07,1.04,1.04,{"v":1,"d":"1.00"},0.99,{"v":1,"d":"1.00"},1.01,{"v":1,"d":"1.00"},{"v":1,"d":"1.00"},{"v":1,"d":"1.00"},0.99,0.98,{"v":1,"d":"1.00"},1.03,1.03,1.04]
[6308," Mansfelder Land / Siersleben",6308,1.01,0.99,1.01,{"v":1,"d":"1.00"},0.99,1.01,1.03,1.03,1.03,1.07,1.07,1.03,{"v":1,"d":"1.00"},0.98,0.97,{"v":1,"d":"1.00"},0.99,0.99,0.99,0.99,0.99,0.96,0.98,{"v":1,"d":"1.00"},{"v":1,"d":"1.00"},1.05,1.01,0.97,1.02,1.04,1.04,1.04,1.04,1.07,1.07,1.07,1.08,1.05,{"v":1.1,"d":"1.10"},1.15,1.12,1.07,1.08,1.07,1.07,1.06,1.06,1.06,1.06,1.09,{"v":1.1,"d":"1.10"},1.08,1.08,1.09,1.07,1.07,1.07,1.08,1.07,1.08,1.08,1.05,1.02,1.01,0.98,0.97,0.98,0.99,0.98,0.98,0.98,0.97,0.96,0.98,1.01,1.01,1.02]
[6311," Mansfelder Land / Helbra",6311,1.03,1.01,1.02,1.01,1.01,1.03,1.05,1.05,1.04,1.08,1.08,1.05,1.01,0.99,0.99,1.01,1.01,{"v":1,"d":"1.00"},1.01,1.01,1.01,0.97,{"v":1,"d":"1.00"},1.01,1.02,1.07,1.03,0.98,1.03,1.05,1.05,1.05,1.06,1.08,1.08,1.08,1.09,1.06,1.12,1.17,1.13,1.08,1.09,1.08,1.08,1.08,1.07,1.08,1.08,{"v":1.1,"d":"1.10"},1.11,{"v":1.1,"d":"1.10"},{"v":1.1,"d":"1.10"},1.11,1.09,1.09,1.09,{"v":1.1,"d":"1.10"},1.09,{"v":1.1,"d":"1.10"},1.09,1.06,1.03,1.03,0.99,0.98,0.99,0.99,0.99,0.99,0.99,0.98,0.97,0.99,1.02,1.02,1.03]
[6313," Mansfelder Land / Hergisdorf",6313,1.03,1.02,1.03,1.02,1.02,1.04,1.06,1.06,1.05,1.09,{"v":1.1,"d":"1.10"},1.06,1.02,{"v":1,"d":"1.00"},{"v":1,"d":"1.00"},1.02,1.02,1.01,1.02,1.01,1.02,0.98,{"v":1,"d":"1.00"},1.02,1.02,1.08,1.04,0.99,1.04,1.07,1.06,1.07,1.07,{"v":1.1,"d":"1.10"},1.09,1.09,{"v":1.1,"d":"1.10"},1.07,1.13,1.18,1.14,1.09,{"v":1.1,"d":"1.10"},1.09,{"v":1.1,"d":"1.10"},1.09,1.09,1.09,1.09,1.12,1.12,1.11,1.11,1.12,{"v":1.1,"d":"1.10"},{"v":1.1,"d":"1.10"},{"v":1.1,"d":"1.10"},1.11,{"v":1.1,"d":"1.10"},1.11,{"v":1.1,"d":"1.10"},1.07,1.04,1.04,{"v":1,"d":"1.00"},0.99,{"v":1,"d":"1.00"},1.01,{"v":1,"d":"1.00"},{"v":1,"d":"1.00"},{"v":1,"d":"1.00"},0.99,0.98,{"v":1,"d":"1.00"},1.03,1.03,1.04]
[6317," Mansfelder Land / Stedten",6317,1.09,1.07,1.09,1.08,1.07,1.09,1.12,1.12,1.11,1.16,1.16,1.12,1.07,1.05,1.04,1.07,1.06,1.06,1.06,1.06,1.06,1.03,1.05,1.07,1.08,1.14,{"v":1.1,"d":"1.10"},1.05,{"v":1.1,"d":"1.10"},1.13,1.13,1.13,1.13,1.16,1.16,1.15,1.16,1.13,1.18,1.24,{"v":1.2,"d":"1.20"},1.15,1.16,1.15,1.16,1.15,1.15,1.15,1.15,1.18,1.19,1.17,1.17,1.18,1.17,1.17,1.16,1.17,1.17,1.17,1.17,1.14,1.09,1.09,1.05,1.04,1.05,1.06,1.05,1.06,1.05,1.04,1.03,1.06,1.09,1.09,{"v":1.1,"d":"1.10"}]
[6318," Mansfelder Land / Wansleben am See",6318,1.08,1.06,1.08,1.07,1.07,1.09,1.11,1.11,1.11,1.15,1.15,1.11,1.07,1.04,1.04,1.06,1.06,1.05,1.06,1.05,1.06,1.02,1.04,1.06,1.07,1.13,1.09,1.04,{"v":1.1,"d":"1.10"},1.12,1.12,1.12,1.12,1.16,1.15,1.14,1.16,1.13,1.18,1.23,1.19,1.14,1.15,1.15,1.15,1.14,1.14,1.15,1.14,1.17,1.18,1.16,1.17,1.17,1.16,1.16,1.16,1.16,1.16,1.16,1.16,1.13,1.09,1.08,1.05,1.03,1.04,1.05,1.04,1.05,1.04,1.03,1.03,1.05,1.08,1.08,1.09]
[6333," Mansfelder Land / Walbeck",6333,1.01,0.99,1.01,{"v":1,"d":"1.00"},0.99,1.01,1.03,1.04,1.03,1.07,1.07,1.03,{"v":1,"d":"1.00"},0.98,0.98,{"v":1,"d":"1.00"},{"v":1,"d":"1.00"},0.99,{"v":1,"d":"1.00"},0.99,{"v":1,"d":"1.00"},0.96,0.99,{"v":1,"d":"1.00"},{"v":1,"d":"1.00"},1.05,1.02,0.97,1.02,1.04,1.04,1.04,1.05,1.07,1.07,1.07,1.08,1.05,{"v":1.1,"d":"1.10"},1.15,1.12,1.07,1.08,1.07,1.07,1.06,1.06,1.06,1.06,1.09,{"v":1.1,"d":"1.10"},1.08,1.08,1.09,1.07,1.07,1.07,1.08,1.08,1.08,1.08,1.05,1.02,1.01,0.98,0.97,0.98,0.99,0.98,0.98,0.98,0.97,0.97,0.99,1.01,1.01,1.02]
[6343," Mansfelder Land / Vatterode",6343,0.99,0.97,0.99,0.98,0.97,0.99,1.01,1.01,1.01,1.04,1.05,1.01,0.98,0.96,0.96,0.98,0.98,0.97,0.98,0.98,0.98,0.94,0.97,0.98,0.98,1.03,0.99,0.95,{"v":1,"d":"1.00"},1.02,1.01,1.02,1.02,1.05,1.04,1.05,1.05,1.03,1.08,1.13,{"v":1.1,"d":"1.10"},1.04,1.05,1.05,1.05,1.04,1.04,1.04,1.04,1.07,1.07,1.06,1.06,1.07,1.05,1.05,1.05,1.06,1.05,1.06,1.05,1.03,{"v":1,"d":"1.00"},0.99,0.96,0.95,0.96,0.97,0.96,0.96,0.96,0.95,0.95,0.96,0.99,0.99,{"v":1,"d":"1.00"}]
[6347," Mansfelder Land / Ihlewitz",6347,1.07,1.05,1.07,1.06,1.05,1.07,{"v":1.1,"d":"1.10"},{"v":1.1,"d":"1.10"},1.09,1.14,1.14,{"v":1.1,"d":"1.10"},1.06,1.03,1.03,1.05,1.05,1.05,1.05,1.05,1.05,1.01,1.04,1.05,1.06,1.12,1.08,1.03,1.08,1.11,1.11,1.11,1.11,1.14,1.14,1.13,1.14,1.11,1.16,1.22,1.18,1.13,1.14,1.13,1.14,1.13,1.13,1.13,1.13,1.16,1.17,1.15,1.15,1.16,1.14,1.14,1.14,1.15,1.15,1.15,1.14,1.12,1.08,1.07,1.04,1.02,1.03,1.04,1.03,1.04,1.03,1.03,1.02,1.04,1.07,1.07,1.09]
[6348," Mansfelder Land / Großörner",6348,1.04,1.02,1.04,1.03,1.02,1.04,1.06,1.07,1.06,{"v":1.1,"d":"1.10"},{"v":1.1,"d":"1.10"},1.06,1.03,{"v":1,"d":"1.00"},{"v":1,"d":"1.00"},1.03,1.02,1.02,1.02,1.02,1.02,0.99,1.01,1.03,1.03,1.08,1.05,{"v":1,"d":"1.00"},1.05,1.07,1.07,1.07,1.08,{"v":1.1,"d":"1.10"},{"v":1.1,"d":"1.10"},{"v":1.1,"d":"1.10"},1.11,1.08,1.13,1.19,1.15,{"v":1.1,"d":"1.10"},1.11,{"v":1.1,"d":"1.10"},{"v":1.1,"d":"1.10"},1.09,1.09,{"v":1.1,"d":"1.10"},1.09,1.12,1.13,1.12,1.12,1.12,1.11,1.11,1.11,1.12,1.11,1.12,1.11,1.08,1.05,1.04,1.01,{"v":1,"d":"1.00"},1.01,1.01,{"v":1,"d":"1.00"},1.01,{"v":1,"d":"1.00"},{"v":1,"d":"1.00"},0.99,1.01,1.04,1.04,1.05]
[6366," Köthen / Köthen",6366,1.11,1.09,1.11,{"v":1.1,"d":"1.10"},1.09,1.12,1.14,1.15,1.14,1.18,1.18,1.14,1.09,1.07,1.07,1.09,1.09,1.08,1.08,1.08,1.08,1.05,1.08,1.09,{"v":1.1,"d":"1.10"},1.16,1.12,1.07,1.13,1.15,1.15,1.15,1.15,1.18,1.17,1.17,1.18,1.15,{"v":1.2,"d":"1.20"},1.27,1.23,1.17,1.18,1.17,1.18,1.17,1.17,1.18,1.18,1.21,1.22,{"v":1.2,"d":"1.20"},{"v":1.2,"d":"1.20"},1.21,{"v":1.2,"d":"1.20"},1.19,1.19,{"v":1.2,"d":"1.20"},1.19,{"v":1.2,"d":"1.20"},1.19,1.16,1.12,1.11,1.07,1.06,1.06,1.07,1.06,1.07,1.07,1.06,1.05,1.07,1.11,1.11,1.12]
[{"$f":"C327","v":6369}," Köthen / Trinum",6369,{"v":1.1,"d":"1.10"},1.08,{"v":1.1,"d":"1.10"},1.09,1.08,1.11,1.13,1.14,1.13,1.17,1.18,1.13,1.09,1.06,1.06,1.08,1.08,1.07,1.07,1.07,1.07,1.04,1.07,1.08,1.09,1.15,1.11,1.06,1.12,1.14,1.14,1.14,1.14,1.17,1.17,1.16,1.17,1.14,{"v":1.2,"d":"1.20"},1.26,1.22,1.16,1.17,1.17,1.17,1.16,1.16,1.17,1.17,{"v":1.2,"d":"1.20"},1.21,1.19,1.19,{"v":1.2,"d":"1.20"},1.18,1.18,1.18,1.19,1.18,1.19,1.18,1.15,1.11,{"v":1.1,"d":"1.10"},1.06,1.05,1.06,1.06,1.06,1.07,1.06,1.05,1.04,1.07,{"v":1.1,"d":"1.10"},{"v":1.1,"d":"1.10"},1.12]
[6385," Köthen / Aken",6385,{"v":1.1,"d":"1.10"},1.08,{"v":1.1,"d":"1.10"},1.09,1.08,1.11,1.14,1.14,1.13,1.17,1.18,1.14,1.09,1.07,1.06,1.09,1.08,1.08,1.08,1.08,1.08,1.04,1.07,1.08,{"v":1.1,"d":"1.10"},1.16,1.12,1.06,1.12,1.15,1.14,1.15,1.15,1.18,1.17,1.16,1.18,1.15,{"v":1.2,"d":"1.20"},1.26,1.22,1.17,1.18,1.17,1.18,1.17,1.17,1.17,1.17,{"v":1.2,"d":"1.20"},1.21,{"v":1.2,"d":"1.20"},1.19,{"v":1.2,"d":"1.20"},1.19,1.18,1.18,1.19,1.18,1.19,1.18,1.15,1.11,{"v":1.1,"d":"1.10"},1.07,1.05,1.06,1.07,1.06,1.07,1.06,1.06,1.05,1.07,1.11,1.11,1.12]
[6386," Köthen / Scheuder",6386,1.08,1.05,1.07,1.06,1.06,1.08,1.11,1.11,1.11,1.15,1.15,1.11,1.07,1.04,1.04,1.06,1.06,1.05,1.05,1.05,1.05,1.02,1.04,1.06,1.07,1.13,1.09,1.04,1.09,1.12,1.12,1.12,1.12,1.15,1.15,1.14,1.15,1.12,1.17,1.23,{"v":1.2,"d":"1.20"},1.14,1.15,1.15,1.15,1.14,1.14,1.15,1.14,1.17,1.18,1.17,1.16,1.17,1.15,1.15,1.15,1.16,1.16,1.16,1.15,1.12,1.08,1.08,1.04,1.03,1.04,1.05,1.04,1.05,1.04,1.04,1.03,1.05,1.08,1.08,{"v":1.1,"d":"1.10"}]
[6388," Köthen / Wieskau",6388,1.08,1.06,1.08,1.07,1.06,1.09,1.11,1.11,1.11,1.15,1.15,1.11,1.07,1.05,1.04,1.07,1.06,1.06,1.06,1.06,1.06,1.02,1.05,1.06,1.07,1.13,1.09,1.04,{"v":1.1,"d":"1.10"},1.12,1.12,1.12,1.13,1.16,1.15,1.14,1.16,1.13,1.18,1.24,{"v":1.2,"d":"1.20"},1.15,1.16,1.15,1.15,1.14,1.14,1.15,1.15,1.17,1.19,1.17,1.17,1.17,1.16,1.16,1.16,1.16,1.16,1.16,1.16,1.13,1.09,1.08,1.05,1.03,1.04,1.05,1.04,1.05,1.04,1.04,1.03,1.05,1.09,1.08,{"v":1.1,"d":"1.10"}]
[6406," Bernburg / Bernburg",6406,{"v":1.1,"d":"1.10"},1.08,{"v":1.1,"d":"1.10"},1.09,1.08,{"v":1.1,"d":"1.10"},1.13,1.13,1.13,1.17,1.17,1.13,1.08,1.06,1.06,1.08,1.08,1.07,1.07,1.07,1.08,1.04,1.07,1.08,1.09,1.15,1.11,1.06,1.12,1.14,1.14,1.14,1.14,1.17,1.16,1.16,1.17,1.14,1.19,1.25,1.21,1.16,1.17,1.16,1.17,1.16,1.16,1.17,1.16,1.19,{"v":1.2,"d":"1.20"},1.19,1.19,1.19,1.18,1.18,1.18,1.18,1.18,1.19,1.18,1.15,1.11,{"v":1.1,"d":"1.10"},1.06,1.05,1.06,1.06,1.06,1.07,1.06,1.05,1.04,1.07,{"v":1.1,"d":"1.10"},{"v":1.1,"d":"1.10"},1.11]
[6408," Bernburg / Latdorf",6408,1.08,1.06,1.08,1.07,1.07,1.09,1.11,1.12,1.11,1.15,1.16,1.12,1.07,1.05,1.04,1.07,1.07,1.06,1.06,1.06,1.06,1.02,1.05,1.07,1.08,1.14,{"v":1.1,"d":"1.10"},1.05,{"v":1.1,"d":"1.10"},1.13,1.12,1.13,1.13,1.16,1.15,1.14,1.16,1.13,1.18,1.24,{"v":1.2,"d":"1.20"},1.15,1.16,1.15,1.16,1.15,1.15,1.15,1.15,1.18,1.19,1.17,1.17,1.18,1.16,1.16,1.16,1.17,1.16,1.17,1.16,1.13,1.09,1.09,1.05,1.04,1.05,1.06,1.05,1.06,1.05,1.04,1.04,1.06,1.09,1.09,{"v":1.1,"d":"1.10"}]
[6420," Saalkreis / Rothenburg",6420,1.08,1.05,1.07,1.06,1.06,1.08,1.11,1.11,{"v":1.1,"d":"1.10"},1.14,1.15,1.11,1.06,1.04,1.04,1.06,1.06,1.05,1.05,1.05,1.05,1.02,1.04,1.06,1.07,1.13,1.09,1.04,1.09,1.12,1.11,1.12,1.12,1.15,1.14,1.14,1.15,1.12,1.17,1.23,1.19,1.14,1.15,1.14,1.15,1.14,1.14,1.14,1.14,1.17,1.18,1.16,1.16,1.17,1.15,1.15,1.15,1.16,1.15,1.16,1.15,1.12,1.08,1.08,1.04,1.03,1.04,1.05,1.04,1.05,1.04,1.03,1.03,1.05,1.08,1.08,1.09]
[6425," Bernburg / Strenznaundorf",6425,1.08,1.06,1.08,1.07,1.06,1.09,1.11,1.11,1.11,1.15,1.15,1.11,1.07,1.04,1.04,1.07,1.06,1.06,1.06,1.06,1.06,1.02,1.05,1.06,1.07,1.13,1.09,1.04,{"v":1.1,"d":"1.10"},1.12,1.12,1.12,1.12,1.16,1.15,1.14,1.16,1.13,1.18,1.23,{"v":1.2,"d":"1.20"},1.14,1.15,1.15,1.15,1.14,1.14,1.15,1.14,1.17,1.18,1.17,1.16,1.17,1.16,1.16,1.16,1.16,1.16,1.17,1.16,1.13,1.09,1.08,1.05,1.03,1.04,1.05,1.04,1.05,1.04,1.04,1.03,1.05,1.08,1.08,{"v":1.1,"d":"1.10"}]
[6429," Bernburg / Wedlitz",6429,1.09,1.07,1.08,1.07,1.07,1.09,1.12,1.12,1.12,1.16,1.16,1.12,1.08,1.05,1.05,1.08,1.07,1.06,1.07,1.06,1.07,1.03,1.06,1.07,1.08,1.14,{"v":1.1,"d":"1.10"},1.05,1.11,1.13,1.13,1.13,1.13,1.16,1.16,1.15,1.16,1.13,1.18,1.24,1.21,1.15,1.16,1.16,1.16,1.15,1.15,1.16,1.15,1.18,1.19,1.18,1.18,1.18,1.17,1.17,1.17,1.17,1.17,1.18,1.17,1.14,{"v":1.1,"d":"1.10"},1.09,1.05,1.04,1.05,1.06,1.05,1.06,1.05,1.05,1.04,1.06,{"v":1.1,"d":"1.10"},1.09,1.11]
[6449," Aschersleben-Staßfurt / Schadelebe",6449,1.09,1.07,1.09,1.07,1.07,1.09,1.11,1.12,1.11,1.15,1.16,1.11,1.07,1.05,1.05,1.07,1.07,1.06,1.06,1.06,1.07,1.03,1.06,1.07,1.08,1.14,{"v":1.1,"d":"1.10"},1.05,{"v":1.1,"d":"1.10"},1.12,1.12,1.12,1.12,1.15,1.14,1.14,1.15,1.12,1.18,1.24,{"v":1.2,"d":"1.20"},1.14,1.15,1.15,1.15,1.15,1.14,1.15,1.15,1.18,1.19,1.17,1.17,1.18,1.17,1.17,1.16,1.17,1.16,1.17,1.17,1.13,{"v":1.1,"d":"1.10"},1.09,1.05,1.04,1.05,1.05,1.05,1.05,1.05,1.04,1.03,1.05,1.08,1.08,{"v":1.1,"d":"1.10"}]
[6456," Mansfelder Land / Sandersleben",6456,1.06,1.04,1.06,1.05,1.04,1.07,1.09,1.09,1.08,1.13,1.13,1.09,1.05,1.03,1.02,1.05,1.04,1.04,1.04,1.04,1.04,1.01,1.03,1.05,1.05,1.11,1.07,1.02,1.07,{"v":1.1,"d":"1.10"},{"v":1.1,"d":"1.10"},{"v":1.1,"d":"1.10"},{"v":1.1,"d":"1.10"},1.13,1.12,1.12,1.13,{"v":1.1,"d":"1.10"},1.16,1.21,1.18,1.12,1.13,1.13,1.13,1.12,1.12,1.12,1.12,1.15,1.16,1.14,1.14,1.15,1.13,1.13,1.13,1.14,1.14,1.14,1.14,1.11,1.07,1.07,1.03,1.02,1.03,1.03,1.03,1.03,1.03,1.02,1.01,1.03,1.06,1.06,1.08]
[6458," Quedlinburg / Heteborn",6458,1.05,1.04,1.05,1.04,1.04,1.06,1.08,1.08,1.08,1.12,1.12,1.08,1.04,1.02,1.02,1.04,1.04,1.04,1.04,1.04,1.04,{"v":1,"d":"1.00"},1.03,1.04,1.05,{"v":1.1,"d":"1.10"},1.06,1.02,1.07,1.09,1.09,1.09,1.09,1.12,1.12,1.11,1.12,{"v":1.1,"d":"1.10"},1.15,{"v":1.2,"d":"1.20"},1.17,1.12,1.13,1.12,1.12,1.11,1.11,1.11,1.11,1.14,1.15,1.13,1.13,1.14,1.13,1.13,1.13,1.13,1.13,1.14,1.13,{"v":1.1,"d":"1.10"},1.06,1.06,1.02,1.01,1.02,1.03,1.02,1.03,1.02,1.02,1.01,1.03,1.06,1.06,1.07]
[6463," Aschersleben-Staßfurt / Ermsleben",6463,{"v":1,"d":"1.00"},0.98,0.99,0.98,0.98,{"v":1,"d":"1.00"},1.02,1.02,1.02,1.05,1.06,1.02,0.99,0.97,0.97,0.99,0.99,0.98,0.99,0.98,0.99,0.95,0.97,0.99,0.99,1.04,{"v":1,"d":"1.00"},0.96,1.01,1.03,1.02,1.03,1.03,1.06,1.05,1.05,1.06,1.04,1.09,1.14,1.11,1.05,1.07,1.06,1.06,1.05,1.05,1.05,1.05,1.08,1.08,1.07,1.07,1.07,1.06,1.06,1.06,1.07,1.06,1.07,1.06,1.04,1.01,{"v":1,"d":"1.00"},0.97,0.96,0.97,0.98,0.97,0.97,0.97,0.96,0.95,0.97,{"v":1,"d":"1.00"},{"v":1,"d":"1.00"},1.01]
[6464," Aschersleben-Staßfurt / Frose",6464,1.06,1.04,1.05,1.04,1.04,1.06,1.08,1.09,1.08,1.12,1.13,1.09,1.05,1.02,1.02,1.05,1.04,1.04,1.04,1.04,1.04,{"v":1,"d":"1.00"},1.03,1.04,1.05,1.11,1.07,1.02,1.07,1.09,1.09,{"v":1.1,"d":"1.10"},{"v":1.1,"d":"1.10"},1.13,1.12,1.12,1.13,{"v":1.1,"d":"1.10"},1.15,1.21,1.17,1.12,1.13,1.12,1.13,1.12,1.12,1.12,1.12,1.15,1.15,1.14,1.14,1.14,1.13,1.13,1.13,1.14,1.13,1.14,1.13,{"v":1.1,"d":"1.10"},1.07,1.06,1.03,1.02,1.03,1.03,1.02,1.03,1.03,1.02,1.01,1.03,1.06,1.06,1.08]
[6466," Aschersleben-Staßfurt / Gaterslebe",6466,1.07,1.05,1.07,1.06,1.05,1.08,{"v":1.1,"d":"1.10"},{"v":1.1,"d":"1.10"},{"v":1.1,"d":"1.10"},1.14,1.14,{"v":1.1,"d":"1.10"},1.06,1.04,1.03,1.06,1.06,1.05,1.05,1.05,1.05,1.02,1.04,1.06,1.07,1.12,1.08,1.03,1.09,1.11,1.11,1.11,1.11,1.14,1.13,1.13,1.14,1.11,1.17,1.22,1.19,1.13,1.14,1.14,1.14,1.13,1.13,1.13,1.13,1.16,1.17,1.15,1.16,1.16,1.15,1.15,1.15,1.15,1.15,1.16,1.15,1.12,1.08,1.08,1.04,1.03,1.04,1.04,1.04,1.05,1.04,1.03,1.02,1.05,1.08,1.08,1.09]
[6467," Aschersleben-Staßfurt / Hoym",6467,1.06,1.04,1.06,1.05,1.04,1.07,1.09,1.09,1.08,1.13,1.13,1.09,1.05,1.03,1.02,1.05,1.05,1.04,1.04,1.04,1.04,1.01,1.03,1.05,1.06,1.11,1.07,1.02,1.07,{"v":1.1,"d":"1.10"},1.09,{"v":1.1,"d":"1.10"},{"v":1.1,"d":"1.10"},1.13,1.12,1.12,1.13,{"v":1.1,"d":"1.10"},1.16,1.21,1.18,1.12,1.13,1.12,1.13,1.12,1.12,1.12,1.12,1.15,1.16,1.14,1.14,1.15,1.14,1.13,1.13,1.14,1.14,1.14,1.14,1.11,1.07,1.07,1.03,1.02,1.03,1.03,1.03,1.03,1.03,1.02,1.01,1.03,1.06,1.06,1.08]
[6469," Aschersleben-Staßfurt / Nachterste",6469,1.06,1.04,1.06,1.05,1.04,1.06,1.09,1.09,1.08,1.12,1.13,1.09,1.05,1.03,1.02,1.05,1.04,1.04,1.04,1.04,1.04,1.01,1.03,1.05,1.05,1.11,1.07,1.02,1.07,{"v":1.1,"d":"1.10"},1.09,{"v":1.1,"d":"1.10"},{"v":1.1,"d":"1.10"},1.13,1.12,1.12,1.13,{"v":1.1,"d":"1.10"},1.15,1.21,1.17,1.12,1.13,1.12,1.13,1.12,1.12,1.12,1.12,1.15,1.16,1.14,1.14,1.15,1.13,1.13,1.13,1.14,1.13,1.14,1.14,1.11,1.07,1.07,1.03,1.02,1.03,1.03,1.02,1.03,1.03,1.02,1.01,1.03,1.06,1.06,1.08]
[6484," Quedlinburg / Westerhausen",6484,1.08,1.06,1.08,1.07,1.06,1.08,1.11,1.11,{"v":1.1,"d":"1.10"},1.15,1.15,1.11,1.06,1.04,1.04,1.07,1.06,1.06,1.06,1.06,1.06,1.02,1.05,1.07,1.07,1.13,1.09,1.04,1.09,1.12,1.11,1.11,1.12,1.15,1.14,1.13,1.15,1.12,1.17,1.23,1.19,1.14,1.15,1.14,1.14,1.14,1.14,1.14,1.14,1.17,1.18,1.16,1.16,1.17,1.16,1.16,1.15,1.16,1.16,1.17,1.16,1.13,1.09,1.09,1.05,1.03,1.04,1.05,1.04,1.05,1.04,1.03,1.03,1.05,1.08,1.08,1.09]
[6493," Quedlinburg / Straßberg",6493,0.93,0.92,0.93,0.92,0.92,0.94,0.95,0.96,0.95,0.98,0.98,0.95,0.92,0.91,0.91,0.93,0.93,0.93,0.93,0.93,0.93,{"v":0.9,"d":"0.90"},0.92,0.93,0.93,0.97,0.93,{"v":0.9,"d":"0.90"},0.94,0.96,0.95,0.96,0.96,0.99,0.98,0.99,{"v":1,"d":"1.00"},0.97,1.03,1.07,1.04,0.99,{"v":1,"d":"1.00"},0.99,0.99,0.98,0.98,0.98,0.98,1.01,1.01,{"v":1,"d":"1.00"},{"v":1,"d":"1.00"},{"v":1,"d":"1.00"},0.99,0.99,0.99,{"v":1,"d":"1.00"},0.99,{"v":1,"d":"1.00"},0.99,0.97,0.94,0.94,0.91,{"v":0.9,"d":"0.90"},0.91,0.92,0.91,0.91,0.91,{"v":0.9,"d":"0.90"},{"v":0.9,"d":"0.90"},0.91,0.93,0.93,0.95]
[6502," Quedlinburg / Weddersleben",6502,1.05,1.03,1.05,1.04,1.03,1.05,1.07,1.08,1.07,1.11,1.11,1.07,1.03,1.01,1.01,1.04,1.03,1.03,1.03,1.03,1.03,{"v":1,"d":"1.00"},1.02,1.04,1.04,{"v":1.1,"d":"1.10"},1.06,1.01,1.06,1.08,1.08,1.08,1.09,1.11,1.11,{"v":1.1,"d":"1.10"},1.12,1.09,1.14,{"v":1.2,"d":"1.20"},1.16,1.11,1.12,1.11,1.11,1.11,{"v":1.1,"d":"1.10"},1.11,{"v":1.1,"d":"1.10"},1.13,1.14,1.13,1.13,1.13,1.12,1.12,1.12,1.13,1.12,1.13,1.12,1.09,1.06,1.06,1.02,1.01,1.02,1.02,1.01,1.02,1.02,1.01,{"v":1,"d":"1.00"},1.02,1.05,1.05,1.06]
[6507," Wernigerode / Timmenrode",6507,0.95,0.93,0.95,0.94,0.93,0.95,0.97,0.97,0.96,{"v":1,"d":"1.00"},{"v":1,"d":"1.00"},0.97,0.94,0.92,0.92,0.94,0.94,0.94,0.94,0.94,0.94,0.91,0.93,0.94,0.94,0.98,0.95,0.91,0.95,0.97,0.97,0.97,0.98,{"v":1,"d":"1.00"},{"v":1,"d":"1.00"},{"v":1,"d":"1.00"},1.01,0.99,1.04,1.08,1.05,{"v":1,"d":"1.00"},1.01,{"v":1,"d":"1.00"},1.01,{"v":1,"d":"1.00"},0.99,0.99,0.99,1.02,1.02,1.01,1.01,1.02,{"v":1,"d":"1.00"},{"v":1,"d":"1.00"},{"v":1,"d":"1.00"},1.01,1.01,1.02,1.01,0.98,0.96,0.96,0.92,0.92,0.93,0.93,0.92,0.93,0.92,0.92,0.91,0.93,0.95,0.95,0.96]
[6526," Sangerhausen / Sangerhausen",6526,1.08,1.06,1.08,1.07,1.06,1.08,{"v":1.1,"d":"1.10"},{"v":1.1,"d":"1.10"},{"v":1.1,"d":"1.10"},1.14,1.14,{"v":1.1,"d":"1.10"},1.06,1.03,1.03,1.06,1.05,1.05,1.05,1.05,1.05,1.02,1.04,1.06,1.07,1.12,1.08,1.03,1.09,1.11,1.11,1.11,1.11,1.14,1.13,1.13,1.14,1.11,1.17,1.22,1.19,1.13,1.14,1.13,1.14,1.13,1.13,1.13,1.13,1.16,1.17,1.15,1.16,1.17,1.15,1.15,1.15,1.16,1.15,1.16,1.15,1.12,1.08,1.08,1.04,1.03,1.04,1.04,1.03,1.04,1.03,1.03,1.02,1.04,1.07,1.07,1.08]
[6528," Sangerhausen / Wallhausen",6528,1.06,1.04,1.06,1.05,1.04,1.06,1.08,1.08,1.08,1.12,1.12,1.08,1.04,1.02,1.02,1.04,1.04,1.04,1.04,1.04,1.04,{"v":1,"d":"1.00"},1.03,1.04,1.05,{"v":1.1,"d":"1.10"},1.06,1.02,1.07,1.09,1.09,1.09,1.09,1.12,1.11,1.11,1.12,1.09,1.15,{"v":1.2,"d":"1.20"},1.17,1.11,1.12,1.11,1.12,1.11,1.11,1.11,1.11,1.14,1.15,1.13,1.14,1.15,1.13,1.13,1.13,1.14,1.13,1.14,1.13,{"v":1.1,"d":"1.10"},1.07,1.06,1.02,1.01,1.02,1.02,1.02,1.02,1.02,1.01,{"v":1,"d":"1.00"},1.02,1.05,1.05,1.06]
[6536," Sangerhausen / Roßla",6536,{"v":1,"d":"1.00"},0.99,{"v":1,"d":"1.00"},0.99,0.99,{"v":1,"d":"1.00"},1.02,1.02,1.02,1.06,1.06,1.02,0.99,0.97,0.97,0.99,0.99,0.98,0.99,0.99,0.99,0.95,0.98,0.99,0.99,1.04,{"v":1,"d":"1.00"},0.96,1.01,1.03,1.03,1.03,1.03,1.06,1.06,1.06,1.07,1.04,1.09,1.14,1.11,1.06,1.07,1.06,1.06,1.05,1.05,1.05,1.05,1.08,1.08,1.07,1.07,1.08,1.06,1.06,1.06,1.07,1.07,1.07,1.07,1.04,1.01,1.01,0.97,0.96,0.97,0.98,0.97,0.98,0.97,0.96,0.96,0.98,{"v":1,"d":"1.00"},{"v":1,"d":"1.00"},1.01]
[6537," Sangerhausen / Tilleda",6537,1.04,1.03,1.04,1.03,1.03,1.05,1.07,1.07,1.07,1.11,1.11,1.07,1.03,1.01,{"v":1,"d":"1.00"},1.03,1.03,1.02,1.03,1.03,1.03,0.99,1.02,1.03,1.04,1.09,1.05,1.01,1.06,1.08,1.08,1.08,1.08,1.12,1.11,{"v":1.1,"d":"1.10"},1.12,1.09,1.14,1.19,1.16,{"v":1.1,"d":"1.10"},1.11,1.11,1.11,{"v":1.1,"d":"1.10"},{"v":1.1,"d":"1.10"},{"v":1.1,"d":"1.10"},{"v":1.1,"d":"1.10"},1.13,1.13,1.12,1.12,1.13,1.12,1.12,1.11,1.12,1.12,1.13,1.12,1.09,1.06,1.05,1.02,{"v":1,"d":"1.00"},1.01,1.02,1.01,1.02,1.01,{"v":1,"d":"1.00"},{"v":1,"d":"1.00"},1.02,1.04,1.04,1.06]
[6542," Sangerhausen / Katharinenrieth",6542,1.06,1.04,1.06,1.05,1.04,1.06,1.08,1.09,1.08,1.12,1.12,1.08,1.04,1.02,1.01,1.04,1.04,1.03,1.04,1.03,1.04,{"v":1,"d":"1.00"},1.02,1.04,1.05,1.11,1.07,1.02,1.07,1.09,1.09,1.09,{"v":1.1,"d":"1.10"},1.13,1.12,1.12,1.13,{"v":1.1,"d":"1.10"},1.15,1.21,1.17,1.11,1.13,1.12,1.12,1.11,1.11,1.12,1.11,1.14,1.15,1.13,1.14,1.14,1.13,1.13,1.13,1.14,1.13,1.14,1.13,{"v":1.1,"d":"1.10"},1.07,1.06,1.02,1.01,1.02,1.03,1.02,1.03,1.02,1.01,1.01,1.03,1.05,1.05,1.07]
[6543," Mansfelder Land / Ulzigerode",6543,0.98,0.96,0.97,0.96,0.96,0.98,{"v":1,"d":"1.00"},{"v":1,"d":"1.00"},0.99,1.03,1.03,{"v":1,"d":"1.00"},0.97,0.95,0.95,0.97,0.97,0.96,0.97,0.97,0.97,0.93,0.96,0.97,0.97,1.01,0.98,0.94,0.98,{"v":1,"d":"1.00"},{"v":1,"d":"1.00"},1.01,1.01,1.04,1.03,1.03,1.04,1.02,1.07,1.12,1.08,1.03,1.04,1.03,1.04,1.03,1.02,1.03,1.03,1.05,1.06,1.04,1.04,1.05,1.04,1.04,1.03,1.04,1.04,1.05,1.04,1.01,0.98,0.98,0.95,0.94,0.95,0.96,0.95,0.95,0.95,0.94,0.94,0.95,0.98,0.98,0.99]
[6547," Sangerhausen / Stolberg (Harz)",6547,0.91,{"v":0.9,"d":"0.90"},0.91,{"v":0.9,"d":"0.90"},0.89,0.91,0.92,0.93,0.92,0.95,0.95,0.92,{"v":0.9,"d":"0.90"},0.88,0.88,0.91,{"v":0.9,"d":"0.90"},{"v":0.9,"d":"0.90"},0.91,{"v":0.9,"d":"0.90"},0.91,0.88,0.89,{"v":0.9,"d":"0.90"},{"v":0.9,"d":"0.90"},0.94,0.91,0.87,0.91,0.93,0.92,0.93,0.93,0.96,0.95,0.96,0.97,0.94,{"v":1,"d":"1.00"},1.04,1.01,0.96,0.97,0.96,0.96,0.95,0.95,0.95,0.95,0.98,0.97,0.96,0.97,0.97,0.96,0.96,0.96,0.96,0.96,0.97,0.96,0.94,0.92,0.92,0.89,0.88,0.89,0.89,0.88,0.89,0.89,0.88,0.87,0.89,{"v":0.9,"d":"0.90"},0.91,0.92]
[6548," Sangerhausen / Uftrungen",6548,1.03,1.02,1.03,1.02,1.02,1.04,1.05,1.06,1.05,1.09,1.09,1.06,1.02,0.99,0.99,1.02,1.02,1.01,1.02,1.02,1.02,0.98,{"v":1,"d":"1.00"},1.02,1.02,1.08,1.04,0.99,1.04,1.06,1.06,1.07,1.07,{"v":1.1,"d":"1.10"},1.09,1.09,{"v":1.1,"d":"1.10"},1.07,1.13,1.18,1.14,1.09,{"v":1.1,"d":"1.10"},1.09,1.09,1.08,1.08,1.09,1.08,1.11,1.12,{"v":1.1,"d":"1.10"},1.11,1.11,{"v":1.1,"d":"1.10"},{"v":1.1,"d":"1.10"},{"v":1.1,"d":"1.10"},1.11,{"v":1.1,"d":"1.10"},1.11,{"v":1.1,"d":"1.10"},1.08,1.04,1.04,{"v":1,"d":"1.00"},0.99,{"v":1,"d":"1.00"},1.01,{"v":1,"d":"1.00"},1.01,{"v":1,"d":"1.00"},0.99,0.99,{"v":1,"d":"1.00"},1.03,1.03,1.05]
[6556," Kyffhäuserkreis / Ichstedt",6556,1.08,1.06,1.08,1.07,1.06,1.08,{"v":1.1,"d":"1.10"},1.11,{"v":1.1,"d":"1.10"},1.14,1.15,1.11,1.06,1.04,1.03,1.06,1.06,1.05,1.05,1.05,1.06,1.02,1.04,1.06,1.07,1.13,1.09,1.04,1.09,1.12,1.11,1.12,1.12,1.15,1.14,1.14,1.15,1.12,1.17,1.23,1.19,1.14,1.15,1.14,1.14,1.13,1.13,1.14,1.13,1.16,1.17,1.16,1.16,1.17,1.15,1.15,1.15,1.16,1.15,1.16,1.16,1.13,1.09,1.08,1.04,1.03,1.04,1.05,1.04,1.05,1.04,1.03,1.03,1.05,1.07,1.07,1.09]
[6567," Kyffhäuserkreis / Göllingen",6567,1.06,1.04,1.06,1.05,1.04,1.06,1.08,1.09,1.08,1.12,1.12,1.08,1.04,1.02,1.02,1.04,1.04,1.03,1.04,1.04,1.04,{"v":1,"d":"1.00"},1.03,1.04,1.05,1.11,1.07,1.02,1.07,1.09,1.09,{"v":1.1,"d":"1.10"},{"v":1.1,"d":"1.10"},1.13,1.12,1.12,1.13,{"v":1.1,"d":"1.10"},1.15,1.21,1.17,1.12,1.13,1.12,1.12,1.11,1.11,1.11,1.11,1.14,1.15,1.13,1.14,1.14,1.13,1.13,1.13,1.14,1.13,1.14,1.13,{"v":1.1,"d":"1.10"},1.07,1.07,1.03,1.01,1.02,1.03,1.02,1.03,1.02,1.01,1.01,1.03,1.06,1.06,1.07]
[6571," Kyffhäuserkreis / Gehofen",6571,1.08,1.06,1.08,1.07,1.06,1.08,{"v":1.1,"d":"1.10"},1.11,{"v":1.1,"d":"1.10"},1.14,1.15,{"v":1.1,"d":"1.10"},1.06,1.03,1.03,1.06,1.05,1.05,1.05,1.05,1.05,1.02,1.04,1.05,1.07,1.13,1.09,1.04,1.09,1.12,1.11,1.12,1.12,1.15,1.14,1.14,1.15,1.12,1.17,1.23,1.19,1.14,1.15,1.14,1.14,1.13,1.13,1.14,1.13,1.16,1.17,1.16,1.16,1.17,1.15,1.15,1.15,1.16,1.15,1.16,1.15,1.12,1.09,1.08,1.04,1.03,1.04,1.05,1.04,1.05,1.04,1.03,1.02,1.04,1.07,1.07,1.09]
[6577," Kyffhäuserkreis / Etzleben",6577,1.06,1.04,1.06,1.05,1.05,1.07,1.09,1.09,1.08,1.12,1.13,1.09,1.05,1.02,1.02,1.04,1.04,1.04,1.04,1.04,1.04,{"v":1,"d":"1.00"},1.03,1.04,1.05,1.11,1.07,1.02,1.08,{"v":1.1,"d":"1.10"},1.09,{"v":1.1,"d":"1.10"},{"v":1.1,"d":"1.10"},1.13,1.13,1.12,1.14,1.11,1.16,1.21,1.17,1.12,1.13,1.12,1.13,1.12,1.12,1.12,1.12,1.14,1.15,1.14,1.14,1.15,1.13,1.13,1.13,1.14,1.14,1.14,1.14,1.11,1.07,1.07,1.03,1.02,1.03,1.03,1.02,1.03,1.02,1.02,1.01,1.03,1.06,1.06,1.07]
[6578," Sömmerda / Bilzingsleben",6578,1.07,1.06,1.07,1.06,1.06,1.08,{"v":1.1,"d":"1.10"},{"v":1.1,"d":"1.10"},{"v":1.1,"d":"1.10"},1.14,1.14,{"v":1.1,"d":"1.10"},1.06,1.03,1.03,1.06,1.05,1.05,1.05,1.05,1.05,1.01,1.04,1.05,1.06,1.12,1.08,1.03,1.09,1.11,1.11,1.11,1.12,1.15,1.14,1.13,1.15,1.12,1.17,1.22,1.18,1.13,1.14,1.13,1.14,1.13,1.13,1.13,1.13,1.16,1.17,1.15,1.15,1.16,1.15,1.15,1.15,1.16,1.15,1.16,1.15,1.12,1.09,1.08,1.04,1.03,1.04,1.04,1.04,1.04,1.04,1.03,1.02,1.04,1.07,1.07,1.09]
[6618," Burgenlandkreis / Utenbach",6618,1.04,1.03,1.05,1.04,1.03,1.05,1.07,1.07,1.06,{"v":1.1,"d":"1.10"},1.11,1.07,1.03,{"v":1,"d":"1.00"},{"v":1,"d":"1.00"},1.02,1.02,1.02,1.02,1.02,1.02,0.98,1.01,1.02,1.03,1.09,1.05,{"v":1,"d":"1.00"},1.06,1.08,1.08,1.08,1.08,1.11,1.11,{"v":1.1,"d":"1.10"},1.12,1.09,1.14,1.19,1.15,{"v":1.1,"d":"1.10"},1.11,{"v":1.1,"d":"1.10"},1.11,{"v":1.1,"d":"1.10"},{"v":1.1,"d":"1.10"},{"v":1.1,"d":"1.10"},{"v":1.1,"d":"1.10"},1.12,1.13,1.12,1.12,1.13,1.11,1.11,1.11,1.12,1.11,1.12,1.11,1.08,1.05,1.04,1.01,{"v":1,"d":"1.00"},1.01,1.01,{"v":1,"d":"1.00"},1.01,{"v":1,"d":"1.00"},{"v":1,"d":"1.00"},0.99,1.01,1.04,1.04,1.05]
[6628," Burgenlandkreis / Taugwitz",6628,1.04,1.02,1.04,1.03,1.03,1.04,1.06,1.06,1.06,{"v":1.1,"d":"1.10"},{"v":1.1,"d":"1.10"},1.06,1.02,{"v":1,"d":"1.00"},0.99,1.02,1.01,1.01,1.01,1.01,1.02,0.98,{"v":1,"d":"1.00"},1.02,1.02,1.08,1.04,{"v":1,"d":"1.00"},1.05,1.07,1.07,1.07,1.08,1.11,{"v":1.1,"d":"1.10"},{"v":1.1,"d":"1.10"},1.11,1.08,1.13,1.18,1.14,1.09,{"v":1.1,"d":"1.10"},1.09,{"v":1.1,"d":"1.10"},1.09,1.09,1.09,1.09,1.12,1.13,1.11,1.11,1.12,1.11,1.11,{"v":1.1,"d":"1.10"},1.11,1.11,1.11,{"v":1.1,"d":"1.10"},1.08,1.04,1.04,{"v":1,"d":"1.00"},0.99,{"v":1,"d":"1.00"},1.01,{"v":1,"d":"1.00"},{"v":1,"d":"1.00"},{"v":1,"d":"1.00"},0.99,0.98,{"v":1,"d":"1.00"},1.03,1.03,1.04]
[6632," Burgenlandkreis / Schleberoda",6632,1.05,1.03,1.05,1.04,1.04,1.06,1.07,1.08,1.07,1.11,1.11,1.07,1.03,1.01,{"v":1,"d":"1.00"},1.03,1.03,1.02,1.03,1.02,1.03,0.99,1.01,1.03,1.04,{"v":1.1,"d":"1.10"},1.06,1.01,1.06,1.08,1.08,1.09,1.09,1.12,1.11,1.11,1.12,1.09,1.14,{"v":1.2,"d":"1.20"},1.16,{"v":1.1,"d":"1.10"},1.12,1.11,1.11,{"v":1.1,"d":"1.10"},{"v":1.1,"d":"1.10"},1.11,{"v":1.1,"d":"1.10"},1.13,1.14,1.13,1.13,1.13,1.12,1.12,1.12,1.13,1.12,1.13,1.12,1.09,1.05,1.05,1.01,{"v":1,"d":"1.00"},1.01,1.02,1.01,1.02,1.01,{"v":1,"d":"1.00"},{"v":1,"d":"1.00"},1.02,1.04,1.04,1.06]
[6636," Burgenlandkreis / Laucha",6636,1.07,1.05,1.07,1.06,1.06,1.08,{"v":1.1,"d":"1.10"},{"v":1.1,"d":"1.10"},1.09,1.13,1.14,{"v":1.1,"d":"1.10"},1.05,1.03,1.02,1.05,1.04,1.04,1.04,1.04,1.04,1.01,1.03,1.05,1.06,1.12,1.08,1.03,1.08,1.11,{"v":1.1,"d":"1.10"},1.11,1.11,1.14,1.14,1.13,1.15,1.11,1.16,1.22,1.18,1.13,1.14,1.13,1.13,1.12,1.12,1.13,1.13,1.15,1.17,1.15,1.15,1.16,1.14,1.14,1.14,1.15,1.14,1.15,1.14,1.11,1.08,1.07,1.03,1.02,1.03,1.04,1.03,1.04,1.03,1.02,1.01,1.03,1.06,1.06,1.08]
[6638," Burgenlandkreis / Karsdorf",6638,1.08,1.07,1.09,1.08,1.07,1.09,1.11,1.11,1.11,1.15,1.15,1.11,1.07,1.04,1.04,1.06,1.06,1.06,1.06,1.06,1.06,1.02,1.05,1.06,1.07,1.14,1.09,1.04,{"v":1.1,"d":"1.10"},1.13,1.12,1.13,1.13,1.16,1.15,1.15,1.16,1.13,1.18,1.24,{"v":1.2,"d":"1.20"},1.14,1.15,1.15,1.15,1.14,1.14,1.15,1.14,1.17,1.18,1.17,1.17,1.18,1.16,1.16,1.16,1.17,1.16,1.17,1.16,1.13,1.09,1.09,1.05,1.04,1.05,1.05,1.04,1.05,1.04,1.03,1.03,1.05,1.08,1.08,1.09]
[6642," Burgenlandkreis / Wangen",6642,1.06,1.04,1.06,1.05,1.04,1.06,1.08,1.09,1.08,1.12,1.12,1.08,1.04,1.02,1.01,1.04,1.03,1.03,1.03,1.03,1.03,{"v":1,"d":"1.00"},1.02,1.04,1.05,1.11,1.07,1.02,1.07,1.09,1.09,{"v":1.1,"d":"1.10"},{"v":1.1,"d":"1.10"},1.13,1.12,1.12,1.13,{"v":1.1,"d":"1.10"},1.15,1.21,1.17,1.11,1.13,1.12,1.12,1.11,1.11,1.12,1.11,1.14,1.15,1.13,1.14,1.14,1.13,1.13,1.13,1.14,1.13,1.14,1.13,{"v":1.1,"d":"1.10"},1.07,1.06,1.02,1.01,1.02,1.03,1.02,1.03,1.02,1.01,1.01,1.03,1.05,1.05,1.07]
[6647," Burgenlandkreis / Thalwinkel",6647,1.01,{"v":1,"d":"1.00"},1.02,1.01,{"v":1,"d":"1.00"},1.02,1.04,1.04,1.03,1.07,1.07,1.04,{"v":1,"d":"1.00"},0.98,0.97,{"v":1,"d":"1.00"},0.99,0.99,{"v":1,"d":"1.00"},{"v":1,"d":"1.00"},{"v":1,"d":"1.00"},0.96,0.98,{"v":1,"d":"1.00"},{"v":1,"d":"1.00"},1.06,1.02,0.98,1.02,1.05,1.04,1.05,1.05,1.08,1.08,1.07,1.09,1.06,1.11,1.16,1.12,1.07,1.08,1.07,1.07,1.07,1.06,1.07,1.07,1.09,{"v":1.1,"d":"1.10"},1.09,1.09,{"v":1.1,"d":"1.10"},1.08,1.08,1.08,1.09,1.08,1.09,1.08,1.05,1.02,1.02,0.98,0.97,0.98,0.99,0.98,0.99,0.98,0.97,0.97,0.98,1.01,1.01,1.02]
[6648," Burgenlandkreis / Tromsdorf",6648,1.02,1.01,1.03,1.02,1.01,1.03,1.05,1.05,1.04,1.08,1.08,1.05,1.01,0.98,0.98,1.01,{"v":1,"d":"1.00"},{"v":1,"d":"1.00"},{"v":1,"d":"1.00"},{"v":1,"d":"1.00"},{"v":1,"d":"1.00"},0.97,0.99,{"v":1,"d":"1.00"},1.01,1.07,1.03,0.98,1.03,1.06,1.05,1.06,1.06,1.09,1.09,1.08,{"v":1.1,"d":"1.10"},1.07,1.12,1.17,1.13,1.08,1.09,1.08,1.08,1.07,1.07,1.08,1.07,{"v":1.1,"d":"1.10"},1.11,1.09,{"v":1.1,"d":"1.10"},1.11,1.09,1.09,1.09,{"v":1.1,"d":"1.10"},1.09,{"v":1.1,"d":"1.10"},1.09,1.06,1.03,1.03,0.99,0.98,0.99,{"v":1,"d":"1.00"},0.99,0.99,0.99,0.98,0.97,0.99,1.02,1.02,1.03]
[6667," Weißenfels / Uichteritz",6667,1.08,1.07,1.09,1.07,1.07,1.09,1.11,1.11,{"v":1.1,"d":"1.10"},1.14,1.15,1.11,1.06,1.04,1.03,1.06,1.05,1.05,1.05,1.05,1.05,1.02,1.04,1.06,1.07,1.13,1.09,1.04,{"v":1.1,"d":"1.10"},1.12,1.12,1.12,1.12,1.15,1.14,1.14,1.15,1.12,1.17,1.23,1.19,1.13,1.14,1.14,1.14,1.14,1.14,1.14,1.14,1.17,1.18,1.16,1.17,1.17,1.16,1.16,1.16,1.16,1.16,1.16,1.15,1.13,1.09,1.08,1.04,1.03,1.04,1.04,1.03,1.04,1.03,1.03,1.02,1.04,1.07,1.07,1.08]
[6679," Weißenfels / Webau",6679,1.06,1.05,1.07,1.06,1.05,1.07,1.09,1.09,1.09,1.13,1.13,1.09,1.05,1.02,1.02,1.04,1.04,1.03,1.04,1.04,1.04,{"v":1,"d":"1.00"},1.03,1.04,1.05,1.11,1.07,1.02,1.08,{"v":1.1,"d":"1.10"},{"v":1.1,"d":"1.10"},{"v":1.1,"d":"1.10"},{"v":1.1,"d":"1.10"},1.14,1.13,1.13,1.14,1.11,1.16,1.21,1.17,1.12,1.13,1.12,1.13,1.12,1.12,1.12,1.12,1.15,1.16,1.14,1.14,1.15,1.14,1.14,1.14,1.14,1.14,1.14,1.13,1.11,1.07,1.06,1.03,1.01,1.02,1.03,1.02,1.03,1.02,1.01,1.01,1.03,1.06,1.06,1.07]
[6682," Weißenfels / Trebnitz",6682,1.05,1.03,1.05,1.04,1.04,1.05,1.07,1.07,1.07,1.11,1.11,1.07,1.03,1.01,{"v":1,"d":"1.00"},1.03,1.02,1.02,1.02,1.02,1.02,0.99,1.01,1.02,1.03,1.09,1.05,1.01,1.06,1.08,1.08,1.08,1.09,1.12,1.11,1.11,1.12,1.09,1.14,1.19,1.15,{"v":1.1,"d":"1.10"},1.11,1.11,1.11,{"v":1.1,"d":"1.10"},{"v":1.1,"d":"1.10"},1.11,{"v":1.1,"d":"1.10"},1.13,1.14,1.12,1.13,1.13,1.12,1.12,1.12,1.12,1.12,1.12,1.11,1.09,1.05,1.05,1.01,{"v":1,"d":"1.00"},1.01,1.02,1.01,1.01,1.01,{"v":1,"d":"1.00"},0.99,1.01,1.04,1.04,1.05]
[6686," Weißenfels / Starsiedel",6686,1.07,1.05,1.07,1.06,1.06,1.08,{"v":1.1,"d":"1.10"},{"v":1.1,"d":"1.10"},1.09,1.13,1.14,{"v":1.1,"d":"1.10"},1.06,1.03,1.02,1.05,1.04,1.04,1.04,1.04,1.04,1.01,1.03,1.04,1.06,1.12,1.08,1.03,1.09,1.11,1.11,1.11,1.11,1.15,1.14,1.13,1.15,1.12,1.16,1.22,1.18,1.13,1.14,1.13,1.14,1.13,1.13,1.13,1.13,1.16,1.17,1.15,1.15,1.16,1.14,1.14,1.14,1.15,1.15,1.15,1.14,1.11,1.07,1.07,1.03,1.02,1.03,1.04,1.03,1.04,1.03,1.02,1.02,1.04,1.07,1.07,1.08]
[6688," Weißenfels / Schkortleben",6688,1.09,1.07,1.09,1.08,1.08,{"v":1.1,"d":"1.10"},1.12,1.12,1.12,1.16,1.16,1.12,1.08,1.05,1.04,1.07,1.06,1.06,1.06,1.06,1.06,1.02,1.05,1.06,1.08,1.14,{"v":1.1,"d":"1.10"},1.05,1.11,1.13,1.13,1.13,1.14,1.17,1.16,1.15,1.17,1.14,1.18,1.24,{"v":1.2,"d":"1.20"},1.15,1.16,1.15,1.16,1.15,1.15,1.16,1.15,1.18,1.19,1.18,1.18,1.18,1.17,1.17,1.17,1.17,1.17,1.17,1.16,1.14,1.09,1.09,1.05,1.04,1.05,1.06,1.05,1.06,1.05,1.04,1.03,1.05,1.09,1.09,{"v":1.1,"d":"1.10"}]
[6712," Burgenlandkreis / Schellbach",6712,1.04,1.03,1.05,1.04,1.03,1.05,1.07,1.07,1.06,{"v":1.1,"d":"1.10"},{"v":1.1,"d":"1.10"},1.06,1.02,{"v":1,"d":"1.00"},0.99,1.02,1.01,1.01,1.01,1.01,1.02,0.98,{"v":1,"d":"1.00"},1.02,1.03,1.08,1.04,{"v":1,"d":"1.00"},1.05,1.07,1.07,1.07,1.07,{"v":1.1,"d":"1.10"},{"v":1.1,"d":"1.10"},{"v":1.1,"d":"1.10"},1.11,1.08,1.13,1.18,1.14,1.09,{"v":1.1,"d":"1.10"},{"v":1.1,"d":"1.10"},{"v":1.1,"d":"1.10"},1.09,1.09,1.09,1.09,1.12,1.13,1.12,1.12,1.13,1.11,1.11,1.11,1.12,1.11,1.11,1.11,1.08,1.04,1.04,{"v":1,"d":"1.00"},0.99,{"v":1,"d":"1.00"},{"v":1,"d":"1.00"},{"v":1,"d":"1.00"},{"v":1,"d":"1.00"},{"v":1,"d":"1.00"},0.99,0.98,{"v":1,"d":"1.00"},1.03,1.03,1.04]
[6721," Burgenlandkreis / Waldau",6721,1.02,{"v":1,"d":"1.00"},1.02,1.01,1.01,1.02,1.04,1.04,1.03,1.07,1.08,1.04,{"v":1,"d":"1.00"},0.98,0.97,{"v":1,"d":"1.00"},0.99,0.99,{"v":1,"d":"1.00"},0.99,{"v":1,"d":"1.00"},0.96,0.98,0.99,{"v":1,"d":"1.00"},1.06,1.02,0.98,1.03,1.05,1.04,1.05,1.05,1.08,1.08,1.08,1.09,1.06,1.11,1.16,1.12,1.07,1.08,1.07,1.08,1.07,1.07,1.07,1.07,1.09,{"v":1.1,"d":"1.10"},1.09,1.09,{"v":1.1,"d":"1.10"},1.08,1.08,1.08,1.09,1.08,1.09,1.08,1.05,1.02,1.02,0.98,0.97,0.98,0.99,0.98,0.98,0.98,0.97,0.97,0.98,1.01,1.01,1.02]
[6722," Burgenlandkreis / Kleinhelmsdorf",6722,1.01,{"v":1,"d":"1.00"},1.02,1.01,{"v":1,"d":"1.00"},1.02,1.04,1.04,1.03,1.07,1.07,1.04,{"v":1,"d":"1.00"},0.97,0.97,0.99,0.99,0.99,0.99,0.99,0.99,0.96,0.98,0.99,{"v":1,"d":"1.00"},1.05,1.02,0.97,1.02,1.04,1.04,1.05,1.05,1.08,1.08,1.07,1.09,1.06,1.11,1.16,1.12,1.07,1.08,1.07,1.07,1.06,1.06,1.07,1.07,1.09,{"v":1.1,"d":"1.10"},1.08,1.09,1.09,1.08,1.08,1.08,1.08,1.08,1.08,1.08,1.05,1.02,1.01,0.98,0.97,0.98,0.98,0.97,0.98,0.97,0.97,0.96,0.98,{"v":1,"d":"1.00"},{"v":1,"d":"1.00"},1.02]
[6724," Burgenlandkreis / Spora",6724,1.02,{"v":1,"d":"1.00"},1.02,1.01,1.01,1.03,1.04,1.04,1.04,1.07,1.08,1.04,1.01,0.98,0.98,{"v":1,"d":"1.00"},0.99,0.99,{"v":1,"d":"1.00"},0.99,{"v":1,"d":"1.00"},0.96,0.98,0.99,{"v":1,"d":"1.00"},1.06,1.02,0.98,1.03,1.05,1.05,1.05,1.06,1.09,1.08,1.08,1.09,1.06,1.11,1.16,1.12,1.07,1.08,1.08,1.08,1.07,1.07,1.07,1.07,{"v":1.1,"d":"1.10"},1.11,1.09,1.09,{"v":1.1,"d":"1.10"},1.09,1.08,1.08,1.09,1.09,1.09,1.08,1.06,1.02,1.02,0.98,0.97,0.98,0.99,0.98,0.99,0.98,0.97,0.97,0.99,1.01,1.01,1.02]
[6725," Burgenlandkreis / Reuden",6725,1.06,1.04,1.07,1.06,1.05,1.07,1.09,1.09,1.09,1.13,1.13,1.09,1.05,1.02,1.02,1.04,1.04,1.03,1.04,1.03,1.04,{"v":1,"d":"1.00"},1.02,1.04,1.05,1.11,1.07,1.02,1.08,{"v":1.1,"d":"1.10"},{"v":1.1,"d":"1.10"},{"v":1.1,"d":"1.10"},1.11,1.14,1.13,1.13,1.14,1.11,1.16,1.21,1.17,1.12,1.13,1.13,1.13,1.12,1.12,1.13,1.12,1.15,1.16,1.14,1.14,1.15,1.14,1.14,1.14,1.14,1.14,1.14,1.13,1.11,1.07,1.06,1.03,1.01,1.03,1.03,1.02,1.03,1.02,1.01,1.01,1.03,1.06,1.06,1.07]
[6727," Burgenlandkreis / Theißen",6727,1.05,1.04,1.06,1.05,1.04,1.06,1.08,1.08,1.07,1.11,1.12,1.08,1.04,1.01,1.01,1.03,1.03,1.02,1.03,1.02,1.03,0.99,1.01,1.03,1.04,{"v":1.1,"d":"1.10"},1.06,1.01,1.07,1.09,1.09,1.09,1.09,1.12,1.12,1.11,1.13,{"v":1.1,"d":"1.10"},1.15,{"v":1.2,"d":"1.20"},1.16,1.11,1.12,1.11,1.12,1.11,1.11,1.11,1.11,1.14,1.15,1.13,1.13,1.14,1.12,1.12,1.12,1.13,1.12,1.13,1.12,1.09,1.06,1.05,1.02,{"v":1,"d":"1.00"},1.01,1.02,1.01,1.02,1.01,{"v":1,"d":"1.00"},{"v":1,"d":"1.00"},1.02,1.04,1.04,1.06]
[6729," Burgenlandkreis / Tröglitz",6729,1.07,1.05,1.08,1.07,1.06,1.08,{"v":1.1,"d":"1.10"},{"v":1.1,"d":"1.10"},{"v":1.1,"d":"1.10"},1.13,1.14,{"v":1.1,"d":"1.10"},1.06,1.03,1.02,1.05,1.04,1.04,1.04,1.04,1.04,1.01,1.03,1.04,1.06,1.12,1.08,1.03,1.09,1.11,1.11,1.11,1.11,1.15,1.14,1.13,1.15,1.12,1.17,1.22,1.18,1.13,1.14,1.13,1.14,1.13,1.13,1.13,1.13,1.16,1.17,1.15,1.15,1.16,1.15,1.15,1.14,1.15,1.15,1.15,1.14,1.11,1.07,1.07,1.03,1.02,1.03,1.04,1.03,1.04,1.03,1.02,1.01,1.03,1.06,1.06,1.08]
[6749," Bitterfeld / Friedersdorf",6749,{"v":1.1,"d":"1.10"},1.07,1.09,1.08,1.08,{"v":1.1,"d":"1.10"},1.13,1.13,1.12,1.16,1.17,1.12,1.08,1.06,1.05,1.08,1.07,1.07,1.06,1.06,1.07,1.03,1.06,1.07,1.08,1.15,1.11,1.05,1.11,1.14,1.13,1.14,1.14,1.17,1.16,1.15,1.17,1.14,1.19,1.25,1.21,1.16,1.17,1.16,1.17,1.16,1.16,1.16,1.16,1.19,{"v":1.2,"d":"1.20"},1.18,1.18,1.19,1.17,1.17,1.17,1.18,1.17,1.18,1.17,1.14,{"v":1.1,"d":"1.10"},1.09,1.05,1.04,1.05,1.06,1.05,1.06,1.05,1.04,1.04,1.06,1.09,1.09,1.11]
[6766," Bitterfeld / Thalheim",6766,{"v":1.1,"d":"1.10"},1.08,{"v":1.1,"d":"1.10"},1.09,1.08,1.11,1.13,1.13,1.13,1.17,1.17,1.13,1.08,1.06,1.05,1.08,1.08,1.07,1.07,1.07,1.07,1.03,1.06,1.08,1.09,1.15,1.11,1.06,1.12,1.14,1.14,1.14,1.14,1.17,1.16,1.16,1.17,1.14,1.19,1.25,1.21,1.16,1.17,1.16,1.17,1.16,1.16,1.17,1.16,1.19,1.21,1.19,1.19,1.19,1.18,1.18,1.18,1.18,1.18,1.18,1.18,1.14,{"v":1.1,"d":"1.10"},{"v":1.1,"d":"1.10"},1.06,1.05,1.06,1.06,1.05,1.06,1.06,1.05,1.04,1.06,{"v":1.1,"d":"1.10"},{"v":1.1,"d":"1.10"},1.11]
[6773," Wittenberg / Uthausen",6773,1.06,1.04,1.06,1.05,1.05,1.07,1.09,{"v":1.1,"d":"1.10"},1.09,1.13,1.13,1.09,1.05,1.03,1.02,1.05,1.04,1.04,1.04,1.04,1.04,{"v":1,"d":"1.00"},1.03,1.04,1.05,1.11,1.07,1.02,1.08,{"v":1.1,"d":"1.10"},{"v":1.1,"d":"1.10"},{"v":1.1,"d":"1.10"},1.11,1.14,1.13,1.12,1.14,1.11,1.16,1.22,1.18,1.13,1.14,1.13,1.14,1.13,1.12,1.13,1.13,1.16,1.17,1.15,1.15,1.15,1.14,1.14,1.13,1.14,1.14,1.14,1.13,{"v":1.1,"d":"1.10"},1.06,1.06,1.03,1.02,1.03,1.03,1.02,1.03,1.03,1.02,1.01,1.03,1.07,1.07,1.08]
[6774," Wittenberg / Tornau",6774,1.06,1.04,1.06,1.05,1.05,1.07,1.09,{"v":1.1,"d":"1.10"},1.09,1.13,1.14,1.09,1.05,1.03,1.02,1.05,1.04,1.04,1.04,1.04,1.04,{"v":1,"d":"1.00"},1.03,1.04,1.05,1.11,1.07,1.03,1.08,{"v":1.1,"d":"1.10"},{"v":1.1,"d":"1.10"},1.11,1.11,1.14,1.13,1.12,1.14,1.11,1.16,1.22,1.18,1.13,1.14,1.13,1.14,1.13,1.13,1.13,1.13,1.16,1.17,1.15,1.15,1.15,1.14,1.14,1.14,1.14,1.14,1.14,1.13,1.11,1.07,1.06,1.03,1.02,1.03,1.03,1.03,1.03,1.03,1.02,1.01,1.03,1.07,1.07,1.08]
[6779," Bitterfeld / Tornau",6779,1.08,1.06,1.08,1.07,1.06,1.09,1.11,1.11,1.11,1.15,1.15,1.11,1.07,1.05,1.04,1.06,1.06,1.05,1.05,1.05,1.06,1.02,1.04,1.06,1.07,1.13,1.09,1.04,{"v":1.1,"d":"1.10"},1.12,1.12,1.12,1.13,1.16,1.15,1.14,1.16,1.13,1.17,1.24,{"v":1.2,"d":"1.20"},1.14,1.16,1.15,1.15,1.14,1.14,1.15,1.15,1.17,1.19,1.17,1.17,1.17,1.16,1.16,1.16,1.16,1.16,1.16,1.15,1.13,1.08,1.08,1.04,1.03,1.04,1.05,1.04,1.05,1.04,1.04,1.03,1.05,1.09,1.08,{"v":1.1,"d":"1.10"}]
[6780," Bitterfeld / Stumsdorf",6780,1.09,1.07,1.09,1.08,1.07,{"v":1.1,"d":"1.10"},1.12,1.12,1.12,1.16,1.16,1.12,1.08,1.05,1.05,1.07,1.07,1.06,1.06,1.06,1.06,1.03,1.05,1.07,1.08,1.14,{"v":1.1,"d":"1.10"},1.05,1.11,1.13,1.13,1.13,1.13,1.16,1.16,1.15,1.16,1.13,1.18,1.24,{"v":1.2,"d":"1.20"},1.15,1.16,1.16,1.16,1.15,1.15,1.16,1.15,1.18,{"v":1.2,"d":"1.20"},1.18,1.18,1.18,1.17,1.17,1.17,1.17,1.17,1.17,1.17,1.14,1.09,1.09,1.05,1.04,1.05,1.06,1.05,1.06,1.05,1.04,1.03,1.06,1.09,1.09,{"v":1.1,"d":"1.10"}]
[6785," Wittenberg / Schleesen",6785,1.09,1.06,1.08,1.07,1.07,1.09,1.12,1.12,1.11,1.15,1.16,1.12,1.07,1.05,1.04,1.07,1.06,1.06,1.06,1.06,1.06,1.02,1.05,1.07,1.08,1.14,{"v":1.1,"d":"1.10"},1.05,{"v":1.1,"d":"1.10"},1.13,1.12,1.13,1.13,1.16,1.15,1.14,1.16,1.13,1.18,1.24,{"v":1.2,"d":"1.20"},1.15,1.16,1.15,1.16,1.15,1.15,1.16,1.15,1.18,{"v":1.2,"d":"1.20"},1.18,1.17,1.18,1.16,1.16,1.16,1.17,1.16,1.17,1.16,1.13,1.09,1.08,1.05,1.04,1.05,1.05,1.05,1.05,1.05,1.04,1.03,1.06,1.09,1.09,{"v":1.1,"d":"1.10"}]
[6786," Anhalt-Zerbst / Vockerode",6786,1.09,1.06,1.08,1.07,1.07,1.09,1.12,1.12,1.12,1.16,1.16,1.12,1.08,1.05,1.05,1.07,1.07,1.06,1.06,1.06,1.06,1.03,1.05,1.07,1.08,1.14,{"v":1.1,"d":"1.10"},1.05,{"v":1.1,"d":"1.10"},1.13,1.13,1.13,1.13,1.16,1.16,1.15,1.16,1.13,1.18,1.24,{"v":1.2,"d":"1.20"},1.15,1.16,1.16,1.16,1.15,1.15,1.16,1.16,1.18,{"v":1.2,"d":"1.20"},1.18,1.18,1.18,1.17,1.17,1.16,1.17,1.17,1.17,1.16,1.13,1.09,1.08,1.05,1.04,1.05,1.05,1.05,1.06,1.05,1.04,1.03,1.06,1.09,1.09,{"v":1.1,"d":"1.10"}]
[6791," Wittenberg / Zschornewitz",6791,1.07,1.05,1.07,1.06,1.06,1.08,1.11,1.11,{"v":1.1,"d":"1.10"},1.14,1.15,1.11,1.06,1.04,1.03,1.06,1.05,1.05,1.05,1.05,1.05,1.01,1.04,1.05,1.07,1.13,1.09,1.04,1.09,1.12,1.11,1.12,1.12,1.15,1.14,1.13,1.15,1.12,1.17,1.23,1.19,1.14,1.15,1.14,1.15,1.14,1.14,1.14,1.14,1.17,1.18,1.16,1.16,1.16,1.15,1.15,1.15,1.15,1.15,1.16,1.15,1.12,1.08,1.07,1.04,1.03,1.04,1.04,1.04,1.04,1.04,1.03,1.02,1.04,1.08,1.08,1.09]
[6792," Bitterfeld / Sandersdorf",6792,{"v":1.1,"d":"1.10"},1.07,1.09,1.08,1.08,{"v":1.1,"d":"1.10"},1.12,1.13,1.12,1.16,1.17,1.12,1.08,1.06,1.05,1.08,1.07,1.07,1.06,1.06,1.07,1.03,1.06,1.07,1.08,1.15,1.11,1.05,1.11,1.14,1.13,1.13,1.14,1.17,1.16,1.15,1.17,1.14,1.19,1.25,1.21,1.15,1.16,1.16,1.16,1.16,1.16,1.16,1.16,1.19,{"v":1.2,"d":"1.20"},1.18,1.18,1.19,1.17,1.17,1.17,1.18,1.17,1.18,1.17,1.14,{"v":1.1,"d":"1.10"},1.09,1.05,1.04,1.05,1.06,1.05,1.06,1.05,1.04,1.04,1.06,1.09,1.09,1.11]
[{"$f":"C391","v":6794}," Bitterfeld / Zscherndorf",6794,1.08,1.06,1.08,1.07,1.06,1.09,1.11,1.11,1.11,1.15,1.15,1.11,1.07,1.04,1.04,1.06,1.06,1.05,1.05,1.05,1.05,1.02,1.04,1.06,1.07,1.13,1.09,1.04,{"v":1.1,"d":"1.10"},1.12,1.12,1.12,1.12,1.16,1.15,1.14,1.16,1.13,1.17,1.23,1.19,1.14,1.15,1.15,1.15,1.14,1.14,1.15,1.14,1.17,1.18,1.17,1.16,1.17,1.16,1.15,1.15,1.16,1.16,1.16,1.15,1.12,1.08,1.08,1.04,1.03,1.04,1.05,1.04,1.05,1.04,1.03,1.03,1.05,1.08,1.08,1.09]
[6796," Bitterfeld / Brehna",6796,1.09,1.06,1.08,1.07,1.07,1.09,1.11,1.12,1.11,1.15,1.16,1.11,1.07,1.05,1.04,1.07,1.06,1.06,1.06,1.06,1.06,1.02,1.05,1.06,1.07,1.14,{"v":1.1,"d":"1.10"},1.04,{"v":1.1,"d":"1.10"},1.13,1.12,1.13,1.13,1.16,1.15,1.14,1.16,1.13,1.18,1.24,{"v":1.2,"d":"1.20"},1.15,1.16,1.15,1.15,1.15,1.15,1.15,1.15,1.18,1.19,1.17,1.17,1.18,1.16,1.16,1.16,1.17,1.16,1.17,1.16,1.13,1.09,1.08,1.05,1.04,1.04,1.05,1.04,1.05,1.04,1.04,1.03,1.05,1.08,1.08,{"v":1.1,"d":"1.10"}]
[6800," Bitterfeld / Jeßnitz",6800,1.09,1.07,1.09,1.08,1.08,{"v":1.1,"d":"1.10"},1.13,1.13,1.12,1.16,1.17,1.12,1.08,1.06,1.05,1.08,1.07,1.07,1.06,1.06,1.07,1.03,1.06,1.07,1.08,1.15,1.11,1.05,1.11,1.14,1.13,1.14,1.14,1.17,1.16,1.15,1.17,1.14,1.19,1.25,1.21,1.16,1.17,1.16,1.17,1.16,1.16,1.16,1.16,1.19,{"v":1.2,"d":"1.20"},1.18,1.18,1.19,1.17,1.17,1.17,1.18,1.17,1.18,1.17,1.14,{"v":1.1,"d":"1.10"},1.09,1.05,1.04,1.05,1.06,1.05,1.06,1.05,1.05,1.04,1.06,1.09,1.09,1.11]
[6803," Bitterfeld / Greppin",6803,1.13,1.11,1.12,1.11,1.11,1.13,1.16,1.16,1.15,1.19,{"v":1.2,"d":"1.20"},1.15,1.11,1.08,1.07,{"v":1.1,"d":"1.10"},{"v":1.1,"d":"1.10"},1.09,1.09,1.09,1.09,1.06,1.08,{"v":1.1,"d":"1.10"},1.11,1.18,1.13,1.08,1.14,1.17,1.16,1.16,1.16,1.19,1.18,1.18,1.19,1.16,1.22,1.28,1.24,1.18,1.19,1.19,1.19,1.19,1.19,1.19,1.19,1.22,1.24,1.22,1.22,1.22,1.21,1.21,1.21,1.21,{"v":1.2,"d":"1.20"},1.21,{"v":1.2,"d":"1.20"},1.17,1.13,1.12,1.08,1.07,1.07,1.08,1.07,1.08,1.07,1.07,1.06,1.08,1.12,1.11,1.13]
[6804," Bitterfeld / Burgkemnitz",6804,1.07,1.05,1.07,1.06,1.05,1.08,{"v":1.1,"d":"1.10"},{"v":1.1,"d":"1.10"},{"v":1.1,"d":"1.10"},1.14,1.14,{"v":1.1,"d":"1.10"},1.06,1.04,1.03,1.05,1.05,1.04,1.04,1.04,1.05,1.01,1.03,1.05,1.06,1.12,1.08,1.03,1.09,1.11,1.11,1.11,1.11,1.15,1.14,1.13,1.15,1.12,1.16,1.22,1.19,1.13,1.14,1.14,1.14,1.13,1.13,1.14,1.14,1.16,1.18,1.16,1.15,1.16,1.14,1.14,1.14,1.15,1.15,1.15,1.14,1.11,1.07,1.07,1.03,1.02,1.03,1.04,1.03,1.04,1.03,1.03,1.02,1.04,1.07,1.07,1.09]
[6808," Bitterfeld / Holzweißig",6808,1.09,1.07,1.09,1.08,1.08,{"v":1.1,"d":"1.10"},1.12,1.13,1.12,1.16,1.16,1.12,1.08,1.05,1.05,1.07,1.07,1.06,1.06,1.06,1.06,1.03,1.05,1.07,1.08,1.14,{"v":1.1,"d":"1.10"},1.05,1.11,1.13,1.13,1.13,1.13,1.17,1.16,1.15,1.17,1.13,1.19,1.25,1.21,1.15,1.16,1.16,1.16,1.15,1.15,1.16,1.16,1.19,{"v":1.2,"d":"1.20"},1.18,1.18,1.18,1.17,1.17,1.17,1.17,1.17,1.17,1.17,1.14,1.09,1.09,1.05,1.04,1.05,1.06,1.05,1.06,1.05,1.04,1.03,1.06,1.09,1.09,{"v":1.1,"d":"1.10"}]
[6809," Bitterfeld / Roitzsch",6809,1.08,1.06,1.08,1.07,1.07,1.09,1.11,1.12,1.11,1.15,1.16,1.11,1.07,1.05,1.04,1.07,1.06,1.06,1.06,1.05,1.06,1.02,1.05,1.06,1.07,1.14,{"v":1.1,"d":"1.10"},1.04,{"v":1.1,"d":"1.10"},1.13,1.12,1.13,1.13,1.16,1.15,1.14,1.16,1.13,1.18,1.24,{"v":1.2,"d":"1.20"},1.15,1.16,1.15,1.16,1.15,1.15,1.15,1.15,1.18,1.19,1.17,1.17,1.17,1.16,1.16,1.16,1.17,1.16,1.17,1.16,1.13,1.09,1.08,1.04,1.03,1.04,1.05,1.04,1.05,1.04,1.04,1.03,1.05,1.08,1.08,{"v":1.1,"d":"1.10"}]
[6842," Dessau, Stadt / Dessau",6842,1.09,1.07,1.09,1.08,1.07,{"v":1.1,"d":"1.10"},1.12,1.13,1.12,1.16,1.17,1.12,1.08,1.06,1.05,1.08,1.07,1.06,1.06,1.06,1.06,1.03,1.05,1.07,1.08,1.14,{"v":1.1,"d":"1.10"},1.05,1.11,1.13,1.13,1.13,1.13,1.17,1.16,1.15,1.16,1.13,1.18,1.25,1.21,1.15,1.17,1.16,1.16,1.16,1.15,1.16,1.16,1.19,{"v":1.2,"d":"1.20"},1.18,1.18,1.18,1.17,1.17,1.17,1.17,1.17,1.17,1.17,1.14,1.09,1.09,1.05,1.04,1.05,1.06,1.05,1.06,1.05,1.04,1.04,1.06,1.09,1.09,1.11]
[6844," Dessau, Stadt / Dessau",6844,1.13,{"v":1.1,"d":"1.10"},1.12,1.11,1.11,1.13,1.16,1.16,1.15,1.19,{"v":1.2,"d":"1.20"},1.15,1.11,1.08,1.08,1.11,{"v":1.1,"d":"1.10"},1.09,1.09,1.09,1.09,1.06,1.09,1.11,1.12,1.18,1.14,1.08,1.14,1.17,1.16,1.16,1.16,1.19,1.18,1.18,1.19,1.16,1.22,1.28,1.24,1.18,1.19,1.19,1.19,1.19,1.19,1.19,1.19,1.22,1.24,1.22,1.22,1.22,1.21,1.21,1.21,1.21,1.21,1.21,{"v":1.2,"d":"1.20"},1.17,1.13,1.12,1.08,1.07,1.07,1.08,1.07,1.08,1.08,1.07,1.06,1.08,1.12,1.12,1.13]
[6846," Dessau, Stadt / Dessau",6846,1.12,1.09,1.11,{"v":1.1,"d":"1.10"},{"v":1.1,"d":"1.10"},1.12,1.15,1.15,1.14,1.18,1.19,1.14,{"v":1.1,"d":"1.10"},1.08,1.07,{"v":1.1,"d":"1.10"},1.09,1.08,1.08,1.08,1.08,1.05,1.08,1.09,1.11,1.17,1.13,1.07,1.13,1.16,1.15,1.15,1.15,1.18,1.18,1.17,1.18,1.15,1.21,1.27,1.23,1.17,1.18,1.18,1.18,1.18,1.18,1.18,1.18,1.21,1.22,1.21,{"v":1.2,"d":"1.20"},1.21,{"v":1.2,"d":"1.20"},{"v":1.2,"d":"1.20"},1.19,{"v":1.2,"d":"1.20"},1.19,{"v":1.2,"d":"1.20"},1.19,1.16,1.12,1.11,1.07,1.06,1.07,1.07,1.07,1.08,1.07,1.06,1.05,1.08,1.11,1.11,1.13]
[6847," Dessau, Stadt / Dessau",6847,1.09,1.07,1.09,1.08,1.07,{"v":1.1,"d":"1.10"},1.12,1.13,1.12,1.16,1.17,1.12,1.08,1.06,1.05,1.08,1.07,1.07,1.06,1.06,1.07,1.03,1.06,1.07,1.08,1.14,{"v":1.1,"d":"1.10"},1.05,1.11,1.13,1.13,1.13,1.14,1.17,1.16,1.15,1.17,1.14,1.19,1.25,1.21,1.16,1.17,1.16,1.16,1.16,1.15,1.16,1.16,1.19,{"v":1.2,"d":"1.20"},1.18,1.18,1.18,1.17,1.17,1.17,1.17,1.17,1.18,1.17,1.14,1.09,1.09,1.05,1.04,1.05,1.06,1.05,1.06,1.05,1.05,1.04,1.06,{"v":1.1,"d":"1.10"},1.09,1.11]
[6849," Dessau, Stadt / Dessau",6849,{"v":1.1,"d":"1.10"},1.07,1.09,1.08,1.08,{"v":1.1,"d":"1.10"},1.13,1.13,1.12,1.17,1.17,1.13,1.08,1.06,1.05,1.08,1.07,1.07,1.07,1.07,1.07,1.03,1.06,1.08,1.09,1.15,1.11,1.06,1.11,1.14,1.14,1.14,1.14,1.17,1.16,1.15,1.17,1.14,1.19,1.25,1.21,1.16,1.17,1.16,1.17,1.16,1.16,1.17,1.16,1.19,1.21,1.19,1.18,1.19,1.18,1.18,1.17,1.18,1.18,1.18,1.17,1.14,{"v":1.1,"d":"1.10"},1.09,1.06,1.05,1.05,1.06,1.05,1.06,1.06,1.05,1.04,1.06,{"v":1.1,"d":"1.10"},{"v":1.1,"d":"1.10"},1.11]
[6862," Anhalt-Zerbst / Thießen",6862,1.06,1.03,1.05,1.04,1.04,1.06,1.09,1.09,1.08,1.12,1.13,1.09,1.05,1.03,1.02,1.05,1.04,1.03,1.04,1.03,1.04,{"v":1,"d":"1.00"},1.03,1.04,1.05,1.11,1.07,1.02,1.07,{"v":1.1,"d":"1.10"},1.09,{"v":1.1,"d":"1.10"},{"v":1.1,"d":"1.10"},1.13,1.12,1.11,1.13,{"v":1.1,"d":"1.10"},1.15,1.21,1.17,1.12,1.13,1.13,1.13,1.12,1.12,1.13,1.12,1.15,1.16,1.14,1.14,1.14,1.13,1.13,1.13,1.13,1.13,1.14,1.13,{"v":1.1,"d":"1.10"},1.06,1.06,1.02,1.01,1.02,1.03,1.02,1.03,1.02,1.02,1.01,1.03,1.06,1.06,1.08]
[6869," Anhalt-Zerbst / Senst",6869,1.05,1.02,1.04,1.03,1.03,1.05,1.08,1.08,1.07,1.11,1.12,1.08,1.04,1.02,1.01,1.04,1.03,1.03,1.03,1.02,1.03,0.99,1.02,1.03,1.04,1.09,1.06,1.01,1.06,1.09,1.08,1.09,1.09,1.12,1.11,{"v":1.1,"d":"1.10"},1.12,1.09,1.14,{"v":1.2,"d":"1.20"},1.16,1.11,1.12,1.12,1.12,1.11,1.11,1.11,1.11,1.14,1.15,1.13,1.13,1.13,1.12,1.12,1.12,1.12,1.12,1.13,1.12,1.09,1.05,1.04,1.01,{"v":1,"d":"1.00"},1.01,1.02,1.01,1.02,1.01,1.01,{"v":1,"d":"1.00"},1.02,1.05,1.05,1.07]
[6886," Wittenberg / Lutherstadt Wittenber",6886,1.09,1.06,1.08,1.07,1.07,1.09,1.12,1.12,1.11,1.15,1.16,1.11,1.07,1.05,1.04,1.07,1.06,1.06,1.06,1.05,1.06,1.02,1.05,1.07,1.08,1.13,{"v":1.1,"d":"1.10"},1.04,{"v":1.1,"d":"1.10"},1.12,1.12,1.12,1.12,1.15,1.15,1.14,1.15,1.13,1.18,1.24,{"v":1.2,"d":"1.20"},1.15,1.16,1.15,1.16,1.15,1.15,1.15,1.15,1.18,1.19,1.18,1.17,1.18,1.16,1.16,1.16,1.16,1.16,1.17,1.16,1.13,1.08,1.08,1.04,1.03,1.04,1.05,1.04,1.05,1.04,1.04,1.03,1.05,1.09,1.08,{"v":1.1,"d":"1.10"}]
[6888," Wittenberg / Zörnigall",6888,1.09,1.06,1.08,1.07,1.07,1.09,1.11,1.12,1.11,1.15,1.15,1.11,1.07,1.05,1.04,1.07,1.06,1.06,1.05,1.05,1.06,1.02,1.05,1.06,1.07,1.13,1.09,1.04,{"v":1.1,"d":"1.10"},1.12,1.12,1.12,1.12,1.15,1.15,1.14,1.15,1.12,1.18,1.24,{"v":1.2,"d":"1.20"},1.14,1.16,1.15,1.15,1.15,1.15,1.15,1.15,1.18,1.19,1.17,1.17,1.17,1.16,1.16,1.16,1.16,1.16,1.16,1.15,1.12,1.08,1.08,1.04,1.03,1.04,1.05,1.04,1.05,1.04,1.03,1.03,1.05,1.08,1.08,{"v":1.1,"d":"1.10"}]
[6895," Wittenberg / Leetza",6895,1.06,1.04,1.05,1.04,1.04,1.07,1.09,{"v":1.1,"d":"1.10"},1.09,1.13,1.13,1.09,1.05,1.03,1.02,1.05,1.04,1.04,1.04,1.03,1.04,{"v":1,"d":"1.00"},1.03,1.04,1.05,1.11,1.07,1.02,1.07,{"v":1.1,"d":"1.10"},{"v":1.1,"d":"1.10"},{"v":1.1,"d":"1.10"},{"v":1.1,"d":"1.10"},1.13,1.13,1.12,1.13,{"v":1.1,"d":"1.10"},1.15,1.21,1.18,1.12,1.14,1.13,1.13,1.12,1.12,1.13,1.13,1.16,1.17,1.15,1.15,1.15,1.13,1.13,1.13,1.14,1.13,1.14,1.13,{"v":1.1,"d":"1.10"},1.06,1.06,1.02,1.01,1.02,1.03,1.02,1.03,1.02,1.02,1.01,1.03,1.07,1.06,1.08]
[6896," Wittenberg / Straach",6896,1.04,1.02,1.03,1.02,1.02,1.04,1.07,1.07,1.06,{"v":1.1,"d":"1.10"},{"v":1.1,"d":"1.10"},1.07,1.03,1.01,{"v":1,"d":"1.00"},1.03,1.02,1.02,1.02,1.01,1.02,0.98,1.01,1.02,1.03,1.08,1.05,{"v":1,"d":"1.00"},1.05,1.07,1.07,1.07,1.08,{"v":1.1,"d":"1.10"},{"v":1.1,"d":"1.10"},1.09,1.11,1.08,1.13,1.19,1.15,{"v":1.1,"d":"1.10"},1.11,{"v":1.1,"d":"1.10"},1.11,{"v":1.1,"d":"1.10"},{"v":1.1,"d":"1.10"},{"v":1.1,"d":"1.10"},{"v":1.1,"d":"1.10"},1.13,1.14,1.12,1.12,1.12,1.11,1.11,{"v":1.1,"d":"1.10"},1.11,1.11,1.11,{"v":1.1,"d":"1.10"},1.07,1.04,1.03,{"v":1,"d":"1.00"},0.99,{"v":1,"d":"1.00"},1.01,{"v":1,"d":"1.00"},1.01,{"v":1,"d":"1.00"},{"v":1,"d":"1.00"},0.99,1.01,1.04,1.04,1.05]
[6901," Wittenberg / Wartenburg",6901,1.08,1.05,1.07,1.06,1.06,1.08,1.11,1.11,1.11,1.15,1.15,1.11,1.07,1.05,1.04,1.06,1.06,1.05,1.05,1.05,1.05,1.02,1.04,1.06,1.07,1.13,1.09,1.04,1.09,1.12,1.12,1.12,1.12,1.15,1.15,1.14,1.15,1.12,1.17,1.23,1.19,1.14,1.15,1.15,1.15,1.14,1.14,1.15,1.15,1.17,1.19,1.17,1.16,1.17,1.15,1.15,1.15,1.16,1.15,1.16,1.15,1.12,1.08,1.07,1.04,1.03,1.04,1.05,1.04,1.05,1.04,1.03,1.03,1.05,1.08,1.08,1.09]
[6905," Wittenberg / Korgau",6905,1.07,1.04,1.06,1.05,1.05,1.07,1.09,{"v":1.1,"d":"1.10"},1.09,1.13,1.13,1.09,1.05,1.03,1.02,1.05,1.04,1.04,1.04,1.04,1.04,{"v":1,"d":"1.00"},1.03,1.04,1.05,1.11,1.07,1.02,1.08,{"v":1.1,"d":"1.10"},{"v":1.1,"d":"1.10"},{"v":1.1,"d":"1.10"},1.11,1.14,1.13,1.12,1.14,1.11,1.16,1.22,1.18,1.13,1.14,1.13,1.14,1.13,1.13,1.13,1.13,1.16,1.17,1.15,1.15,1.15,1.14,1.14,1.14,1.14,1.14,1.14,1.13,{"v":1.1,"d":"1.10"},1.06,1.06,1.02,1.02,1.02,1.03,1.02,1.03,1.02,1.02,1.01,1.03,1.07,1.06,1.08]
[6909," Wittenberg / Trebitz",6909,1.08,1.06,1.08,1.07,1.07,1.09,1.11,1.12,1.11,1.15,1.15,1.11,1.07,1.05,1.04,1.06,1.06,1.05,1.05,1.05,1.05,1.02,1.04,1.06,1.07,1.13,1.09,1.04,{"v":1.1,"d":"1.10"},1.12,1.12,1.12,1.13,1.16,1.15,1.14,1.16,1.13,1.17,1.24,{"v":1.2,"d":"1.20"},1.14,1.16,1.15,1.16,1.15,1.14,1.15,1.15,1.18,1.19,1.17,1.17,1.17,1.16,1.16,1.16,1.16,1.16,1.16,1.15,1.12,1.08,1.08,1.04,1.03,1.04,1.05,1.04,1.05,1.04,1.03,1.03,1.05,1.08,1.08,1.09]
[6917," Wittenberg / Schützberg",6917,1.07,1.05,1.07,1.06,1.05,1.08,{"v":1.1,"d":"1.10"},1.11,{"v":1.1,"d":"1.10"},1.14,1.14,{"v":1.1,"d":"1.10"},1.06,1.04,1.03,1.06,1.05,1.04,1.04,1.04,1.04,1.01,1.03,1.05,1.06,1.12,1.08,1.03,1.09,1.11,1.11,1.11,1.12,1.15,1.14,1.13,1.15,1.12,1.16,1.23,1.19,1.14,1.15,1.14,1.15,1.14,1.14,1.14,1.14,1.17,1.18,1.16,1.16,1.16,1.15,1.15,1.14,1.15,1.15,1.15,1.14,1.11,1.07,1.07,1.03,1.02,1.03,1.04,1.03,1.04,1.03,1.03,1.02,1.04,1.08,1.07,1.09]
[6918," Wittenberg / Seyda",6918,1.06,1.04,1.06,1.05,1.05,1.07,{"v":1.1,"d":"1.10"},{"v":1.1,"d":"1.10"},1.09,1.13,1.14,1.09,1.05,1.03,1.03,1.05,1.04,1.04,1.04,1.04,1.04,{"v":1,"d":"1.00"},1.03,1.04,1.05,1.11,1.08,1.02,1.08,{"v":1.1,"d":"1.10"},{"v":1.1,"d":"1.10"},1.11,1.11,1.14,1.13,1.12,1.14,1.11,1.16,1.22,1.18,1.13,1.14,1.13,1.14,1.13,1.13,1.14,1.13,1.16,1.17,1.15,1.15,1.15,1.14,1.14,1.14,1.14,1.14,1.14,1.13,{"v":1.1,"d":"1.10"},1.06,1.06,1.02,1.02,1.03,1.03,1.03,1.03,1.03,1.02,1.01,1.04,1.07,1.07,1.08]
[6922," Wittenberg / Lebien",6922,1.08,1.06,1.08,1.07,1.06,1.09,1.11,1.12,1.11,1.15,1.15,1.11,1.07,1.05,1.04,1.06,1.06,1.05,1.05,1.05,1.05,1.01,1.04,1.06,1.07,1.13,1.09,1.04,{"v":1.1,"d":"1.10"},1.12,1.12,1.12,1.12,1.15,1.15,1.14,1.16,1.13,1.17,1.24,1.19,1.14,1.15,1.15,1.15,1.14,1.14,1.15,1.15,1.18,1.19,1.17,1.17,1.17,1.16,1.16,1.15,1.16,1.16,1.16,1.15,1.12,1.08,1.07,1.04,1.03,1.04,1.04,1.04,1.05,1.04,1.03,1.02,1.05,1.08,1.08,1.09]
[6925," Wittenberg / Groß Naundorf",6925,1.07,1.05,1.07,1.06,1.06,1.08,1.11,1.11,{"v":1.1,"d":"1.10"},1.14,1.15,{"v":1.1,"d":"1.10"},1.06,1.04,1.03,1.06,1.05,1.04,1.04,1.04,1.04,1.01,1.03,1.05,1.06,1.12,1.08,1.03,1.09,1.12,1.11,1.12,1.12,1.15,1.14,1.13,1.15,1.12,1.17,1.23,1.19,1.14,1.15,1.14,1.15,1.14,1.14,1.15,1.14,1.17,1.18,1.16,1.16,1.16,1.15,1.15,1.15,1.15,1.15,1.15,1.14,1.11,1.07,1.07,1.03,1.02,1.03,1.04,1.03,1.04,1.03,1.03,1.02,1.04,1.08,1.07,1.09]
[6926," Wittenberg / Kleinkorga",6926,1.07,1.04,1.06,1.05,1.05,1.07,{"v":1.1,"d":"1.10"},{"v":1.1,"d":"1.10"},1.09,1.13,1.14,{"v":1.1,"d":"1.10"},1.06,1.03,1.03,1.05,1.04,1.04,1.04,1.03,1.04,{"v":1,"d":"1.00"},1.03,1.04,1.05,1.11,1.08,1.03,1.08,1.11,{"v":1.1,"d":"1.10"},1.11,1.11,1.14,1.13,1.12,1.14,1.11,1.16,1.22,1.18,1.13,1.14,1.14,1.14,1.13,1.13,1.14,1.13,1.16,1.18,1.16,1.15,1.15,1.14,1.14,1.14,1.14,1.14,1.14,1.13,{"v":1.1,"d":"1.10"},1.06,1.06,1.02,1.02,1.03,1.03,1.02,1.03,1.03,1.02,1.01,1.03,1.07,1.07,1.08]
[6928," Wittenberg / Linda (Elster)",6928,1.07,1.04,1.06,1.05,1.05,1.07,{"v":1.1,"d":"1.10"},{"v":1.1,"d":"1.10"},1.09,1.13,1.14,{"v":1.1,"d":"1.10"},1.06,1.03,1.03,1.05,1.04,1.04,1.04,1.04,1.04,{"v":1,"d":"1.00"},1.03,1.04,1.05,1.11,1.08,1.03,1.08,1.11,{"v":1.1,"d":"1.10"},1.11,1.11,1.14,1.13,1.12,1.14,1.11,1.16,1.22,1.18,1.13,1.14,1.14,1.14,1.13,1.13,1.14,1.13,1.16,1.18,1.16,1.15,1.15,1.14,1.14,1.14,1.14,1.14,1.14,1.13,{"v":1.1,"d":"1.10"},1.06,1.06,1.02,1.02,1.03,1.03,1.03,1.03,1.03,1.02,1.01,1.04,1.07,1.07,1.08]
[7318," Saalfeld-Rudolstadt / Wittgendorf",7318,0.91,{"v":0.9,"d":"0.90"},0.92,0.91,0.91,0.92,0.93,0.93,0.92,0.95,0.95,0.93,{"v":0.9,"d":"0.90"},0.88,0.88,{"v":0.9,"d":"0.90"},{"v":0.9,"d":"0.90"},{"v":0.9,"d":"0.90"},{"v":0.9,"d":"0.90"},{"v":0.9,"d":"0.90"},{"v":0.9,"d":"0.90"},0.87,0.89,{"v":0.9,"d":"0.90"},{"v":0.9,"d":"0.90"},0.94,0.91,0.87,0.91,0.93,0.93,0.93,0.94,0.96,0.96,0.97,0.98,0.95,{"v":1,"d":"1.00"},1.04,1.01,0.95,0.97,0.96,0.96,0.95,0.95,0.95,0.95,0.97,0.98,0.96,0.97,0.98,0.96,0.96,0.96,0.97,0.96,0.97,0.96,0.94,0.92,0.92,0.89,0.88,0.89,0.89,0.88,0.88,0.88,0.87,0.87,0.88,{"v":0.9,"d":"0.90"},{"v":0.9,"d":"0.90"},0.91]
[7330," Saalfeld-Rudolstadt / Probstzella",7330,0.97,0.96,0.98,0.97,0.96,0.98,0.99,0.99,0.98,1.02,1.02,0.99,0.95,0.93,0.93,0.95,0.95,0.95,0.95,0.95,0.95,0.92,0.94,0.95,0.95,{"v":1,"d":"1.00"},0.97,0.93,0.97,0.99,0.99,{"v":1,"d":"1.00"},{"v":1,"d":"1.00"},1.03,1.03,1.03,1.04,1.01,1.06,{"v":1.1,"d":"1.10"},1.07,1.01,1.02,1.02,1.02,1.01,1.01,1.01,1.01,1.04,1.04,1.03,1.03,1.04,1.03,1.03,1.03,1.03,1.03,1.03,1.03,{"v":1,"d":"1.00"},0.98,0.97,0.94,0.93,0.94,0.94,0.93,0.94,0.93,0.92,0.92,0.94,0.95,0.96,0.97]
[7333," Saalfeld-Rudolstadt / Unterwellenb",7333,1.03,1.01,1.03,1.02,1.02,1.03,1.05,1.05,1.04,1.08,1.08,1.05,1.01,0.98,0.98,{"v":1,"d":"1.00"},{"v":1,"d":"1.00"},{"v":1,"d":"1.00"},{"v":1,"d":"1.00"},{"v":1,"d":"1.00"},{"v":1,"d":"1.00"},0.97,0.99,{"v":1,"d":"1.00"},1.01,1.07,1.03,0.98,1.04,1.06,1.05,1.06,1.06,1.09,1.09,1.09,{"v":1.1,"d":"1.10"},1.07,1.12,1.17,1.13,1.07,1.08,1.08,1.08,1.07,1.07,1.07,1.07,{"v":1.1,"d":"1.10"},1.11,1.09,{"v":1.1,"d":"1.10"},1.11,1.09,1.09,1.09,{"v":1.1,"d":"1.10"},1.09,{"v":1.1,"d":"1.10"},1.09,1.07,1.03,1.03,0.99,0.98,0.99,0.99,0.98,0.99,0.98,0.97,0.97,0.99,1.01,1.01,1.03]
[7334," Saalfeld-Rudolstadt / Goßwitz",7334,0.98,0.96,0.98,0.97,0.97,0.98,0.99,0.99,0.99,1.02,1.02,0.99,0.96,0.93,0.93,0.96,0.95,0.95,0.96,0.96,0.96,0.92,0.94,0.95,0.96,1.01,0.97,0.93,0.98,{"v":1,"d":"1.00"},{"v":1,"d":"1.00"},{"v":1,"d":"1.00"},{"v":1,"d":"1.00"},1.03,1.03,1.04,1.04,1.01,1.07,1.11,1.07,1.02,1.03,1.02,1.03,1.02,1.02,1.02,1.02,1.04,1.05,1.04,1.04,1.05,1.03,1.03,1.03,1.04,1.03,1.04,1.03,1.01,0.98,0.98,0.94,0.93,0.94,0.95,0.94,0.94,0.94,0.93,0.92,0.94,0.96,0.96,0.97]
[7338," Saalfeld-Rudolstadt / Drognitz",7338,0.97,0.96,0.98,0.97,0.97,0.98,0.99,0.99,0.99,1.02,1.02,0.99,0.96,0.93,0.93,0.95,0.95,0.95,0.96,0.95,0.96,0.92,0.94,0.95,0.96,1.01,0.97,0.93,0.98,{"v":1,"d":"1.00"},0.99,{"v":1,"d":"1.00"},{"v":1,"d":"1.00"},1.04,1.03,1.03,1.04,1.01,1.06,1.11,1.07,1.02,1.03,1.02,1.03,1.01,1.01,1.02,1.02,1.04,1.05,1.03,1.04,1.05,1.03,1.03,1.03,1.04,1.03,1.04,1.03,1.01,0.98,0.98,0.94,0.93,0.94,0.95,0.94,0.94,0.94,0.93,0.92,0.94,0.96,0.96,0.97]
[7343," Saale-Orla-Kreis / Wurzbach",7343,0.89,0.89,{"v":0.9,"d":"0.90"},0.89,0.89,{"v":0.9,"d":"0.90"},0.91,0.91,{"v":0.9,"d":"0.90"},0.93,0.93,{"v":0.9,"d":"0.90"},0.88,0.86,0.86,0.88,0.87,0.88,0.88,0.88,0.88,0.85,0.87,0.88,0.88,0.92,0.88,0.85,0.89,0.91,{"v":0.9,"d":"0.90"},0.91,0.91,0.94,0.94,0.95,0.95,0.93,0.98,1.01,0.98,0.93,0.94,0.94,0.94,0.93,0.93,0.93,0.93,0.95,0.95,0.94,0.95,0.96,0.94,0.94,0.94,0.95,0.94,0.95,0.94,0.92,{"v":0.9,"d":"0.90"},{"v":0.9,"d":"0.90"},0.87,0.86,0.87,0.87,0.86,0.86,0.86,0.85,0.85,0.86,0.87,0.88,0.89]
[7349," Saalfeld-Rudolstadt / Lehesten",7349,0.86,0.85,0.86,0.85,0.85,0.86,0.86,0.87,0.86,0.89,0.89,0.86,0.84,0.82,0.82,0.84,0.84,0.84,0.85,0.85,0.85,0.82,0.84,0.84,0.84,0.87,0.84,0.81,0.85,0.86,0.86,0.87,0.87,{"v":0.9,"d":"0.90"},{"v":0.9,"d":"0.90"},0.91,0.91,0.89,0.94,0.97,0.94,0.89,{"v":0.9,"d":"0.90"},0.89,{"v":0.9,"d":"0.90"},0.89,0.88,0.88,0.89,0.91,0.91,{"v":0.9,"d":"0.90"},{"v":0.9,"d":"0.90"},0.91,{"v":0.9,"d":"0.90"},0.89,0.89,{"v":0.9,"d":"0.90"},0.89,{"v":0.9,"d":"0.90"},{"v":0.9,"d":"0.90"},0.87,0.86,0.86,0.83,0.82,0.83,0.84,0.82,0.83,0.82,0.82,0.81,0.83,0.84,0.84,0.85]
[7356," Saale-Orla-Kreis / Lobenstein",7356,0.88,0.88,0.89,0.88,0.88,0.89,{"v":0.9,"d":"0.90"},{"v":0.9,"d":"0.90"},0.89,0.92,0.92,0.89,0.87,0.85,0.85,0.87,0.87,0.87,0.87,0.87,0.87,0.84,0.86,0.87,0.87,0.91,0.87,0.84,0.88,{"v":0.9,"d":"0.90"},0.89,{"v":0.9,"d":"0.90"},{"v":0.9,"d":"0.90"},0.93,0.93,0.94,0.94,0.92,0.97,{"v":1,"d":"1.00"},0.97,0.92,0.93,0.93,0.93,0.92,0.92,0.92,0.92,0.94,0.94,0.93,0.94,0.95,0.93,0.93,0.93,0.94,0.93,0.93,0.93,0.91,0.89,0.89,0.86,0.85,0.86,0.86,0.85,0.85,0.85,0.84,0.84,0.85,0.86,0.87,0.88]
[7366," Saale-Orla-Kreis / Harra",7366,0.92,0.91,0.92,0.91,0.91,0.92,0.93,0.93,0.92,0.95,0.95,0.93,{"v":0.9,"d":"0.90"},0.88,0.88,{"v":0.9,"d":"0.90"},0.89,0.89,{"v":0.9,"d":"0.90"},{"v":0.9,"d":"0.90"},{"v":0.9,"d":"0.90"},0.87,0.89,0.89,{"v":0.9,"d":"0.90"},0.94,0.91,0.87,0.91,0.93,0.93,0.93,0.94,0.97,0.96,0.97,0.98,0.95,{"v":1,"d":"1.00"},1.04,1.01,0.95,0.96,0.96,0.96,0.95,0.95,0.95,0.95,0.97,0.98,0.97,0.97,0.98,0.96,0.96,0.96,0.97,0.96,0.97,0.96,0.94,0.92,0.92,0.88,0.88,0.89,0.89,0.88,0.88,0.88,0.87,0.87,0.88,0.89,{"v":0.9,"d":"0.90"},0.91]
[7368," Saale-Orla-Kreis / Saalburg-Ebersd",7368,0.91,{"v":0.9,"d":"0.90"},0.92,0.91,0.91,0.92,0.93,0.93,0.92,0.95,0.95,0.92,{"v":0.9,"d":"0.90"},0.88,0.88,{"v":0.9,"d":"0.90"},0.89,0.89,{"v":0.9,"d":"0.90"},{"v":0.9,"d":"0.90"},{"v":0.9,"d":"0.90"},0.87,0.89,0.89,{"v":0.9,"d":"0.90"},0.94,0.91,0.87,0.91,0.93,0.93,0.93,0.94,0.96,0.96,0.97,0.98,0.95,{"v":1,"d":"1.00"},1.04,{"v":1,"d":"1.00"},0.95,0.96,0.96,0.96,0.95,0.95,0.95,0.95,0.97,0.98,0.97,0.97,0.98,0.96,0.96,0.96,0.97,0.96,0.97,0.96,0.94,0.92,0.92,0.88,0.87,0.89,0.89,0.88,0.88,0.88,0.87,0.87,0.88,0.89,{"v":0.9,"d":"0.90"},0.91]
[7381," Saale-Orla-Kreis / Oppurg",7381,{"v":1,"d":"1.00"},0.99,1.01,{"v":1,"d":"1.00"},0.99,1.01,1.02,1.02,1.01,1.05,1.05,1.02,0.98,0.96,0.96,0.98,0.97,0.98,0.98,0.98,0.98,0.95,0.97,0.98,0.98,1.04,{"v":1,"d":"1.00"},0.96,1.01,1.03,1.03,1.03,1.03,1.06,1.06,1.06,1.07,1.04,1.09,1.14,{"v":1.1,"d":"1.10"},1.05,1.06,1.05,1.05,1.04,1.04,1.05,1.05,1.07,1.08,1.07,1.07,1.08,1.06,1.06,1.06,1.07,1.06,1.07,1.06,1.04,1.01,{"v":1,"d":"1.00"},0.97,0.96,0.97,0.97,0.96,0.97,0.96,0.95,0.95,0.96,0.99,0.99,{"v":1,"d":"1.00"}]
[7387," Saalfeld-Rudolstadt / Lausnitz bei",7387,1.03,1.02,1.04,1.03,1.02,1.04,1.05,1.05,1.05,1.08,1.09,1.05,1.01,0.98,0.98,1.01,{"v":1,"d":"1.00"},{"v":1,"d":"1.00"},1.01,{"v":1,"d":"1.00"},1.01,0.97,0.99,{"v":1,"d":"1.00"},1.01,1.07,1.03,0.99,1.04,1.06,1.06,1.06,1.07,{"v":1.1,"d":"1.10"},1.09,1.09,1.11,1.07,1.12,1.17,1.13,1.08,1.09,1.08,1.09,1.08,1.08,1.08,1.08,{"v":1.1,"d":"1.10"},1.11,{"v":1.1,"d":"1.10"},{"v":1.1,"d":"1.10"},1.11,{"v":1.1,"d":"1.10"},{"v":1.1,"d":"1.10"},{"v":1.1,"d":"1.10"},{"v":1.1,"d":"1.10"},{"v":1.1,"d":"1.10"},{"v":1.1,"d":"1.10"},1.09,1.07,1.04,1.03,{"v":1,"d":"1.00"},0.98,0.99,{"v":1,"d":"1.00"},0.99,0.99,0.99,0.98,0.97,0.99,1.02,1.02,1.03]
[7389," Saale-Orla-Kreis / Wilhelmsdorf",7389,0.93,0.92,0.93,0.92,0.92,0.93,0.94,0.94,0.94,0.97,0.97,0.94,0.91,0.89,0.89,0.91,0.91,0.91,0.91,0.91,0.91,0.88,{"v":0.9,"d":"0.90"},0.91,0.91,0.96,0.92,0.89,0.93,0.95,0.94,0.95,0.95,0.98,0.98,0.99,0.99,0.96,1.02,1.05,1.02,0.97,0.98,0.97,0.98,0.97,0.96,0.97,0.97,0.99,0.99,0.98,0.99,0.99,0.98,0.98,0.98,0.99,0.98,0.98,0.98,0.95,0.93,0.93,{"v":0.9,"d":"0.90"},0.89,{"v":0.9,"d":"0.90"},0.91,0.89,{"v":0.9,"d":"0.90"},0.89,0.88,0.88,{"v":0.9,"d":"0.90"},0.91,0.91,0.92]
[7407," Saalfeld-Rudolstadt / Rudolstadt",7407,1.02,{"v":1,"d":"1.00"},1.02,1.01,1.01,1.02,1.04,1.04,1.03,1.07,1.07,1.04,{"v":1,"d":"1.00"},0.97,0.97,{"v":1,"d":"1.00"},0.99,0.99,{"v":1,"d":"1.00"},{"v":1,"d":"1.00"},{"v":1,"d":"1.00"},0.96,0.98,0.99,{"v":1,"d":"1.00"},1.06,1.02,0.98,1.03,1.05,1.05,1.05,1.05,1.09,1.08,1.08,1.09,1.06,1.11,1.16,1.12,1.07,1.08,1.07,1.07,1.06,1.06,1.07,1.07,1.09,{"v":1.1,"d":"1.10"},1.08,1.09,{"v":1.1,"d":"1.10"},1.08,1.08,1.08,1.09,1.08,1.09,1.08,1.06,1.03,1.02,0.99,0.97,0.98,0.99,0.98,0.98,0.98,0.97,0.97,0.98,1.01,1.01,1.02]
[7422," Saalfeld-Rudolstadt / Rottenbach",7422,0.96,0.95,0.97,0.96,0.95,0.97,0.98,0.98,0.97,1.01,1.01,0.98,0.95,0.92,0.92,0.95,0.94,0.94,0.95,0.95,0.95,0.91,0.93,0.94,0.95,{"v":1,"d":"1.00"},0.96,0.92,0.97,0.99,0.98,0.99,0.99,1.02,1.02,1.02,1.03,{"v":1,"d":"1.00"},1.05,1.09,1.06,1.01,1.02,1.01,1.01,{"v":1,"d":"1.00"},{"v":1,"d":"1.00"},{"v":1,"d":"1.00"},{"v":1,"d":"1.00"},1.03,1.03,1.02,1.03,1.03,1.02,1.02,1.02,1.03,1.02,1.03,1.02,0.99,0.97,0.97,0.93,0.92,0.93,0.94,0.93,0.93,0.93,0.92,0.91,0.93,0.95,0.95,0.96]
[7426," Saalfeld-Rudolstadt / Bechstedt",7426,0.93,0.92,0.94,0.93,0.93,0.94,0.95,0.95,0.94,0.98,0.98,0.95,0.92,{"v":0.9,"d":"0.90"},{"v":0.9,"d":"0.90"},0.92,0.91,0.92,0.92,0.92,0.92,0.89,0.91,0.92,0.92,0.96,0.93,0.89,0.94,0.95,0.95,0.96,0.96,0.99,0.99,0.99,{"v":1,"d":"1.00"},0.97,1.02,1.06,1.03,0.98,0.99,0.98,0.98,0.97,0.97,0.97,0.97,{"v":1,"d":"1.00"},{"v":1,"d":"1.00"},0.99,0.99,{"v":1,"d":"1.00"},0.99,0.99,0.98,0.99,0.99,0.99,0.99,0.96,0.94,0.94,0.91,{"v":0.9,"d":"0.90"},0.91,0.91,{"v":0.9,"d":"0.90"},{"v":0.9,"d":"0.90"},{"v":0.9,"d":"0.90"},0.89,0.89,{"v":0.9,"d":"0.90"},0.92,0.92,0.93]
[7427," Saalfeld-Rudolstadt / Schwarzburg",7427,0.99,0.98,{"v":1,"d":"1.00"},0.99,0.98,{"v":1,"d":"1.00"},1.01,1.01,{"v":1,"d":"1.00"},1.04,1.04,1.01,0.97,0.95,0.95,0.97,0.97,0.97,0.97,0.97,0.97,0.94,0.96,0.97,0.97,1.03,0.99,0.95,{"v":1,"d":"1.00"},1.02,1.01,1.02,1.02,1.05,1.05,1.05,1.06,1.03,1.08,1.13,1.09,1.04,1.05,1.04,1.04,1.03,1.03,1.03,1.03,1.06,1.07,1.05,1.06,1.07,1.05,1.05,1.05,1.06,1.05,1.06,1.05,1.03,{"v":1,"d":"1.00"},{"v":1,"d":"1.00"},0.96,0.95,0.96,0.96,0.95,0.96,0.95,0.94,0.94,0.96,0.98,0.98,0.99]
[7429," Saalfeld-Rudolstadt / Döschnitz",7429,0.96,0.95,0.96,0.95,0.95,0.96,0.97,0.98,0.97,{"v":1,"d":"1.00"},1.01,0.97,0.94,0.92,0.92,0.94,0.94,0.94,0.94,0.94,0.94,0.91,0.93,0.94,0.94,0.99,0.95,0.92,0.96,0.98,0.98,0.98,0.99,1.02,1.01,1.02,1.03,{"v":1,"d":"1.00"},1.05,1.09,1.06,{"v":1,"d":"1.00"},1.01,1.01,1.01,{"v":1,"d":"1.00"},{"v":1,"d":"1.00"},{"v":1,"d":"1.00"},{"v":1,"d":"1.00"},1.02,1.03,1.02,1.02,1.03,1.01,1.01,1.01,1.02,1.01,1.02,1.01,0.99,0.97,0.96,0.93,0.92,0.93,0.93,0.92,0.93,0.92,0.91,0.91,0.93,0.94,0.95,0.96]
[7545," Gera, Stadt / Gera",7545,1.09,1.08,{"v":1.1,"d":"1.10"},1.09,1.08,1.09,1.11,1.11,1.11,1.14,1.15,1.11,1.06,1.03,1.03,1.06,1.05,1.05,1.05,1.05,1.05,1.02,1.04,1.06,1.07,1.13,1.09,1.04,{"v":1.1,"d":"1.10"},1.12,1.12,1.12,1.12,1.15,1.14,1.15,1.15,1.12,1.18,1.23,1.19,1.13,1.14,1.14,1.14,1.14,1.14,1.14,1.14,1.17,1.18,1.17,1.17,1.18,1.17,1.17,1.16,1.17,1.16,1.16,1.16,1.13,1.09,1.08,1.04,1.03,1.04,1.04,1.03,1.04,1.03,1.02,1.02,1.03,1.06,1.06,1.08]
[7546," Gera, Stadt / Gera",7546,1.05,1.04,1.05,1.04,1.04,1.05,1.07,1.07,1.06,{"v":1.1,"d":"1.10"},{"v":1.1,"d":"1.10"},1.06,1.02,{"v":1,"d":"1.00"},{"v":1,"d":"1.00"},1.02,1.02,1.02,1.02,1.02,1.02,0.98,1.01,1.02,1.03,1.08,1.04,{"v":1,"d":"1.00"},1.05,1.07,1.07,1.07,1.07,{"v":1.1,"d":"1.10"},{"v":1.1,"d":"1.10"},{"v":1.1,"d":"1.10"},1.11,1.08,1.14,1.19,1.14,1.09,{"v":1.1,"d":"1.10"},1.09,{"v":1.1,"d":"1.10"},1.09,1.09,1.09,1.09,1.12,1.13,1.12,1.12,1.13,1.12,1.12,1.11,1.12,1.11,1.12,1.11,1.08,1.05,1.04,{"v":1,"d":"1.00"},0.99,{"v":1,"d":"1.00"},{"v":1,"d":"1.00"},0.99,{"v":1,"d":"1.00"},0.99,0.98,0.98,{"v":1,"d":"1.00"},1.02,1.02,1.04]
[7548," Gera, Stadt / Gera",7548,0.99,0.98,0.99,0.98,0.98,{"v":1,"d":"1.00"},1.01,1.01,{"v":1,"d":"1.00"},1.04,1.04,1.01,0.97,0.95,0.95,0.97,0.97,0.97,0.97,0.97,0.97,0.94,0.96,0.97,0.97,1.03,0.99,0.95,{"v":1,"d":"1.00"},1.02,1.01,1.02,1.02,1.05,1.05,1.05,1.06,1.03,1.08,1.13,1.09,1.04,1.05,1.04,1.04,1.03,1.03,1.04,1.04,1.06,1.07,1.06,1.06,1.07,1.05,1.05,1.05,1.06,1.05,1.05,1.05,1.02,0.99,0.99,0.96,0.95,0.96,0.96,0.95,0.95,0.95,0.94,0.94,0.95,0.98,0.98,0.99]
[7549," Gera, Stadt / Gera",7549,1.05,1.03,1.05,1.04,1.03,1.05,1.07,1.07,1.06,{"v":1.1,"d":"1.10"},{"v":1.1,"d":"1.10"},1.06,1.02,{"v":1,"d":"1.00"},0.99,1.02,1.01,1.01,1.01,1.01,1.01,0.98,{"v":1,"d":"1.00"},1.02,1.02,1.08,1.04,{"v":1,"d":"1.00"},1.05,1.07,1.07,1.07,1.07,{"v":1.1,"d":"1.10"},{"v":1.1,"d":"1.10"},{"v":1.1,"d":"1.10"},1.11,1.08,1.13,1.18,1.14,1.09,{"v":1.1,"d":"1.10"},1.09,{"v":1.1,"d":"1.10"},1.09,1.09,1.09,1.09,1.12,1.13,1.11,1.12,1.13,1.11,1.11,1.11,1.12,1.11,1.11,1.11,1.08,1.04,1.04,{"v":1,"d":"1.00"},0.99,{"v":1,"d":"1.00"},{"v":1,"d":"1.00"},0.99,{"v":1,"d":"1.00"},0.99,0.98,0.98,{"v":1,"d":"1.00"},1.02,1.02,1.04]
[7551," Gera, Stadt / Gera",7551,1.03,1.02,1.04,1.03,1.02,1.04,1.05,1.05,1.05,1.08,1.09,1.05,1.01,0.99,0.98,1.01,{"v":1,"d":"1.00"},{"v":1,"d":"1.00"},{"v":1,"d":"1.00"},{"v":1,"d":"1.00"},{"v":1,"d":"1.00"},0.97,0.99,{"v":1,"d":"1.00"},1.01,1.07,1.03,0.99,1.04,1.06,1.06,1.06,1.06,1.09,1.09,1.09,{"v":1.1,"d":"1.10"},1.07,1.12,1.17,1.13,1.08,1.09,1.08,1.09,1.08,1.08,1.08,1.08,1.11,1.12,{"v":1.1,"d":"1.10"},{"v":1.1,"d":"1.10"},1.11,{"v":1.1,"d":"1.10"},{"v":1.1,"d":"1.10"},{"v":1.1,"d":"1.10"},{"v":1.1,"d":"1.10"},{"v":1.1,"d":"1.10"},{"v":1.1,"d":"1.10"},1.09,1.07,1.03,1.03,0.99,0.98,0.99,0.99,0.98,0.99,0.98,0.98,0.97,0.99,1.01,1.01,1.03]
[7552," Gera, Stadt / Gera",7552,1.06,1.04,1.06,1.05,1.05,1.06,1.08,1.08,1.07,1.11,1.11,1.07,1.03,1.01,{"v":1,"d":"1.00"},1.03,1.02,1.02,1.03,1.02,1.03,0.99,1.02,1.03,1.04,{"v":1.1,"d":"1.10"},1.06,1.01,1.07,1.09,1.08,1.09,1.09,1.12,1.11,1.11,1.13,1.09,1.15,{"v":1.2,"d":"1.20"},1.16,{"v":1.1,"d":"1.10"},1.11,1.11,1.11,{"v":1.1,"d":"1.10"},{"v":1.1,"d":"1.10"},1.11,1.11,1.13,1.15,1.13,1.13,1.14,1.13,1.13,1.12,1.13,1.12,1.13,1.12,1.09,1.06,1.05,1.01,{"v":1,"d":"1.00"},1.01,1.01,1.01,1.01,1.01,{"v":1,"d":"1.00"},0.99,1.01,1.04,1.04,1.05]
[7554," Greiz / Pölzig",7554,{"v":1,"d":"1.00"},0.98,{"v":1,"d":"1.00"},0.99,0.99,{"v":1,"d":"1.00"},1.02,1.02,1.01,1.05,1.05,1.02,0.98,0.96,0.96,0.98,0.97,0.97,0.98,0.98,0.98,0.94,0.96,0.97,0.98,1.04,{"v":1,"d":"1.00"},0.96,1.01,1.03,1.02,1.03,1.03,1.06,1.06,1.06,1.07,1.04,1.09,1.14,{"v":1.1,"d":"1.10"},1.05,1.06,1.05,1.06,1.05,1.04,1.05,1.05,1.07,1.08,1.07,1.07,1.08,1.06,1.06,1.06,1.07,1.06,1.06,1.06,1.03,{"v":1,"d":"1.00"},{"v":1,"d":"1.00"},0.96,0.95,0.96,0.97,0.96,0.96,0.96,0.95,0.95,0.96,0.99,0.99,{"v":1,"d":"1.00"}]
[7557," Greiz / Hundhaupten",7557,{"v":1,"d":"1.00"},0.98,{"v":1,"d":"1.00"},0.99,0.99,{"v":1,"d":"1.00"},1.02,1.02,1.01,1.05,1.05,1.01,0.98,0.95,0.95,0.98,0.97,0.97,0.97,0.97,0.97,0.94,0.96,0.97,0.98,1.03,{"v":1,"d":"1.00"},0.95,{"v":1,"d":"1.00"},1.02,1.02,1.03,1.03,1.06,1.06,1.06,1.07,1.04,1.09,1.13,{"v":1.1,"d":"1.10"},1.04,1.06,1.05,1.05,1.04,1.04,1.04,1.04,1.07,1.08,1.06,1.07,1.07,1.06,1.06,1.05,1.06,1.06,1.06,1.05,1.03,{"v":1,"d":"1.00"},{"v":1,"d":"1.00"},0.96,0.95,0.96,0.97,0.96,0.96,0.96,0.95,0.94,0.96,0.98,0.98,{"v":1,"d":"1.00"}]
[7570," Greiz / Schömberg",7570,{"v":1,"d":"1.00"},0.98,{"v":1,"d":"1.00"},0.99,0.99,{"v":1,"d":"1.00"},1.02,1.02,1.01,1.05,1.05,1.01,0.98,0.95,0.95,0.97,0.97,0.97,0.97,0.97,0.97,0.94,0.96,0.97,0.98,1.03,0.99,0.95,{"v":1,"d":"1.00"},1.02,1.02,1.03,1.03,1.06,1.06,1.06,1.07,1.04,1.09,1.13,{"v":1.1,"d":"1.10"},1.04,1.05,1.05,1.05,1.04,1.04,1.04,1.04,1.07,1.08,1.06,1.07,1.07,1.06,1.06,1.05,1.06,1.06,1.06,1.05,1.03,{"v":1,"d":"1.00"},{"v":1,"d":"1.00"},0.96,0.95,0.96,0.97,0.95,0.96,0.95,0.95,0.94,0.96,0.98,0.98,0.99]
[7580," Greiz / Gauern",7580,0.99,0.98,{"v":1,"d":"1.00"},0.99,0.98,{"v":1,"d":"1.00"},1.01,1.01,1.01,1.04,1.04,1.01,0.98,0.95,0.95,0.97,0.97,0.97,0.97,0.97,0.97,0.94,0.96,0.97,0.97,1.03,0.99,0.95,{"v":1,"d":"1.00"},1.02,1.02,1.02,1.02,1.05,1.05,1.05,1.06,1.03,1.08,1.13,1.09,1.04,1.05,1.04,1.05,1.04,1.04,1.04,1.04,1.07,1.07,1.06,1.06,1.07,1.05,1.05,1.05,1.06,1.05,1.06,1.05,1.02,0.99,0.99,0.96,0.95,0.96,0.96,0.95,0.96,0.95,0.94,0.94,0.96,0.98,0.98,0.99]
[7586," Greiz / Bad Köstritz",7586,1.03,1.02,1.04,1.03,1.02,1.04,1.05,1.06,1.05,1.09,1.09,1.05,1.02,0.99,0.98,1.01,{"v":1,"d":"1.00"},{"v":1,"d":"1.00"},1.01,{"v":1,"d":"1.00"},1.01,0.97,0.99,1.01,1.01,1.07,1.03,0.99,1.04,1.06,1.06,1.07,1.07,{"v":1.1,"d":"1.10"},{"v":1.1,"d":"1.10"},1.09,1.11,1.07,1.12,1.17,1.14,1.08,1.09,1.09,1.09,1.08,1.08,1.08,1.08,1.11,1.12,{"v":1.1,"d":"1.10"},1.11,1.11,{"v":1.1,"d":"1.10"},{"v":1.1,"d":"1.10"},{"v":1.1,"d":"1.10"},{"v":1.1,"d":"1.10"},{"v":1.1,"d":"1.10"},{"v":1.1,"d":"1.10"},1.09,1.07,1.03,1.03,{"v":1,"d":"1.00"},0.98,{"v":1,"d":"1.00"},{"v":1,"d":"1.00"},0.99,{"v":1,"d":"1.00"},0.99,0.98,0.98,{"v":1,"d":"1.00"},1.02,1.02,1.03]
[7589," Greiz / Lindenkreuz",7589,0.98,0.97,0.99,0.98,0.98,0.99,{"v":1,"d":"1.00"},{"v":1,"d":"1.00"},{"v":1,"d":"1.00"},1.03,1.03,{"v":1,"d":"1.00"},0.97,0.94,0.94,0.96,0.96,0.96,0.96,0.96,0.96,0.93,0.95,0.96,0.97,1.02,0.98,0.94,0.99,1.01,1.01,1.01,1.01,1.04,1.04,1.04,1.05,1.02,1.07,1.12,1.08,1.03,1.04,1.03,1.04,1.03,1.03,1.03,1.03,1.06,1.06,1.05,1.05,1.06,1.04,1.04,1.04,1.05,1.04,1.05,1.04,1.02,0.99,0.98,0.95,0.94,0.95,0.96,0.94,0.95,0.94,0.94,0.93,0.95,0.97,0.97,0.98]
[7607," Saale-Holzland-Kreis / Heideland",7607,{"v":1,"d":"1.00"},0.98,{"v":1,"d":"1.00"},0.99,0.98,{"v":1,"d":"1.00"},1.02,1.02,1.01,1.05,1.05,1.01,0.98,0.96,0.95,0.98,0.97,0.97,0.98,0.97,0.98,0.94,0.96,0.97,0.98,1.03,0.99,0.95,{"v":1,"d":"1.00"},1.02,1.02,1.02,1.03,1.06,1.05,1.05,1.06,1.03,1.09,1.13,{"v":1.1,"d":"1.10"},1.04,1.05,1.05,1.05,1.04,1.04,1.04,1.04,1.07,1.08,1.06,1.06,1.07,1.06,1.06,1.05,1.06,1.06,1.06,1.05,1.03,{"v":1,"d":"1.00"},{"v":1,"d":"1.00"},0.96,0.95,0.96,0.97,0.96,0.96,0.96,0.95,0.94,0.96,0.98,0.98,{"v":1,"d":"1.00"}]
[7613," Saale-Holzland-Kreis / Seifartsdor",7613,1.03,1.02,1.04,1.03,1.02,1.04,1.06,1.06,1.05,1.09,1.09,1.05,1.02,0.99,0.99,1.01,1.01,{"v":1,"d":"1.00"},1.01,1.01,1.01,0.97,{"v":1,"d":"1.00"},1.01,1.02,1.08,1.04,0.99,1.04,1.07,1.06,1.07,1.07,{"v":1.1,"d":"1.10"},{"v":1.1,"d":"1.10"},1.09,1.11,1.07,1.12,1.18,1.14,1.08,{"v":1.1,"d":"1.10"},1.09,1.09,1.08,1.08,1.09,1.08,1.11,1.12,1.11,1.11,1.11,{"v":1.1,"d":"1.10"},{"v":1.1,"d":"1.10"},{"v":1.1,"d":"1.10"},1.11,{"v":1.1,"d":"1.10"},{"v":1.1,"d":"1.10"},{"v":1.1,"d":"1.10"},1.07,1.04,1.03,{"v":1,"d":"1.00"},0.99,{"v":1,"d":"1.00"},{"v":1,"d":"1.00"},0.99,{"v":1,"d":"1.00"},0.99,0.98,0.98,{"v":1,"d":"1.00"},1.02,1.02,1.04]
[7616," Saale-Holzland-Kreis / Graitschen ",7616,1.01,{"v":1,"d":"1.00"},1.02,1.01,{"v":1,"d":"1.00"},1.02,1.03,1.04,1.03,1.07,1.07,1.03,{"v":1,"d":"1.00"},0.97,0.97,0.99,0.99,0.99,0.99,0.99,0.99,0.96,0.98,0.99,{"v":1,"d":"1.00"},1.05,1.01,0.97,1.02,1.04,1.04,1.05,1.05,1.08,1.07,1.07,1.09,1.05,{"v":1.1,"d":"1.10"},1.15,1.12,1.06,1.07,1.07,1.07,1.06,1.06,1.06,1.06,1.09,{"v":1.1,"d":"1.10"},1.08,1.08,1.09,1.08,1.08,1.07,1.08,1.08,1.08,1.07,1.05,1.02,1.01,0.98,0.97,0.98,0.98,0.97,0.98,0.97,0.97,0.96,0.98,{"v":1,"d":"1.00"},{"v":1,"d":"1.00"},1.02]
[7619," Saale-Holzland-Kreis / Mertendorf",7619,{"v":1,"d":"1.00"},0.98,{"v":1,"d":"1.00"},0.99,0.99,{"v":1,"d":"1.00"},1.02,1.02,1.01,1.05,1.05,1.02,0.98,0.96,0.96,0.98,0.98,0.98,0.98,0.98,0.98,0.95,0.97,0.98,0.98,1.04,{"v":1,"d":"1.00"},0.96,1.01,1.03,1.02,1.03,1.03,1.06,1.06,1.06,1.07,1.04,1.09,1.14,{"v":1.1,"d":"1.10"},1.05,1.06,1.05,1.06,1.05,1.05,1.05,1.05,1.07,1.08,1.07,1.07,1.08,1.06,1.06,1.06,1.07,1.06,1.07,1.06,1.03,{"v":1,"d":"1.00"},{"v":1,"d":"1.00"},0.97,0.96,0.97,0.97,0.96,0.97,0.96,0.95,0.95,0.97,0.99,0.99,{"v":1,"d":"1.00"}]
[7629," Saale-Holzland-Kreis / Reichenbach",7629,0.98,0.97,0.98,0.97,0.97,0.98,{"v":1,"d":"1.00"},{"v":1,"d":"1.00"},0.99,1.03,1.03,{"v":1,"d":"1.00"},0.96,0.94,0.94,0.96,0.96,0.96,0.96,0.96,0.96,0.93,0.95,0.96,0.96,1.01,0.98,0.94,0.99,{"v":1,"d":"1.00"},{"v":1,"d":"1.00"},1.01,1.01,1.04,1.04,1.04,1.05,1.02,1.07,1.12,1.08,1.03,1.04,1.03,1.03,1.02,1.02,1.03,1.03,1.05,1.06,1.04,1.05,1.05,1.04,1.04,1.04,1.04,1.04,1.04,1.04,1.01,0.98,0.98,0.95,0.94,0.95,0.95,0.94,0.95,0.94,0.93,0.93,0.95,0.97,0.97,0.98]
[7639," Saale-Holzland-Kreis / Tautenhain",7639,{"v":1,"d":"1.00"},0.98,{"v":1,"d":"1.00"},0.99,0.99,{"v":1,"d":"1.00"},1.02,1.02,1.01,1.05,1.05,1.01,0.98,0.96,0.95,0.98,0.97,0.97,0.98,0.97,0.98,0.94,0.96,0.97,0.98,1.03,0.99,0.95,{"v":1,"d":"1.00"},1.02,1.02,1.02,1.03,1.05,1.05,1.05,1.06,1.03,1.09,1.13,{"v":1.1,"d":"1.10"},1.04,1.05,1.05,1.05,1.04,1.04,1.04,1.04,1.07,1.08,1.06,1.07,1.07,1.06,1.06,1.06,1.06,1.06,1.06,1.05,1.03,{"v":1,"d":"1.00"},{"v":1,"d":"1.00"},0.96,0.95,0.96,0.96,0.95,0.96,0.95,0.95,0.94,0.96,0.98,0.98,0.99]
[7646," Saale-Holzland-Kreis / Kleinbocked",7646,1.01,0.99,1.01,{"v":1,"d":"1.00"},{"v":1,"d":"1.00"},1.01,1.03,1.03,1.02,1.06,1.06,1.02,0.99,0.96,0.96,0.98,0.98,0.98,0.98,0.98,0.98,0.95,0.97,0.98,0.99,1.04,1.01,0.96,1.01,1.03,1.03,1.04,1.04,1.07,1.06,1.07,1.08,1.04,{"v":1.1,"d":"1.10"},1.14,1.11,1.05,1.06,1.06,1.06,1.05,1.05,1.05,1.05,1.08,1.09,1.07,1.07,1.08,1.07,1.07,1.07,1.07,1.07,1.07,1.07,1.04,1.01,1.01,0.97,0.96,0.97,0.98,0.96,0.97,0.96,0.96,0.95,0.97,0.99,0.99,1.01]
[{"$f":"C455","v":7743}," Jena, Stadt / Jena",7743,1.11,1.09,1.12,{"v":1.1,"d":"1.10"},{"v":1.1,"d":"1.10"},1.12,1.14,1.14,1.13,1.17,1.18,1.13,1.09,1.06,1.05,1.08,1.07,1.07,1.07,1.07,1.08,1.04,1.06,1.08,1.09,1.16,1.12,1.06,1.12,1.15,1.14,1.15,1.15,1.18,1.17,1.17,1.18,1.15,{"v":1.2,"d":"1.20"},1.26,1.21,1.16,1.17,1.16,1.17,1.16,1.16,1.17,1.16,1.19,1.21,1.19,1.19,{"v":1.2,"d":"1.20"},1.19,1.19,1.19,1.19,1.19,1.19,1.18,1.16,1.12,1.11,1.07,1.05,1.06,1.06,1.06,1.06,1.06,1.05,1.04,1.06,1.09,1.09,1.11]
[7745," Jena, Stadt / Jena",7745,1.02,1.01,1.03,1.02,1.01,1.03,1.04,1.05,1.04,1.08,1.08,1.04,1.01,0.98,0.98,{"v":1,"d":"1.00"},{"v":1,"d":"1.00"},{"v":1,"d":"1.00"},{"v":1,"d":"1.00"},{"v":1,"d":"1.00"},{"v":1,"d":"1.00"},0.97,0.99,{"v":1,"d":"1.00"},1.01,1.06,1.02,0.98,1.03,1.05,1.05,1.06,1.06,1.09,1.08,1.08,{"v":1.1,"d":"1.10"},1.06,1.11,1.16,1.13,1.07,1.08,1.08,1.08,1.07,1.07,1.07,1.07,{"v":1.1,"d":"1.10"},1.11,1.09,1.09,{"v":1.1,"d":"1.10"},1.09,1.09,1.09,1.09,1.09,1.09,1.09,1.06,1.03,1.03,0.99,0.98,0.99,0.99,0.98,0.99,0.98,0.97,0.97,0.99,1.01,1.01,1.03]
[7747," Jena, Stadt / Jena",7747,1.08,1.07,1.09,1.08,1.07,1.09,1.11,1.11,{"v":1.1,"d":"1.10"},1.14,1.15,1.11,1.06,1.03,1.03,1.06,1.05,1.05,1.05,1.05,1.05,1.02,1.04,1.05,1.07,1.13,1.09,1.04,{"v":1.1,"d":"1.10"},1.12,1.12,1.12,1.12,1.15,1.15,1.14,1.16,1.12,1.18,1.23,1.19,1.13,1.14,1.14,1.14,1.13,1.13,1.14,1.14,1.16,1.18,1.16,1.16,1.17,1.16,1.16,1.16,1.16,1.16,1.16,1.15,1.13,1.09,1.08,1.04,1.03,1.04,1.04,1.04,1.04,1.03,1.03,1.02,1.04,1.07,1.07,1.08]
[7749," Jena, Stadt / Jena",7749,1.03,1.02,1.04,1.03,1.02,1.04,1.05,1.06,1.05,1.09,1.09,1.05,1.01,0.99,0.99,1.01,1.01,1.01,1.01,1.01,1.01,0.97,{"v":1,"d":"1.00"},1.01,1.02,1.07,1.03,0.99,1.04,1.06,1.06,1.06,1.07,{"v":1.1,"d":"1.10"},1.09,1.09,{"v":1.1,"d":"1.10"},1.07,1.12,1.17,1.14,1.08,1.09,1.09,1.09,1.08,1.08,1.08,1.08,1.11,1.12,{"v":1.1,"d":"1.10"},1.11,1.12,{"v":1.1,"d":"1.10"},{"v":1.1,"d":"1.10"},{"v":1.1,"d":"1.10"},1.11,{"v":1.1,"d":"1.10"},{"v":1.1,"d":"1.10"},{"v":1.1,"d":"1.10"},1.07,1.04,1.04,{"v":1,"d":"1.00"},0.98,{"v":1,"d":"1.00"},{"v":1,"d":"1.00"},0.99,{"v":1,"d":"1.00"},0.99,0.98,0.98,{"v":1,"d":"1.00"},1.02,1.02,1.03]
[7751," Saale-Holzland-Kreis / Großpürschü",7751,1.05,1.03,1.05,1.04,1.04,1.05,1.07,1.07,1.06,{"v":1.1,"d":"1.10"},{"v":1.1,"d":"1.10"},1.07,1.03,{"v":1,"d":"1.00"},{"v":1,"d":"1.00"},1.02,1.02,1.02,1.02,1.02,1.02,0.99,1.01,1.02,1.03,1.09,1.05,{"v":1,"d":"1.00"},1.06,1.08,1.07,1.08,1.08,1.11,1.11,1.11,1.12,1.08,1.14,1.19,1.15,1.09,{"v":1.1,"d":"1.10"},{"v":1.1,"d":"1.10"},{"v":1.1,"d":"1.10"},1.09,1.09,{"v":1.1,"d":"1.10"},{"v":1.1,"d":"1.10"},1.12,1.13,1.12,1.12,1.13,1.12,1.12,1.11,1.12,1.11,1.12,1.11,1.09,1.05,1.05,1.01,{"v":1,"d":"1.00"},1.01,1.01,{"v":1,"d":"1.00"},1.01,{"v":1,"d":"1.00"},0.99,0.99,1.01,1.03,1.03,1.05]
[7768," Saale-Holzland-Kreis / Bibra",7768,1.04,1.02,1.04,1.04,1.03,1.05,1.06,1.06,1.06,{"v":1.1,"d":"1.10"},{"v":1.1,"d":"1.10"},1.06,1.02,0.99,0.99,1.02,1.01,1.01,1.01,1.01,1.01,0.98,{"v":1,"d":"1.00"},1.01,1.02,1.08,1.04,{"v":1,"d":"1.00"},1.05,1.07,1.07,1.08,1.08,1.11,1.11,{"v":1.1,"d":"1.10"},1.12,1.08,1.13,1.18,1.14,1.09,{"v":1.1,"d":"1.10"},1.09,{"v":1.1,"d":"1.10"},1.09,1.09,1.09,1.09,1.12,1.13,1.11,1.11,1.12,1.11,1.11,1.11,1.11,1.11,1.11,1.11,1.08,1.05,1.04,1.01,0.99,{"v":1,"d":"1.00"},1.01,{"v":1,"d":"1.00"},{"v":1,"d":"1.00"},{"v":1,"d":"1.00"},0.99,0.99,{"v":1,"d":"1.00"},1.03,1.03,1.04]
[7774," Saale-Holzland-Kreis / Frauenprieß",7774,1.03,1.01,1.03,1.02,1.01,1.03,1.05,1.05,1.04,1.08,1.08,1.05,1.01,0.98,0.98,1.01,{"v":1,"d":"1.00"},{"v":1,"d":"1.00"},{"v":1,"d":"1.00"},{"v":1,"d":"1.00"},{"v":1,"d":"1.00"},0.97,0.99,{"v":1,"d":"1.00"},1.01,1.07,1.03,0.98,1.04,1.06,1.05,1.06,1.06,1.09,1.09,1.09,{"v":1.1,"d":"1.10"},1.07,1.12,1.17,1.13,1.08,1.09,1.08,1.09,1.08,1.07,1.08,1.08,{"v":1.1,"d":"1.10"},1.11,{"v":1.1,"d":"1.10"},{"v":1.1,"d":"1.10"},1.11,1.09,1.09,1.09,{"v":1.1,"d":"1.10"},1.09,{"v":1.1,"d":"1.10"},1.09,1.06,1.03,1.03,0.99,0.98,0.99,{"v":1,"d":"1.00"},0.99,0.99,0.99,0.98,0.97,0.99,1.02,1.02,1.03]
[7778," Saale-Holzland-Kreis / Tautenburg",7778,1.02,1.01,1.03,1.02,1.01,1.03,1.04,1.05,1.04,1.08,1.08,1.04,1.01,0.98,0.98,{"v":1,"d":"1.00"},{"v":1,"d":"1.00"},{"v":1,"d":"1.00"},{"v":1,"d":"1.00"},{"v":1,"d":"1.00"},{"v":1,"d":"1.00"},0.97,0.99,{"v":1,"d":"1.00"},1.01,1.06,1.03,0.98,1.03,1.05,1.05,1.06,1.06,1.09,1.08,1.08,{"v":1.1,"d":"1.10"},1.06,1.11,1.16,1.13,1.07,1.08,1.08,1.08,1.07,1.07,1.07,1.07,{"v":1.1,"d":"1.10"},1.11,1.09,{"v":1.1,"d":"1.10"},{"v":1.1,"d":"1.10"},1.09,1.09,1.09,1.09,1.09,1.09,1.09,1.06,1.03,1.03,0.99,0.98,0.99,0.99,0.98,0.99,0.98,0.97,0.97,0.99,1.01,1.01,1.03]
[7806," Saale-Orla-Kreis / Neustadt an der",7806,0.98,0.97,0.98,0.97,0.97,0.98,{"v":1,"d":"1.00"},{"v":1,"d":"1.00"},0.99,1.02,1.03,0.99,0.96,0.94,0.93,0.96,0.95,0.95,0.96,0.96,0.96,0.93,0.95,0.96,0.96,1.01,0.97,0.93,0.98,{"v":1,"d":"1.00"},{"v":1,"d":"1.00"},{"v":1,"d":"1.00"},1.01,1.04,1.03,1.04,1.04,1.01,1.07,1.11,1.07,1.02,1.03,1.03,1.03,1.02,1.02,1.02,1.02,1.05,1.05,1.04,1.04,1.05,1.04,1.03,1.03,1.04,1.03,1.04,1.03,1.01,0.98,0.98,0.94,0.93,0.94,0.95,0.94,0.94,0.94,0.93,0.93,0.94,0.96,0.96,0.97]
[7819," Saale-Orla-Kreis / Linda bei Neust",7819,0.96,0.95,0.96,0.96,0.95,0.97,0.98,0.98,0.97,1.01,1.01,0.98,0.94,0.92,0.92,0.94,0.94,0.94,0.94,0.94,0.94,0.91,0.93,0.94,0.94,0.99,0.96,0.92,0.96,0.98,0.98,0.99,0.99,1.02,1.02,1.02,1.03,{"v":1,"d":"1.00"},1.05,1.09,1.06,1.01,1.02,1.01,1.01,{"v":1,"d":"1.00"},{"v":1,"d":"1.00"},{"v":1,"d":"1.00"},{"v":1,"d":"1.00"},1.03,1.03,1.02,1.02,1.03,1.02,1.02,1.01,1.02,1.02,1.02,1.01,0.99,0.96,0.96,0.93,0.92,0.93,0.93,0.92,0.93,0.92,0.91,0.91,0.93,0.95,0.95,0.96]
[7907," Saale-Orla-Kreis / Schleiz",7907,0.94,0.92,0.94,0.93,0.93,0.94,0.95,0.95,0.94,0.98,0.98,0.95,0.92,{"v":0.9,"d":"0.90"},{"v":0.9,"d":"0.90"},0.92,0.91,0.91,0.92,0.92,0.92,0.89,0.91,0.91,0.92,0.96,0.93,0.89,0.94,0.95,0.95,0.96,0.96,0.99,0.99,0.99,{"v":1,"d":"1.00"},0.97,1.02,1.06,1.03,0.98,0.99,0.98,0.98,0.97,0.97,0.97,0.97,{"v":1,"d":"1.00"},{"v":1,"d":"1.00"},0.99,0.99,{"v":1,"d":"1.00"},0.99,0.99,0.98,0.99,0.99,0.99,0.98,0.96,0.94,0.94,{"v":0.9,"d":"0.90"},0.89,0.91,0.91,{"v":0.9,"d":"0.90"},{"v":0.9,"d":"0.90"},{"v":0.9,"d":"0.90"},0.89,0.89,{"v":0.9,"d":"0.90"},0.92,0.92,0.93]
[7919," Vogtlandkreis / Mühltroff",7919,0.92,0.91,0.92,0.91,0.91,0.92,0.93,0.93,0.92,0.95,0.96,0.93,{"v":0.9,"d":"0.90"},0.88,0.88,{"v":0.9,"d":"0.90"},0.89,{"v":0.9,"d":"0.90"},{"v":0.9,"d":"0.90"},{"v":0.9,"d":"0.90"},{"v":0.9,"d":"0.90"},0.87,0.89,{"v":0.9,"d":"0.90"},{"v":0.9,"d":"0.90"},0.94,0.91,0.87,0.92,0.93,0.93,0.94,0.94,0.97,0.97,0.97,0.98,0.95,{"v":1,"d":"1.00"},1.04,1.01,0.96,0.97,0.96,0.96,0.95,0.95,0.95,0.95,0.98,0.98,0.97,0.97,0.98,0.96,0.96,0.96,0.97,0.96,0.97,0.96,0.94,0.92,0.92,0.89,0.88,0.89,0.89,0.88,0.88,0.88,0.87,0.87,0.88,{"v":0.9,"d":"0.90"},{"v":0.9,"d":"0.90"},0.91]
[7922," Saale-Orla-Kreis / Tanna",7922,0.89,0.88,{"v":0.9,"d":"0.90"},0.89,0.89,{"v":0.9,"d":"0.90"},{"v":0.9,"d":"0.90"},{"v":0.9,"d":"0.90"},{"v":0.9,"d":"0.90"},0.93,0.93,{"v":0.9,"d":"0.90"},0.88,0.86,0.86,0.88,0.87,0.87,0.88,0.88,0.88,0.85,0.87,0.87,0.87,0.92,0.88,0.85,0.89,0.91,{"v":0.9,"d":"0.90"},0.91,0.91,0.94,0.94,0.95,0.95,0.93,0.98,1.01,0.98,0.93,0.94,0.93,0.94,0.93,0.92,0.93,0.93,0.95,0.95,0.94,0.95,0.95,0.94,0.94,0.94,0.94,0.94,0.94,0.94,0.91,0.89,0.89,0.86,0.85,0.87,0.87,0.86,0.86,0.86,0.85,0.85,0.86,0.87,0.88,0.89]
[7924," Saale-Orla-Kreis / Schöndorf",7924,0.93,0.92,0.94,0.93,0.93,0.94,0.95,0.95,0.94,0.98,0.98,0.95,0.92,{"v":0.9,"d":"0.90"},{"v":0.9,"d":"0.90"},0.92,0.91,0.91,0.92,0.92,0.92,0.89,0.91,0.91,0.92,0.96,0.93,0.89,0.94,0.95,0.95,0.96,0.96,0.99,0.99,0.99,{"v":1,"d":"1.00"},0.97,1.02,1.06,1.03,0.98,0.99,0.98,0.98,0.97,0.97,0.97,0.97,{"v":1,"d":"1.00"},{"v":1,"d":"1.00"},0.99,0.99,{"v":1,"d":"1.00"},0.99,0.99,0.98,0.99,0.99,0.99,0.98,0.96,0.94,0.94,{"v":0.9,"d":"0.90"},0.89,0.91,0.91,{"v":0.9,"d":"0.90"},{"v":0.9,"d":"0.90"},{"v":0.9,"d":"0.90"},0.89,0.89,{"v":0.9,"d":"0.90"},0.92,0.92,0.93]
[7926," Saale-Orla-Kreis / Gefell",7926,0.89,0.88,0.89,0.89,0.88,0.89,{"v":0.9,"d":"0.90"},{"v":0.9,"d":"0.90"},0.89,0.92,0.93,{"v":0.9,"d":"0.90"},0.87,0.85,0.85,0.87,0.87,0.87,0.88,0.88,0.88,0.85,0.86,0.87,0.87,0.91,0.88,0.85,0.89,{"v":0.9,"d":"0.90"},{"v":0.9,"d":"0.90"},0.91,0.91,0.94,0.94,0.94,0.95,0.92,0.97,1.01,0.98,0.93,0.94,0.93,0.93,0.92,0.92,0.92,0.92,0.95,0.95,0.94,0.94,0.95,0.93,0.93,0.93,0.94,0.93,0.94,0.93,0.91,0.89,0.89,0.86,0.85,0.86,0.87,0.85,0.86,0.85,0.85,0.84,0.86,0.87,0.87,0.88]
[7927," Saale-Orla-Kreis / Hirschberg",7927,0.92,0.91,0.93,0.92,0.91,0.92,0.93,0.93,0.93,0.96,0.96,0.93,{"v":0.9,"d":"0.90"},0.88,0.88,{"v":0.9,"d":"0.90"},{"v":0.9,"d":"0.90"},{"v":0.9,"d":"0.90"},0.91,{"v":0.9,"d":"0.90"},0.91,0.87,0.89,{"v":0.9,"d":"0.90"},{"v":0.9,"d":"0.90"},0.95,0.91,0.88,0.92,0.94,0.93,0.94,0.94,0.97,0.97,0.98,0.98,0.96,1.01,1.04,1.01,0.96,0.97,0.96,0.97,0.96,0.95,0.96,0.96,0.98,0.98,0.97,0.98,0.99,0.97,0.97,0.97,0.98,0.97,0.97,0.97,0.94,0.92,0.92,0.89,0.88,0.89,{"v":0.9,"d":"0.90"},0.88,0.89,0.88,0.87,0.87,0.89,{"v":0.9,"d":"0.90"},{"v":0.9,"d":"0.90"},0.91]
[7929," Saale-Orla-Kreis / Saalburg-Ebersd",7929,0.94,0.93,0.95,0.94,0.94,0.95,0.96,0.96,0.95,0.99,0.99,0.96,0.93,{"v":0.9,"d":"0.90"},{"v":0.9,"d":"0.90"},0.92,0.92,0.92,0.93,0.92,0.93,0.89,0.91,0.92,0.92,0.97,0.94,{"v":0.9,"d":"0.90"},0.95,0.96,0.96,0.97,0.97,{"v":1,"d":"1.00"},{"v":1,"d":"1.00"},{"v":1,"d":"1.00"},1.01,0.98,1.03,1.07,1.04,0.99,{"v":1,"d":"1.00"},0.99,0.99,0.98,0.98,0.98,0.98,1.01,1.01,{"v":1,"d":"1.00"},{"v":1,"d":"1.00"},1.01,{"v":1,"d":"1.00"},0.99,0.99,{"v":1,"d":"1.00"},{"v":1,"d":"1.00"},{"v":1,"d":"1.00"},0.99,0.97,0.95,0.94,0.91,{"v":0.9,"d":"0.90"},0.91,0.92,0.91,0.91,0.91,{"v":0.9,"d":"0.90"},0.89,0.91,0.93,0.93,0.94]
[7937," Greiz / Zeulenroda",7937,0.95,0.94,0.96,0.95,0.95,0.96,0.97,0.97,0.96,0.99,{"v":1,"d":"1.00"},0.97,0.93,0.91,0.91,0.93,0.93,0.93,0.93,0.93,0.93,{"v":0.9,"d":"0.90"},0.92,0.93,0.93,0.98,0.95,0.91,0.95,0.97,0.97,0.97,0.98,1.01,{"v":1,"d":"1.00"},1.01,1.02,0.99,1.04,1.08,1.05,0.99,{"v":1,"d":"1.00"},{"v":1,"d":"1.00"},{"v":1,"d":"1.00"},0.99,0.99,0.99,0.99,1.02,1.02,1.01,1.01,1.02,1.01,1.01,{"v":1,"d":"1.00"},1.01,{"v":1,"d":"1.00"},1.01,{"v":1,"d":"1.00"},0.98,0.95,0.95,0.92,0.91,0.92,0.92,0.91,0.92,0.91,{"v":0.9,"d":"0.90"},{"v":0.9,"d":"0.90"},0.92,0.93,0.93,0.95]
[7950," Greiz / Merkendorf",7950,0.96,0.95,0.97,0.96,0.95,0.97,0.98,0.98,0.97,1.01,1.01,0.98,0.95,0.92,0.92,0.94,0.94,0.94,0.94,0.94,0.94,0.91,0.93,0.94,0.95,{"v":1,"d":"1.00"},0.96,0.92,0.97,0.99,0.98,0.99,0.99,1.02,1.02,1.02,1.03,{"v":1,"d":"1.00"},1.05,{"v":1.1,"d":"1.10"},1.06,1.01,1.02,1.01,1.02,{"v":1,"d":"1.00"},{"v":1,"d":"1.00"},1.01,1.01,1.03,1.04,1.02,1.03,1.03,1.02,1.02,1.02,1.03,1.02,1.02,1.02,0.99,0.97,0.96,0.93,0.92,0.93,0.94,0.92,0.93,0.92,0.92,0.91,0.93,0.95,0.95,0.96]
[7952," Greiz / Vogtländisches Oberland",7952,0.93,0.92,0.93,0.93,0.92,0.93,0.95,0.95,0.94,0.97,0.97,0.94,0.91,0.89,0.89,0.91,0.91,0.91,0.91,0.91,0.91,0.88,{"v":0.9,"d":"0.90"},0.91,0.91,0.96,0.92,0.89,0.93,0.95,0.95,0.95,0.96,0.98,0.98,0.99,0.99,0.97,1.02,1.06,1.02,0.97,0.98,0.98,0.98,0.97,0.97,0.97,0.97,0.99,{"v":1,"d":"1.00"},0.99,0.99,{"v":1,"d":"1.00"},0.98,0.98,0.98,0.99,0.98,0.98,0.98,0.95,0.93,0.93,{"v":0.9,"d":"0.90"},0.89,{"v":0.9,"d":"0.90"},{"v":0.9,"d":"0.90"},0.89,{"v":0.9,"d":"0.90"},0.89,0.88,0.88,{"v":0.9,"d":"0.90"},0.91,0.91,0.92]
[7955," Greiz / Braunsdorf",7955,0.95,0.93,0.95,0.94,0.94,0.95,0.96,0.96,0.95,0.99,0.99,0.96,0.93,0.91,0.91,0.93,0.92,0.92,0.93,0.93,0.93,{"v":0.9,"d":"0.90"},0.92,0.92,0.93,0.97,0.94,{"v":0.9,"d":"0.90"},0.95,0.97,0.96,0.97,0.97,{"v":1,"d":"1.00"},{"v":1,"d":"1.00"},{"v":1,"d":"1.00"},1.01,0.98,1.03,1.07,1.04,0.99,{"v":1,"d":"1.00"},0.99,0.99,0.98,0.98,0.99,0.99,1.01,1.02,{"v":1,"d":"1.00"},1.01,1.01,{"v":1,"d":"1.00"},{"v":1,"d":"1.00"},{"v":1,"d":"1.00"},{"v":1,"d":"1.00"},{"v":1,"d":"1.00"},{"v":1,"d":"1.00"},{"v":1,"d":"1.00"},0.97,0.95,0.95,0.91,{"v":0.9,"d":"0.90"},0.92,0.92,0.91,0.91,0.91,{"v":0.9,"d":"0.90"},{"v":0.9,"d":"0.90"},0.91,0.93,0.93,0.94]
[7957," Greiz / Hain",7957,0.98,0.97,0.98,0.97,0.97,0.98,{"v":1,"d":"1.00"},{"v":1,"d":"1.00"},0.99,1.02,1.03,0.99,0.96,0.94,0.93,0.96,0.95,0.95,0.96,0.96,0.96,0.92,0.94,0.95,0.96,1.01,0.97,0.93,0.98,{"v":1,"d":"1.00"},{"v":1,"d":"1.00"},{"v":1,"d":"1.00"},1.01,1.04,1.04,1.04,1.05,1.02,1.07,1.11,1.08,1.02,1.03,1.03,1.03,1.02,1.02,1.02,1.02,1.05,1.06,1.04,1.04,1.05,1.04,1.04,1.03,1.04,1.03,1.04,1.03,1.01,0.98,0.98,0.94,0.93,0.94,0.95,0.94,0.94,0.94,0.93,0.93,0.94,0.96,0.96,0.97]
[7958," Greiz / Hohenleuben",7958,0.95,0.94,0.96,0.95,0.95,0.96,0.97,0.97,0.96,{"v":1,"d":"1.00"},{"v":1,"d":"1.00"},0.97,0.94,0.92,0.91,0.94,0.93,0.93,0.94,0.93,0.94,{"v":0.9,"d":"0.90"},0.92,0.93,0.94,0.98,0.95,0.91,0.96,0.98,0.97,0.98,0.98,1.01,1.01,1.01,1.02,0.99,1.04,1.09,1.05,{"v":1,"d":"1.00"},1.01,{"v":1,"d":"1.00"},{"v":1,"d":"1.00"},0.99,0.99,{"v":1,"d":"1.00"},{"v":1,"d":"1.00"},1.02,1.03,1.01,1.02,1.02,1.01,1.01,1.01,1.01,1.01,1.01,1.01,0.98,0.96,0.95,0.92,0.91,0.92,0.93,0.91,0.92,0.92,0.91,{"v":0.9,"d":"0.90"},0.92,0.94,0.94,0.95]
[7973," Greiz / Greiz",7973,1.02,{"v":1,"d":"1.00"},1.02,1.01,1.01,1.02,1.04,1.04,1.03,1.07,1.07,1.04,{"v":1,"d":"1.00"},0.97,0.97,0.99,0.99,0.99,0.99,0.99,0.99,0.96,0.98,0.99,{"v":1,"d":"1.00"},1.06,1.02,0.97,1.03,1.05,1.04,1.05,1.05,1.08,1.08,1.08,1.09,1.06,1.11,1.16,1.12,1.06,1.07,1.07,1.07,1.06,1.06,1.07,1.07,1.09,{"v":1.1,"d":"1.10"},1.09,1.09,{"v":1.1,"d":"1.10"},1.08,1.08,1.08,1.09,1.08,1.08,1.08,1.05,1.02,1.02,0.98,0.97,0.98,0.98,0.97,0.98,0.97,0.96,0.96,0.98,{"v":1,"d":"1.00"},{"v":1,"d":"1.00"},1.01]
[7980," Greiz / Wildetaube",7980,0.99,0.97,0.99,0.98,0.98,0.99,1.01,1.01,{"v":1,"d":"1.00"},1.03,1.04,{"v":1,"d":"1.00"},0.97,0.94,0.94,0.96,0.96,0.96,0.96,0.96,0.96,0.93,0.95,0.96,0.97,1.02,0.98,0.94,0.99,1.01,1.01,1.01,1.02,1.05,1.04,1.05,1.06,1.03,1.08,1.12,1.08,1.03,1.04,1.04,1.04,1.03,1.03,1.03,1.03,1.06,1.07,1.05,1.05,1.06,1.05,1.04,1.04,1.05,1.04,1.05,1.04,1.02,0.99,0.98,0.95,0.94,0.95,0.96,0.94,0.95,0.94,0.94,0.93,0.95,0.97,0.97,0.98]
[7985," Vogtlandkreis / Elsterberg",7985,1.01,{"v":1,"d":"1.00"},1.02,1.01,1.01,1.02,1.03,1.03,1.03,1.06,1.07,1.03,{"v":1,"d":"1.00"},0.97,0.96,0.99,0.98,0.98,0.99,0.98,0.99,0.95,0.97,0.98,0.99,1.05,1.01,0.97,1.02,1.04,1.04,1.04,1.05,1.08,1.07,1.07,1.09,1.05,{"v":1.1,"d":"1.10"},1.15,1.11,1.06,1.07,1.06,1.07,1.06,1.06,1.06,1.06,1.09,{"v":1.1,"d":"1.10"},1.08,1.08,1.09,1.08,1.08,1.07,1.08,1.08,1.08,1.07,1.05,1.01,1.01,0.98,0.96,0.98,0.98,0.97,0.97,0.97,0.96,0.96,0.97,{"v":1,"d":"1.00"},{"v":1,"d":"1.00"},1.01]
[7987," Greiz / Mohlsdorf",7987,0.99,0.97,0.99,0.98,0.98,0.99,1.01,1.01,{"v":1,"d":"1.00"},1.03,1.04,{"v":1,"d":"1.00"},0.97,0.94,0.94,0.96,0.96,0.96,0.96,0.96,0.96,0.93,0.95,0.96,0.97,1.02,0.98,0.94,0.99,1.01,1.01,1.01,1.02,1.05,1.04,1.05,1.06,1.02,1.07,1.12,1.08,1.03,1.04,1.04,1.04,1.03,1.03,1.03,1.03,1.06,1.07,1.05,1.05,1.06,1.04,1.04,1.04,1.05,1.04,1.05,1.04,1.02,0.99,0.98,0.95,0.94,0.95,0.95,0.94,0.95,0.94,0.94,0.93,0.95,0.97,0.97,0.98]
[7989," Greiz / Teichwolframsdorf",7989,0.98,0.97,0.99,0.98,0.98,0.99,{"v":1,"d":"1.00"},{"v":1,"d":"1.00"},{"v":1,"d":"1.00"},1.03,1.03,{"v":1,"d":"1.00"},0.97,0.94,0.94,0.96,0.96,0.96,0.96,0.96,0.96,0.93,0.95,0.96,0.96,1.02,0.98,0.94,0.99,1.01,1.01,1.01,1.01,1.04,1.04,1.04,1.05,1.02,1.07,1.12,1.08,1.03,1.04,1.03,1.04,1.03,1.03,1.03,1.03,1.05,1.06,1.05,1.05,1.06,1.04,1.04,1.04,1.05,1.04,1.04,1.04,1.01,0.98,0.98,0.95,0.94,0.95,0.95,0.94,0.95,0.94,0.93,0.93,0.95,0.97,0.97,0.98]
[8056," Zwickau, Stadt / Zwickau",8056,1.06,1.04,1.06,1.05,1.05,1.06,1.08,1.08,1.07,{"v":1.1,"d":"1.10"},1.11,1.07,1.03,{"v":1,"d":"1.00"},{"v":1,"d":"1.00"},1.03,1.02,1.02,1.02,1.02,1.02,0.99,1.01,1.02,1.03,1.09,1.05,{"v":1,"d":"1.00"},1.06,1.08,1.08,1.08,1.08,1.11,{"v":1.1,"d":"1.10"},1.11,1.12,1.08,1.14,1.19,1.15,1.09,{"v":1.1,"d":"1.10"},{"v":1.1,"d":"1.10"},{"v":1.1,"d":"1.10"},{"v":1.1,"d":"1.10"},{"v":1.1,"d":"1.10"},{"v":1.1,"d":"1.10"},{"v":1.1,"d":"1.10"},1.13,1.14,1.13,1.13,1.14,1.13,1.12,1.12,1.13,1.12,1.12,1.11,1.09,1.05,1.05,1.01,0.99,{"v":1,"d":"1.00"},{"v":1,"d":"1.00"},{"v":1,"d":"1.00"},{"v":1,"d":"1.00"},0.99,0.99,0.98,{"v":1,"d":"1.00"},1.02,1.03,1.04]
[8058," Zwickau, Stadt / Zwickau",8058,1.02,1.01,1.03,1.02,1.01,1.03,1.04,1.04,1.03,1.07,1.07,1.04,{"v":1,"d":"1.00"},0.97,0.97,0.99,0.99,0.99,0.99,0.99,0.99,0.96,0.98,0.99,{"v":1,"d":"1.00"},1.06,1.02,0.97,1.03,1.05,1.04,1.05,1.05,1.08,1.07,1.08,1.09,1.05,1.11,1.16,1.12,1.06,1.07,1.07,1.07,1.06,1.06,1.07,1.07,1.09,{"v":1.1,"d":"1.10"},1.09,1.09,{"v":1.1,"d":"1.10"},1.09,1.08,1.08,1.09,1.08,1.08,1.08,1.05,1.02,1.01,0.98,0.97,0.98,0.98,0.97,0.98,0.97,0.96,0.96,0.97,{"v":1,"d":"1.00"},{"v":1,"d":"1.00"},1.01]
[8060," Zwickau, Stadt / Zwickau",8060,1.02,{"v":1,"d":"1.00"},1.02,1.01,1.01,1.02,1.04,1.04,1.03,1.06,1.07,1.03,0.99,0.97,0.97,0.99,0.98,0.98,0.99,0.99,0.99,0.95,0.98,0.99,0.99,1.05,1.01,0.97,1.02,1.04,1.04,1.04,1.04,1.07,1.07,1.07,1.08,1.05,{"v":1.1,"d":"1.10"},1.15,1.11,1.06,1.07,1.06,1.07,1.06,1.06,1.06,1.06,1.09,{"v":1.1,"d":"1.10"},1.08,1.09,1.09,1.08,1.08,1.08,1.08,1.07,1.08,1.07,1.04,1.01,1.01,0.97,0.96,0.97,0.98,0.97,0.97,0.96,0.96,0.95,0.97,0.99,0.99,1.01]
[8062," Zwickau, Stadt / Zwickau",8062,1.01,0.99,1.01,{"v":1,"d":"1.00"},{"v":1,"d":"1.00"},1.01,1.02,1.02,1.02,1.05,1.05,1.02,0.98,0.96,0.96,0.98,0.97,0.97,0.98,0.97,0.98,0.94,0.97,0.98,0.98,1.04,{"v":1,"d":"1.00"},0.96,1.01,1.03,1.02,1.03,1.03,1.06,1.06,1.06,1.07,1.04,1.09,1.14,{"v":1.1,"d":"1.10"},1.04,1.06,1.05,1.05,1.05,1.05,1.05,1.05,1.08,1.09,1.07,1.07,1.08,1.07,1.06,1.06,1.07,1.06,1.07,1.06,1.03,{"v":1,"d":"1.00"},{"v":1,"d":"1.00"},0.96,0.95,0.96,0.97,0.96,0.96,0.95,0.95,0.94,0.96,0.98,0.98,0.99]
[8064," Zwickau, Stadt / Zwickau",8064,0.98,0.96,0.98,0.97,0.97,0.98,{"v":1,"d":"1.00"},{"v":1,"d":"1.00"},0.99,1.02,1.03,0.99,0.96,0.94,0.93,0.96,0.95,0.95,0.95,0.95,0.95,0.92,0.94,0.95,0.96,1.01,0.97,0.93,0.98,{"v":1,"d":"1.00"},{"v":1,"d":"1.00"},{"v":1,"d":"1.00"},1.01,1.04,1.03,1.04,1.05,1.01,1.07,1.11,1.07,1.02,1.03,1.03,1.03,1.02,1.02,1.02,1.02,1.05,1.06,1.04,1.04,1.05,1.03,1.03,1.03,1.04,1.03,1.04,1.03,{"v":1,"d":"1.00"},0.98,0.97,0.94,0.93,0.94,0.95,0.93,0.94,0.93,0.93,0.92,0.94,0.96,0.96,0.97]
[8066," Zwickau, Stadt / Zwickau",8066,{"v":1,"d":"1.00"},0.99,{"v":1,"d":"1.00"},0.99,0.99,{"v":1,"d":"1.00"},1.02,1.02,1.01,1.04,1.05,1.01,0.98,0.95,0.95,0.97,0.97,0.97,0.97,0.97,0.97,0.94,0.96,0.97,0.98,1.03,0.99,0.95,{"v":1,"d":"1.00"},1.02,1.02,1.02,1.02,1.05,1.05,1.06,1.06,1.03,1.09,1.13,1.09,1.04,1.05,1.05,1.05,1.04,1.04,1.04,1.04,1.07,1.08,1.06,1.07,1.07,1.06,1.06,1.06,1.06,1.06,1.06,1.05,1.03,{"v":1,"d":"1.00"},0.99,0.96,0.95,0.96,0.96,0.95,0.96,0.95,0.94,0.94,0.95,0.98,0.98,0.99]
[8107," Zwickauer Land / Kirchberg",8107,0.95,0.93,0.95,0.94,0.94,0.95,0.96,0.96,0.96,0.99,0.99,0.96,0.93,0.91,0.91,0.93,0.92,0.92,0.93,0.92,0.93,{"v":0.9,"d":"0.90"},0.91,0.92,0.93,0.98,0.94,{"v":0.9,"d":"0.90"},0.95,0.97,0.96,0.97,0.97,{"v":1,"d":"1.00"},{"v":1,"d":"1.00"},1.01,1.01,0.98,1.03,1.08,1.04,0.99,{"v":1,"d":"1.00"},0.99,{"v":1,"d":"1.00"},0.99,0.99,0.99,0.99,1.01,1.02,1.01,1.01,1.02,{"v":1,"d":"1.00"},{"v":1,"d":"1.00"},{"v":1,"d":"1.00"},1.01,{"v":1,"d":"1.00"},{"v":1,"d":"1.00"},0.99,0.97,0.95,0.94,0.91,{"v":0.9,"d":"0.90"},0.91,0.92,0.91,0.91,0.91,{"v":0.9,"d":"0.90"},0.89,0.91,0.93,0.93,0.94]
[8112," Zwickauer Land / Wilkau-Haßlau",8112,1.02,{"v":1,"d":"1.00"},1.02,1.01,1.01,1.02,1.04,1.04,1.03,1.06,1.07,1.03,{"v":1,"d":"1.00"},0.97,0.97,0.99,0.98,0.98,0.99,0.98,0.99,0.95,0.97,0.99,0.99,1.05,1.01,0.97,1.02,1.04,1.04,1.04,1.05,1.08,1.07,1.07,1.09,1.05,{"v":1.1,"d":"1.10"},1.15,1.11,1.06,1.07,1.07,1.07,1.06,1.06,1.06,1.06,1.09,{"v":1.1,"d":"1.10"},1.08,1.09,1.09,1.08,1.08,1.08,1.08,1.08,1.08,1.07,1.05,1.01,1.01,0.97,0.96,0.97,0.98,0.97,0.97,0.97,0.96,0.95,0.97,{"v":1,"d":"1.00"},{"v":1,"d":"1.00"},1.01]
[8115," Zwickauer Land / Lichtentanne",8115,0.98,0.97,0.99,0.98,0.98,0.99,{"v":1,"d":"1.00"},{"v":1,"d":"1.00"},{"v":1,"d":"1.00"},1.03,1.03,{"v":1,"d":"1.00"},0.97,0.94,0.94,0.96,0.96,0.96,0.96,0.96,0.96,0.93,0.95,0.96,0.96,1.02,0.98,0.94,0.99,1.01,1.01,1.01,1.01,1.04,1.04,1.04,1.05,1.02,1.07,1.12,1.08,1.03,1.04,1.03,1.04,1.03,1.03,1.03,1.03,1.05,1.06,1.05,1.05,1.06,1.04,1.04,1.04,1.05,1.04,1.04,1.04,1.01,0.98,0.98,0.95,0.94,0.95,0.95,0.94,0.95,0.94,0.93,0.93,0.95,0.97,0.97,0.98]
[8118," Zwickauer Land / Hartenstein",8118,0.96,0.95,0.96,0.96,0.95,0.97,0.98,0.98,0.97,{"v":1,"d":"1.00"},1.01,0.98,0.94,0.92,0.92,0.94,0.93,0.93,0.94,0.94,0.94,0.91,0.93,0.93,0.94,0.99,0.96,0.92,0.96,0.98,0.98,0.99,0.99,1.02,1.02,1.02,1.03,{"v":1,"d":"1.00"},1.05,1.09,1.06,{"v":1,"d":"1.00"},1.02,1.01,1.01,{"v":1,"d":"1.00"},{"v":1,"d":"1.00"},{"v":1,"d":"1.00"},1.01,1.03,1.04,1.02,1.02,1.03,1.01,1.01,1.01,1.02,1.01,1.02,1.01,0.98,0.96,0.96,0.92,0.92,0.93,0.93,0.92,0.92,0.92,0.91,0.91,0.92,0.94,0.94,0.95]
[8132," Zwickauer Land / Mülsen",8132,{"v":1,"d":"1.00"},0.98,{"v":1,"d":"1.00"},0.99,0.99,{"v":1,"d":"1.00"},1.02,1.02,1.01,1.04,1.05,1.01,0.98,0.95,0.95,0.97,0.97,0.97,0.97,0.97,0.97,0.94,0.96,0.97,0.97,1.03,0.99,0.95,{"v":1,"d":"1.00"},1.02,1.02,1.02,1.03,1.06,1.05,1.05,1.07,1.03,1.08,1.13,1.09,1.04,1.05,1.05,1.05,1.04,1.04,1.04,1.04,1.07,1.08,1.06,1.06,1.07,1.06,1.05,1.05,1.06,1.05,1.06,1.05,1.02,0.99,0.99,0.96,0.95,0.96,0.96,0.95,0.96,0.95,0.94,0.94,0.96,0.98,0.98,0.99]
[8134," Zwickauer Land / Langenweißbach",8134,0.97,0.96,0.97,0.96,0.96,0.97,0.99,0.99,0.98,1.01,1.02,0.99,0.95,0.93,0.93,0.95,0.94,0.94,0.95,0.94,0.95,0.91,0.93,0.94,0.95,{"v":1,"d":"1.00"},0.97,0.93,0.97,0.99,0.99,{"v":1,"d":"1.00"},{"v":1,"d":"1.00"},1.03,1.03,1.03,1.04,1.01,1.06,{"v":1.1,"d":"1.10"},1.07,1.01,1.03,1.02,1.02,1.01,1.01,1.02,1.02,1.04,1.05,1.03,1.03,1.04,1.03,1.02,1.02,1.03,1.02,1.03,1.02,{"v":1,"d":"1.00"},0.97,0.96,0.93,0.92,0.94,0.94,0.93,0.93,0.93,0.92,0.92,0.93,0.95,0.95,0.96]
[8141," Zwickauer Land / Reinsdorf",8141,1.01,0.99,1.01,{"v":1,"d":"1.00"},{"v":1,"d":"1.00"},1.01,1.03,1.03,1.02,1.05,1.05,1.02,0.99,0.96,0.96,0.98,0.98,0.97,0.98,0.98,0.98,0.95,0.97,0.98,0.98,1.04,{"v":1,"d":"1.00"},0.96,1.01,1.03,1.03,1.03,1.03,1.06,1.06,1.06,1.07,1.04,1.09,1.14,{"v":1.1,"d":"1.10"},1.05,1.06,1.05,1.06,1.05,1.05,1.05,1.05,1.08,1.09,1.07,1.08,1.08,1.07,1.07,1.07,1.07,1.06,1.07,1.06,1.03,{"v":1,"d":"1.00"},{"v":1,"d":"1.00"},0.96,0.95,0.96,0.97,0.96,0.96,0.96,0.95,0.94,0.96,0.98,0.98,{"v":1,"d":"1.00"}]
[8144," Zwickauer Land / Hirschfeld",8144,0.96,0.94,0.96,0.95,0.95,0.96,0.97,0.98,0.97,{"v":1,"d":"1.00"},{"v":1,"d":"1.00"},0.97,0.94,0.92,0.91,0.94,0.93,0.93,0.94,0.93,0.94,{"v":0.9,"d":"0.90"},0.92,0.93,0.94,0.99,0.95,0.91,0.96,0.98,0.98,0.98,0.99,1.02,1.01,1.02,1.03,{"v":1,"d":"1.00"},1.04,1.09,1.05,{"v":1,"d":"1.00"},1.01,1.01,1.01,{"v":1,"d":"1.00"},{"v":1,"d":"1.00"},{"v":1,"d":"1.00"},{"v":1,"d":"1.00"},1.03,1.03,1.02,1.02,1.03,1.01,1.01,1.01,1.02,1.01,1.01,1.01,0.98,0.96,0.95,0.92,0.91,0.92,0.93,0.92,0.92,0.92,0.91,0.91,0.92,0.94,0.94,0.95]
[8147," Zwickauer Land / Crinitzberg",8147,0.91,{"v":0.9,"d":"0.90"},0.92,0.91,0.91,0.92,0.93,0.93,0.92,0.95,0.95,0.93,{"v":0.9,"d":"0.90"},0.88,0.88,{"v":0.9,"d":"0.90"},0.89,0.89,{"v":0.9,"d":"0.90"},0.89,{"v":0.9,"d":"0.90"},0.87,0.88,0.89,0.89,0.94,0.91,0.87,0.91,0.93,0.93,0.93,0.94,0.97,0.96,0.97,0.98,0.95,{"v":1,"d":"1.00"},1.04,1.01,0.95,0.97,0.96,0.96,0.95,0.95,0.95,0.95,0.98,0.98,0.97,0.97,0.98,0.96,0.96,0.96,0.97,0.96,0.96,0.96,0.93,0.91,0.91,0.88,0.87,0.88,0.89,0.88,0.88,0.88,0.87,0.86,0.88,{"v":0.9,"d":"0.90"},{"v":0.9,"d":"0.90"},0.91]
[8209," Vogtlandkreis / Auerbach/Vogtland",8209,0.95,0.93,0.95,0.94,0.94,0.95,0.96,0.96,0.95,0.98,0.98,0.95,0.92,{"v":0.9,"d":"0.90"},{"v":0.9,"d":"0.90"},0.92,0.92,0.92,0.92,0.92,0.92,0.89,0.91,0.92,0.92,0.97,0.93,{"v":0.9,"d":"0.90"},0.94,0.96,0.96,0.96,0.96,0.99,0.99,{"v":1,"d":"1.00"},{"v":1,"d":"1.00"},0.97,1.03,1.07,1.03,0.98,0.99,0.99,0.99,0.98,0.98,0.98,0.98,1.01,1.01,{"v":1,"d":"1.00"},{"v":1,"d":"1.00"},1.01,{"v":1,"d":"1.00"},0.99,0.99,{"v":1,"d":"1.00"},0.99,{"v":1,"d":"1.00"},0.99,0.96,0.94,0.94,0.91,{"v":0.9,"d":"0.90"},0.91,0.91,{"v":0.9,"d":"0.90"},{"v":0.9,"d":"0.90"},{"v":0.9,"d":"0.90"},0.89,0.89,{"v":0.9,"d":"0.90"},0.92,0.92,0.93]
[8223," Vogtlandkreis / Grünbach",8223,0.85,0.84,0.85,0.85,0.84,0.85,0.86,0.86,0.85,0.88,0.88,0.86,0.84,0.82,0.82,0.84,0.83,0.83,0.84,0.84,0.84,0.81,0.83,0.83,0.83,0.87,0.84,0.81,0.84,0.86,0.86,0.86,0.87,0.89,0.89,{"v":0.9,"d":"0.90"},0.91,0.88,0.93,0.96,0.94,0.89,{"v":0.9,"d":"0.90"},0.89,0.89,0.88,0.88,0.88,0.88,0.91,0.91,{"v":0.9,"d":"0.90"},{"v":0.9,"d":"0.90"},0.91,0.89,0.89,0.89,{"v":0.9,"d":"0.90"},0.89,0.89,0.89,0.87,0.85,0.85,0.82,0.81,0.83,0.83,0.82,0.82,0.82,0.81,0.81,0.82,0.83,0.83,0.84]
[8228," Vogtlandkreis / Rodewisch",8228,0.95,0.94,0.95,0.94,0.94,0.95,0.96,0.96,0.95,0.98,0.99,0.96,0.93,{"v":0.9,"d":"0.90"},{"v":0.9,"d":"0.90"},0.92,0.92,0.92,0.92,0.92,0.93,0.89,0.91,0.92,0.92,0.97,0.94,{"v":0.9,"d":"0.90"},0.95,0.96,0.96,0.96,0.97,{"v":1,"d":"1.00"},0.99,{"v":1,"d":"1.00"},1.01,0.98,1.03,1.07,1.04,0.98,0.99,0.99,0.99,0.98,0.98,0.98,0.99,1.01,1.02,{"v":1,"d":"1.00"},1.01,1.01,{"v":1,"d":"1.00"},{"v":1,"d":"1.00"},{"v":1,"d":"1.00"},{"v":1,"d":"1.00"},0.99,{"v":1,"d":"1.00"},0.99,0.97,0.94,0.94,0.91,{"v":0.9,"d":"0.90"},0.91,0.91,{"v":0.9,"d":"0.90"},0.91,{"v":0.9,"d":"0.90"},0.89,0.89,0.91,0.92,0.92,0.93]
[8233," Vogtlandkreis / Treuen",8233,0.95,0.93,0.95,0.94,0.94,0.95,0.96,0.96,0.96,0.99,0.99,0.96,0.93,0.91,{"v":0.9,"d":"0.90"},0.93,0.92,0.92,0.93,0.92,0.93,{"v":0.9,"d":"0.90"},0.91,0.92,0.93,0.97,0.94,{"v":0.9,"d":"0.90"},0.95,0.97,0.96,0.97,0.97,{"v":1,"d":"1.00"},{"v":1,"d":"1.00"},{"v":1,"d":"1.00"},1.01,0.98,1.03,1.07,1.04,0.99,{"v":1,"d":"1.00"},0.99,0.99,0.98,0.98,0.99,0.99,1.01,1.02,{"v":1,"d":"1.00"},1.01,1.01,{"v":1,"d":"1.00"},{"v":1,"d":"1.00"},{"v":1,"d":"1.00"},{"v":1,"d":"1.00"},{"v":1,"d":"1.00"},{"v":1,"d":"1.00"},0.99,0.97,0.95,0.94,0.91,{"v":0.9,"d":"0.90"},0.91,0.92,{"v":0.9,"d":"0.90"},0.91,0.91,{"v":0.9,"d":"0.90"},0.89,0.91,0.93,0.93,0.94]
[8304," Aue-Schwarzenberg / Schönheide",8304,0.84,0.83,0.84,0.83,0.83,0.84,0.85,0.85,0.84,0.87,0.87,0.85,0.83,0.81,0.81,0.83,0.82,0.82,0.83,0.83,0.83,{"v":0.8,"d":"0.80"},0.82,0.82,0.82,0.86,0.83,{"v":0.8,"d":"0.80"},0.83,0.85,0.84,0.85,0.86,0.88,0.88,0.89,0.89,0.87,0.92,0.95,0.92,0.87,0.89,0.88,0.88,0.87,0.87,0.87,0.87,{"v":0.9,"d":"0.90"},0.89,0.88,0.89,0.89,0.88,0.88,0.87,0.88,0.88,0.88,0.87,0.85,0.84,0.84,0.81,{"v":0.8,"d":"0.80"},0.82,0.82,{"v":0.8,"d":"0.80"},0.81,0.81,{"v":0.8,"d":"0.80"},{"v":0.8,"d":"0.80"},0.81,0.82,0.82,0.83]
[8373," Chemnitzer Land / Remse",8373,1.03,1.01,1.03,1.02,1.02,1.03,1.05,1.05,1.05,1.08,1.09,1.05,1.01,0.98,0.98,{"v":1,"d":"1.00"},{"v":1,"d":"1.00"},{"v":1,"d":"1.00"},{"v":1,"d":"1.00"},{"v":1,"d":"1.00"},{"v":1,"d":"1.00"},0.97,0.99,{"v":1,"d":"1.00"},1.01,1.07,1.03,0.98,1.04,1.06,1.06,1.06,1.06,{"v":1.1,"d":"1.10"},1.09,1.09,{"v":1.1,"d":"1.10"},1.07,1.12,1.17,1.13,1.08,1.09,1.08,1.09,1.08,1.08,1.08,1.08,1.11,1.12,{"v":1.1,"d":"1.10"},{"v":1.1,"d":"1.10"},1.11,1.09,1.09,1.09,{"v":1.1,"d":"1.10"},1.09,1.09,1.09,1.06,1.03,1.02,0.99,0.98,0.99,0.99,0.98,0.99,0.98,0.97,0.97,0.99,1.01,1.01,1.03]
[8626," Vogtlandkreis / Eichigt",8626,0.92,0.91,0.92,0.91,0.91,0.92,0.93,0.93,0.92,0.95,0.95,0.93,{"v":0.9,"d":"0.90"},0.88,0.88,{"v":0.9,"d":"0.90"},0.89,0.89,{"v":0.9,"d":"0.90"},{"v":0.9,"d":"0.90"},{"v":0.9,"d":"0.90"},0.87,0.88,0.89,0.89,0.94,0.91,0.87,0.91,0.93,0.93,0.94,0.94,0.97,0.97,0.97,0.98,0.95,{"v":1,"d":"1.00"},1.04,1.01,0.95,0.97,0.96,0.96,0.95,0.95,0.95,0.95,0.98,0.98,0.97,0.97,0.98,0.96,0.96,0.96,0.97,0.96,0.97,0.96,0.94,0.92,0.91,0.88,0.87,0.89,0.89,0.88,0.88,0.88,0.87,0.87,0.88,{"v":0.9,"d":"0.90"},{"v":0.9,"d":"0.90"},0.91]
[9114," Chemnitz, Stadt / Chemnitz",9114,1.04,1.02,1.04,1.03,1.02,1.03,1.05,1.05,1.04,1.08,1.08,1.04,1.01,0.98,0.98,{"v":1,"d":"1.00"},{"v":1,"d":"1.00"},{"v":1,"d":"1.00"},{"v":1,"d":"1.00"},0.99,{"v":1,"d":"1.00"},0.97,0.99,{"v":1,"d":"1.00"},1.01,1.06,1.02,0.98,1.03,1.05,1.05,1.05,1.05,1.08,1.08,1.08,1.09,1.06,1.11,1.17,1.12,1.07,1.08,1.08,1.08,1.07,1.07,1.08,1.08,1.11,1.12,{"v":1.1,"d":"1.10"},{"v":1.1,"d":"1.10"},1.11,{"v":1.1,"d":"1.10"},{"v":1.1,"d":"1.10"},1.09,{"v":1.1,"d":"1.10"},1.09,1.09,1.08,1.06,1.02,1.02,0.98,0.97,0.98,0.98,0.97,0.98,0.97,0.96,0.96,0.98,{"v":1,"d":"1.00"},{"v":1,"d":"1.00"},1.01]
[9221," Stollberg / Neukirchen/Erzgebirge",9221,0.98,0.96,0.98,0.97,0.97,0.98,0.99,0.99,0.99,1.02,1.02,0.99,0.96,0.93,0.93,0.95,0.95,0.95,0.95,0.95,0.95,0.92,0.94,0.95,0.95,1.01,0.97,0.93,0.98,{"v":1,"d":"1.00"},0.99,{"v":1,"d":"1.00"},{"v":1,"d":"1.00"},1.03,1.03,1.03,1.04,1.01,1.06,1.11,1.07,1.02,1.03,1.02,1.03,1.02,1.02,1.02,1.02,1.05,1.05,1.04,1.04,1.05,1.03,1.03,1.03,1.04,1.03,1.03,1.02,{"v":1,"d":"1.00"},0.97,0.97,0.94,0.93,0.94,0.94,0.93,0.93,0.93,0.92,0.92,0.93,0.96,0.96,0.97]
[9350," Chemnitzer Land / Lichtenstein/Sac",9350,0.99,0.97,0.99,0.98,0.98,0.99,1.01,1.01,{"v":1,"d":"1.00"},1.03,1.04,{"v":1,"d":"1.00"},0.97,0.95,0.94,0.97,0.96,0.96,0.96,0.96,0.96,0.93,0.95,0.96,0.97,1.02,0.98,0.94,0.99,1.01,1.01,1.01,1.02,1.05,1.04,1.05,1.05,1.02,1.08,1.12,1.08,1.03,1.04,1.04,1.04,1.03,1.03,1.03,1.03,1.06,1.07,1.05,1.06,1.06,1.05,1.05,1.04,1.05,1.04,1.05,1.04,1.01,0.99,0.98,0.95,0.94,0.95,0.95,0.94,0.95,0.94,0.93,0.93,0.95,0.97,0.97,0.98]
[9395," Stollberg / Hormersdorf",9395,0.88,0.86,0.88,0.87,0.87,0.88,0.89,0.89,0.88,0.91,0.91,0.88,0.86,0.84,0.84,0.86,0.86,0.86,0.86,0.86,0.86,0.83,0.85,0.86,0.86,0.89,0.86,0.83,0.87,0.89,0.88,0.89,{"v":0.9,"d":"0.90"},0.92,0.92,0.93,0.93,0.91,0.96,0.99,0.96,0.91,0.93,0.92,0.92,0.91,0.91,0.91,0.91,0.94,0.94,0.93,0.93,0.93,0.92,0.92,0.91,0.92,0.92,0.92,0.91,0.89,0.87,0.87,0.84,0.84,0.85,0.85,0.84,0.84,0.84,0.83,0.83,0.84,0.86,0.86,0.87]
[9484," Annaberg / Oberwiesenthal",9484,0.77,0.76,0.77,0.76,0.76,0.77,0.78,0.78,0.77,0.79,0.79,0.77,0.76,0.74,0.75,0.76,0.76,0.76,0.77,0.76,0.77,0.74,0.75,0.76,0.75,0.78,0.75,0.73,0.76,0.77,0.77,0.78,0.78,{"v":0.8,"d":"0.80"},0.81,0.82,0.82,{"v":0.8,"d":"0.80"},0.84,0.87,0.85,{"v":0.8,"d":"0.80"},0.81,0.81,0.81,{"v":0.8,"d":"0.80"},0.79,0.79,{"v":0.8,"d":"0.80"},0.82,0.82,0.81,0.81,0.82,{"v":0.8,"d":"0.80"},{"v":0.8,"d":"0.80"},{"v":0.8,"d":"0.80"},0.81,{"v":0.8,"d":"0.80"},{"v":0.8,"d":"0.80"},{"v":0.8,"d":"0.80"},0.78,0.77,0.77,0.74,0.74,0.75,0.75,0.74,0.74,0.74,0.73,0.73,0.74,0.75,0.75,0.76]
[9577," Freiberg / Niederwiesa",9577,0.99,0.98,0.99,0.99,0.98,{"v":1,"d":"1.00"},1.01,1.01,1.01,1.04,1.04,1.01,0.98,0.95,0.95,0.97,0.96,0.96,0.97,0.96,0.97,0.93,0.95,0.96,0.97,1.03,0.99,0.95,{"v":1,"d":"1.00"},1.02,1.02,1.02,1.02,1.05,1.05,1.05,1.06,1.03,1.08,1.13,1.09,1.04,1.05,1.05,1.05,1.04,1.04,1.04,1.04,1.07,1.08,1.06,1.06,1.07,1.05,1.05,1.05,1.06,1.05,1.05,1.04,1.02,0.99,0.98,0.95,0.94,0.95,0.96,0.95,0.95,0.95,0.94,0.94,0.95,0.98,0.98,0.99]
[9661," Mittweida / Tiefenbach",9661,0.98,0.96,0.98,0.97,0.97,0.99,{"v":1,"d":"1.00"},{"v":1,"d":"1.00"},{"v":1,"d":"1.00"},1.03,1.03,{"v":1,"d":"1.00"},0.97,0.94,0.94,0.96,0.96,0.95,0.96,0.95,0.96,0.92,0.94,0.95,0.96,1.01,0.98,0.94,0.99,1.01,{"v":1,"d":"1.00"},1.01,1.01,1.04,1.04,1.04,1.05,1.02,1.07,1.12,1.08,1.03,1.04,1.04,1.04,1.03,1.03,1.03,1.03,1.06,1.07,1.05,1.05,1.05,1.04,1.04,1.04,1.04,1.04,1.04,1.03,1.01,0.97,0.97,0.94,0.93,0.95,0.95,0.94,0.95,0.94,0.93,0.93,0.95,0.97,0.97,0.98]
[10405," Berlin, Stadt / Berlin",10405,1.15,1.12,1.13,1.12,1.12,1.14,1.17,1.18,1.17,1.21,1.21,1.16,1.12,1.11,{"v":1.1,"d":"1.10"},1.13,1.12,1.11,{"v":1.1,"d":"1.10"},{"v":1.1,"d":"1.10"},1.11,1.07,1.11,1.13,1.13,1.18,1.15,1.09,1.15,1.17,1.17,1.16,1.16,1.18,1.18,1.18,1.19,1.16,1.22,{"v":1.3,"d":"1.30"},1.25,1.19,{"v":1.2,"d":"1.20"},{"v":1.2,"d":"1.20"},1.21,1.21,{"v":1.2,"d":"1.20"},1.21,1.21,1.25,1.26,1.25,1.24,1.24,1.23,1.23,1.22,1.22,1.22,1.22,1.21,1.18,1.13,1.12,1.08,1.07,1.07,1.08,1.08,1.09,1.08,1.08,1.06,1.09,1.13,1.13,1.14]
[10625," Berlin, Stadt / Berlin",10625,1.16,1.13,1.14,1.13,1.13,1.15,1.19,1.19,1.18,1.22,1.22,1.18,1.13,1.12,1.11,1.14,1.13,1.12,1.11,1.11,1.12,1.08,1.12,1.14,1.14,{"v":1.2,"d":"1.20"},1.16,{"v":1.1,"d":"1.10"},1.16,1.19,1.18,1.18,1.18,{"v":1.2,"d":"1.20"},1.19,1.19,{"v":1.2,"d":"1.20"},1.17,1.24,1.31,1.27,{"v":1.2,"d":"1.20"},1.21,1.22,1.22,1.22,1.22,1.23,1.23,1.26,1.28,1.26,1.25,1.25,1.25,1.24,1.24,1.24,1.23,1.24,1.23,1.19,1.14,1.13,1.09,1.08,1.09,1.09,1.09,{"v":1.1,"d":"1.10"},1.09,1.09,1.07,{"v":1.1,"d":"1.10"},1.14,1.14,1.15]
[10787," Berlin, Stadt / Berlin",10787,1.16,1.13,1.14,1.13,1.13,1.15,1.19,1.19,1.18,1.22,1.22,1.18,1.13,1.12,1.11,1.14,1.13,1.12,1.11,1.11,1.12,1.08,1.11,1.14,1.14,{"v":1.2,"d":"1.20"},1.16,{"v":1.1,"d":"1.10"},1.16,1.19,1.18,1.18,1.18,{"v":1.2,"d":"1.20"},1.19,1.19,{"v":1.2,"d":"1.20"},1.17,1.24,1.31,1.27,{"v":1.2,"d":"1.20"},1.21,1.22,1.22,1.22,1.22,1.23,1.23,1.26,1.28,1.26,1.25,1.25,1.24,1.24,1.24,1.24,1.23,1.24,1.23,1.19,1.14,1.13,1.09,1.08,1.09,1.09,1.09,{"v":1.1,"d":"1.10"},1.09,1.09,1.07,{"v":1.1,"d":"1.10"},1.14,1.14,1.15]
[12051," Berlin, Stadt / Berlin",12051,1.12,1.09,1.11,1.09,1.09,1.12,1.15,1.15,1.14,1.18,1.19,1.14,{"v":1.1,"d":"1.10"},1.09,1.08,{"v":1.1,"d":"1.10"},1.09,1.08,1.08,1.08,1.08,1.05,1.08,{"v":1.1,"d":"1.10"},1.11,1.16,1.12,1.07,1.13,1.15,1.15,1.14,1.15,1.17,1.16,1.16,1.17,1.14,{"v":1.2,"d":"1.20"},1.27,1.23,1.17,1.18,1.18,1.19,1.18,1.18,1.19,1.19,1.22,1.24,1.22,1.21,1.21,{"v":1.2,"d":"1.20"},{"v":1.2,"d":"1.20"},1.19,{"v":1.2,"d":"1.20"},1.19,{"v":1.2,"d":"1.20"},1.19,1.15,{"v":1.1,"d":"1.10"},{"v":1.1,"d":"1.10"},1.06,1.05,1.06,1.06,1.06,1.07,1.06,1.06,1.05,1.07,1.11,1.11,1.12]
[12165," Berlin, Stadt / Berlin",12165,1.14,1.11,1.12,1.11,1.11,1.13,1.16,1.17,1.16,{"v":1.2,"d":"1.20"},{"v":1.2,"d":"1.20"},1.16,1.11,{"v":1.1,"d":"1.10"},1.09,1.12,1.11,{"v":1.1,"d":"1.10"},1.09,1.09,{"v":1.1,"d":"1.10"},1.06,1.09,1.12,1.12,1.18,1.14,1.08,1.14,1.17,1.16,1.16,1.16,1.18,1.18,1.17,1.18,1.16,1.22,1.29,1.25,1.19,{"v":1.2,"d":"1.20"},{"v":1.2,"d":"1.20"},{"v":1.2,"d":"1.20"},{"v":1.2,"d":"1.20"},{"v":1.2,"d":"1.20"},{"v":1.2,"d":"1.20"},{"v":1.2,"d":"1.20"},1.24,1.25,1.23,1.23,1.23,1.22,1.21,1.21,1.21,1.21,1.21,{"v":1.2,"d":"1.20"},1.17,1.12,1.11,1.08,1.07,1.07,1.08,1.07,1.08,1.08,1.07,1.06,1.08,1.12,1.12,1.14]
[12351," Berlin, Stadt / Berlin",12351,1.11,1.08,{"v":1.1,"d":"1.10"},1.09,1.09,1.11,1.14,1.15,1.14,1.18,1.18,1.14,1.09,1.08,1.07,{"v":1.1,"d":"1.10"},1.09,1.08,1.07,1.07,1.08,1.04,1.07,1.09,{"v":1.1,"d":"1.10"},1.16,1.12,1.06,1.12,1.15,1.14,1.14,1.14,1.17,1.16,1.16,1.17,1.14,{"v":1.2,"d":"1.20"},1.27,1.23,1.17,1.18,1.18,1.18,1.18,1.17,1.18,1.18,1.22,1.23,1.21,{"v":1.2,"d":"1.20"},{"v":1.2,"d":"1.20"},1.19,1.19,1.19,1.19,1.18,1.19,1.18,1.15,{"v":1.1,"d":"1.10"},1.09,1.06,1.05,1.06,1.06,1.06,1.07,1.06,1.06,1.04,1.07,1.11,1.11,1.12]
[12555," Berlin, Stadt / Berlin",12555,1.11,1.08,{"v":1.1,"d":"1.10"},1.09,1.08,1.11,1.14,1.15,1.14,1.18,1.18,1.14,1.09,1.08,1.07,1.09,1.09,1.08,1.07,1.07,1.08,1.04,1.07,1.09,{"v":1.1,"d":"1.10"},1.15,1.12,1.06,1.12,1.15,1.14,1.14,1.14,1.16,1.16,1.15,1.17,1.14,{"v":1.2,"d":"1.20"},1.26,1.22,1.17,1.18,1.18,1.18,1.18,1.17,1.18,1.18,1.21,1.23,1.21,{"v":1.2,"d":"1.20"},{"v":1.2,"d":"1.20"},1.19,1.19,1.19,1.19,1.18,1.19,1.18,1.14,{"v":1.1,"d":"1.10"},1.09,1.06,1.05,1.05,1.06,1.06,1.07,1.06,1.05,1.04,1.07,1.11,1.11,1.12]
[13055," Berlin, Stadt / Berlin",13055,1.11,1.08,{"v":1.1,"d":"1.10"},1.08,1.08,1.11,1.14,1.14,1.13,1.17,1.18,1.13,1.09,1.08,1.07,1.09,1.09,1.08,1.07,1.07,1.08,1.04,1.07,1.09,{"v":1.1,"d":"1.10"},1.15,1.11,1.06,1.12,1.14,1.14,1.13,1.14,1.16,1.15,1.15,1.16,1.13,1.19,1.26,1.22,1.16,1.17,1.17,1.18,1.17,1.17,1.18,1.18,1.21,1.23,1.21,{"v":1.2,"d":"1.20"},{"v":1.2,"d":"1.20"},1.19,1.19,1.18,1.18,1.18,1.19,1.18,1.14,1.09,1.09,1.05,1.05,1.05,1.06,1.05,1.06,1.06,1.05,1.04,1.06,{"v":1.1,"d":"1.10"},{"v":1.1,"d":"1.10"},1.11]
[13189," Berlin, Stadt / Berlin",13189,1.13,{"v":1.1,"d":"1.10"},1.11,{"v":1.1,"d":"1.10"},{"v":1.1,"d":"1.10"},1.13,1.16,1.16,1.15,1.19,1.19,1.15,1.11,1.09,1.08,1.11,{"v":1.1,"d":"1.10"},1.09,1.09,1.09,1.09,1.06,1.09,1.11,1.12,1.17,1.13,1.07,1.13,1.16,1.15,1.15,1.15,1.17,1.17,1.17,1.17,1.15,1.21,1.28,1.24,1.18,1.19,1.19,1.19,1.19,1.19,{"v":1.2,"d":"1.20"},{"v":1.2,"d":"1.20"},1.23,1.25,1.23,1.22,1.22,1.21,1.21,{"v":1.2,"d":"1.20"},{"v":1.2,"d":"1.20"},{"v":1.2,"d":"1.20"},1.21,{"v":1.2,"d":"1.20"},1.16,1.11,1.11,1.07,1.06,1.06,1.07,1.07,1.08,1.07,1.06,1.05,1.08,1.12,1.12,1.13]
[13465," Berlin, Stadt / Berlin",13465,{"v":1.1,"d":"1.10"},1.07,1.08,1.07,1.07,1.09,1.12,1.13,1.12,1.16,1.16,1.12,1.08,1.07,1.06,1.08,1.08,1.07,1.06,1.06,1.07,1.03,1.06,1.08,1.09,1.14,{"v":1.1,"d":"1.10"},1.05,{"v":1.1,"d":"1.10"},1.13,1.12,1.12,1.12,1.15,1.14,1.14,1.15,1.12,1.18,1.25,1.21,1.15,1.16,1.16,1.17,1.16,1.16,1.17,1.16,{"v":1.2,"d":"1.20"},1.21,1.19,1.18,1.18,1.17,1.17,1.17,1.17,1.17,1.17,1.16,1.13,1.08,1.08,1.04,1.04,1.04,1.05,1.04,1.06,1.05,1.04,1.03,1.06,{"v":1.1,"d":"1.10"},1.09,1.11]
[14053," Berlin, Stadt / Berlin",14053,1.08,1.05,1.07,1.06,1.06,1.08,1.11,1.12,1.11,1.15,1.15,1.11,1.07,1.06,1.05,1.07,1.07,1.06,1.05,1.05,1.06,1.02,1.05,1.07,1.07,1.13,1.09,1.04,1.09,1.12,1.11,1.11,1.12,1.14,1.13,1.13,1.14,1.12,1.17,1.23,{"v":1.2,"d":"1.20"},1.14,1.15,1.15,1.15,1.15,1.15,1.15,1.15,1.18,{"v":1.2,"d":"1.20"},1.18,1.17,1.17,1.16,1.16,1.15,1.16,1.15,1.16,1.15,1.12,1.07,1.07,1.04,1.03,1.03,1.04,1.04,1.05,1.04,1.03,1.02,1.05,1.09,1.08,{"v":1.1,"d":"1.10"}]
[14193," Berlin, Stadt / Berlin",14193,1.05,1.02,1.04,1.03,1.03,1.06,1.08,1.09,1.08,1.12,1.12,1.08,1.05,1.03,1.02,1.04,1.04,1.03,1.03,1.03,1.03,{"v":1,"d":"1.00"},1.02,1.04,1.05,{"v":1.1,"d":"1.10"},1.06,1.01,1.06,1.09,1.09,1.09,1.09,1.12,1.11,{"v":1.1,"d":"1.10"},1.12,{"v":1.1,"d":"1.10"},1.14,1.21,1.17,1.12,1.13,1.13,1.13,1.12,1.12,1.13,1.12,1.15,1.17,1.15,1.14,1.14,1.12,1.12,1.12,1.12,1.12,1.13,1.12,1.09,1.05,1.04,1.01,1.01,1.02,1.02,1.02,1.03,1.02,1.02,1.01,1.03,1.07,1.06,1.07]
[14547," Potsdam-Mittelmark / Beelitz",14547,1.09,1.06,1.08,1.07,1.06,1.09,1.12,1.12,1.12,1.16,1.16,1.12,1.08,1.06,1.05,1.07,1.07,1.06,1.06,1.06,1.06,1.03,1.05,1.07,1.08,1.14,{"v":1.1,"d":"1.10"},1.05,{"v":1.1,"d":"1.10"},1.13,1.12,1.13,1.13,1.16,1.15,1.14,1.16,1.13,1.18,1.24,1.21,1.15,1.16,1.16,1.16,1.15,1.15,1.16,1.16,1.19,{"v":1.2,"d":"1.20"},1.18,1.18,1.18,1.16,1.16,1.16,1.16,1.16,1.17,1.16,1.13,1.08,1.08,1.04,1.04,1.04,1.05,1.05,1.06,1.05,1.04,1.03,1.06,{"v":1.1,"d":"1.10"},1.09,1.11]
[14728," Havelland / Havelaue",14728,1.06,1.03,1.04,1.03,1.03,1.06,1.09,{"v":1.1,"d":"1.10"},1.09,1.13,1.13,1.09,1.05,1.04,1.03,1.06,1.05,1.04,1.04,1.04,1.04,1.01,1.03,1.05,1.06,1.11,1.07,1.02,1.07,{"v":1.1,"d":"1.10"},1.09,{"v":1.1,"d":"1.10"},{"v":1.1,"d":"1.10"},1.13,1.12,1.11,1.12,{"v":1.1,"d":"1.10"},1.15,1.21,1.18,1.13,1.14,1.13,1.14,1.13,1.13,1.13,1.13,1.16,1.17,1.15,1.14,1.14,1.13,1.13,1.13,1.13,1.13,1.14,1.13,{"v":1.1,"d":"1.10"},1.06,1.06,1.03,1.02,1.03,1.04,1.03,1.04,1.03,1.03,1.02,1.04,1.08,1.08,1.09]
[14793," Potsdam-Mittelmark / Rottstock",14793,1.06,1.04,1.05,1.04,1.04,1.07,{"v":1.1,"d":"1.10"},{"v":1.1,"d":"1.10"},1.09,1.13,1.14,{"v":1.1,"d":"1.10"},1.06,1.04,1.03,1.06,1.05,1.04,1.04,1.04,1.04,1.01,1.04,1.05,1.06,1.11,1.08,1.03,1.08,{"v":1.1,"d":"1.10"},{"v":1.1,"d":"1.10"},1.11,1.11,1.14,1.13,1.12,1.14,1.11,1.16,1.22,1.18,1.13,1.14,1.14,1.14,1.13,1.13,1.14,1.13,1.16,1.17,1.15,1.15,1.15,1.14,1.14,1.14,1.14,1.14,1.15,1.14,1.11,1.07,1.06,1.03,1.02,1.03,1.04,1.03,1.04,1.03,1.03,1.02,1.04,1.08,1.07,1.09]
[15326," Märkisch-Oderland / Lebus",15326,1.05,1.02,1.03,1.03,1.03,1.05,1.08,1.09,1.08,1.11,1.12,1.08,1.04,1.03,1.02,1.04,1.03,1.02,1.02,1.02,1.02,0.99,1.01,1.03,1.04,1.09,1.06,1.01,1.06,1.09,1.08,1.09,1.09,1.11,1.11,{"v":1.1,"d":"1.10"},1.11,1.09,1.14,{"v":1.2,"d":"1.20"},1.17,1.12,1.13,1.12,1.13,1.12,1.12,1.13,1.13,1.15,1.17,1.15,1.14,1.13,1.12,1.12,1.11,1.12,1.12,1.12,1.11,1.08,1.03,1.03,{"v":1,"d":"1.00"},{"v":1,"d":"1.00"},1.01,1.02,1.01,1.02,1.01,1.01,{"v":1,"d":"1.00"},1.02,1.06,1.05,1.06]
[15569," Oder-Spree / Woltersdorf",15569,1.08,1.05,1.07,1.06,1.06,1.08,1.11,1.12,1.11,1.15,1.15,1.11,1.07,1.06,1.05,1.07,1.06,1.05,1.05,1.05,1.05,1.02,1.05,1.07,1.07,1.12,1.09,1.04,1.09,1.12,1.11,1.12,1.12,1.14,1.14,1.13,1.14,1.12,1.17,1.24,{"v":1.2,"d":"1.20"},1.14,1.16,1.15,1.16,1.15,1.15,1.16,1.15,1.19,{"v":1.2,"d":"1.20"},1.18,1.17,1.17,1.16,1.16,1.15,1.16,1.15,1.16,1.15,1.11,1.07,1.06,1.03,1.03,1.03,1.04,1.03,1.04,1.04,1.03,1.02,1.05,1.09,1.08,1.09]
[15827," Teltow-Fläming / Dahlewitz",15827,1.08,1.05,1.06,1.05,1.05,1.08,1.11,1.11,1.11,1.14,1.15,1.11,1.07,1.05,1.04,1.06,1.06,1.05,1.05,1.05,1.05,1.01,1.04,1.06,1.07,1.12,1.09,1.03,1.09,1.12,1.11,1.12,1.12,1.14,1.14,1.13,1.14,1.12,1.17,1.23,1.19,1.14,1.15,1.15,1.15,1.14,1.14,1.15,1.15,1.18,1.19,1.17,1.17,1.16,1.15,1.15,1.15,1.15,1.15,1.15,1.14,1.11,1.07,1.06,1.03,1.03,1.03,1.04,1.03,1.05,1.04,1.03,1.02,1.05,1.09,1.08,1.09]
[15898," Oder-Spree / Neuzelle",15898,1.08,1.04,1.07,1.06,1.06,1.08,1.11,1.11,{"v":1.1,"d":"1.10"},1.14,1.15,1.11,1.07,1.05,1.04,1.06,1.05,1.04,1.04,1.03,1.04,1.01,1.03,1.05,1.06,1.12,1.09,1.03,1.09,1.12,1.11,1.12,1.12,1.14,1.14,1.13,1.14,1.12,1.16,1.23,1.19,1.14,1.15,1.15,1.15,1.14,1.14,1.16,1.15,1.18,{"v":1.2,"d":"1.20"},1.18,1.17,1.16,1.15,1.15,1.15,1.15,1.15,1.14,1.13,{"v":1.1,"d":"1.10"},1.06,1.05,1.02,1.02,1.03,1.03,1.03,1.04,1.03,1.03,1.02,1.04,1.08,1.07,1.08]
[16356," Barnim / Werneuchen",16356,1.04,1.01,1.03,1.02,1.02,1.04,1.07,1.08,1.07,1.11,1.11,1.07,1.04,1.02,1.01,1.03,1.03,1.02,1.02,1.02,1.02,0.99,1.01,1.03,1.03,1.08,1.05,{"v":1,"d":"1.00"},1.05,1.08,1.07,1.08,1.08,{"v":1.1,"d":"1.10"},{"v":1.1,"d":"1.10"},1.09,1.11,1.08,1.13,1.19,1.16,1.11,1.12,1.12,1.12,1.11,1.11,1.12,1.11,1.14,1.15,1.14,1.13,1.12,1.11,1.11,1.11,1.11,1.11,1.11,{"v":1.1,"d":"1.10"},1.07,1.03,1.03,{"v":1,"d":"1.00"},{"v":1,"d":"1.00"},{"v":1,"d":"1.00"},1.01,1.01,1.02,1.01,{"v":1,"d":"1.00"},0.99,1.02,1.06,1.05,1.06]
[16775," Oberhavel / Schulzendorf",16775,1.03,1.01,1.02,1.01,1.01,1.04,1.07,1.07,1.06,{"v":1.1,"d":"1.10"},1.11,1.07,1.03,1.02,1.01,1.04,1.03,1.02,1.02,1.02,1.02,0.99,1.01,1.03,1.03,1.08,1.05,{"v":1,"d":"1.00"},1.04,1.07,1.07,1.07,1.07,1.09,1.09,1.08,1.09,1.08,1.12,1.19,1.16,1.11,1.12,1.11,1.11,{"v":1.1,"d":"1.10"},{"v":1.1,"d":"1.10"},1.11,1.11,1.14,1.15,1.13,1.12,1.12,{"v":1.1,"d":"1.10"},{"v":1.1,"d":"1.10"},{"v":1.1,"d":"1.10"},{"v":1.1,"d":"1.10"},{"v":1.1,"d":"1.10"},1.11,{"v":1.1,"d":"1.10"},1.07,1.03,1.03,{"v":1,"d":"1.00"},{"v":1,"d":"1.00"},{"v":1,"d":"1.00"},1.01,{"v":1,"d":"1.00"},1.01,1.01,{"v":1,"d":"1.00"},0.99,1.02,1.05,1.05,1.06]
[16868," Ostprignitz-Ruppin / Wusterhausen ",16868,1.05,1.03,1.04,1.03,1.03,1.06,1.09,1.09,1.09,1.13,1.13,1.09,1.05,1.04,1.03,1.06,1.05,1.04,1.04,1.04,1.04,1.01,1.03,1.05,1.06,{"v":1.1,"d":"1.10"},1.07,1.02,1.07,1.09,1.09,1.09,{"v":1.1,"d":"1.10"},1.12,1.11,1.11,1.12,{"v":1.1,"d":"1.10"},1.15,1.21,1.18,1.13,1.14,1.13,1.14,1.13,1.12,1.13,1.13,1.16,1.17,1.15,1.14,1.14,1.13,1.13,1.13,1.13,1.13,1.14,1.13,{"v":1.1,"d":"1.10"},1.06,1.05,1.02,1.02,1.02,1.03,1.03,1.04,1.03,1.03,1.02,1.04,1.08,1.07,1.09]
[17129," Demmin / Plötz",17129,"1,02","0,99",{"v":1,"d":"1.00"},"0,99","0,99","1,02","1,06","1,07","1,05","1,09","1,1","1,06","1,03","1,03","1,02","1,04","1,03","1,02","1,01","1,01","1,02","0,99","1,01","1,03","1,03","1,06","1,04","0,99","1,03","1,05","1,05","1,06","1,06","1,08","1,07","1,07","1,08","1,06","1,11","1,18","1,15","1,1","1,11","1,11","1,11","1,1","1,09","1,1","1,1","1,13","1,14","1,12","1,11","1,1",1.09,1.09,1.09,1.09,1.09,{"v":1.1,"d":"1.10"},1.09,1.06,1.02,1.01,0.99,0.99,{"v":1,"d":"1.00"},1.01,{"v":1,"d":"1.00"},1.01,1.01,1.01,0.99,1.02,1.06,1.05,1.06]
[17219," Müritz / Marihn",17219,"1,01","0,98","0,99","0,98","0,98","1,01","1,04","1,04","1,03","1,07","1,08","1,04","1,01",{"v":1,"d":"1.00"},{"v":1,"d":"1.00"},"1,02","1,01",{"v":1,"d":"1.00"},{"v":1,"d":"1.00"},{"v":1,"d":"1.00"},{"v":1,"d":"1.00"},"0,97","0,99","1,01","1,01","1,05","1,02","0,97","1,01","1,04","1,03","1,04","1,04","1,06","1,06","1,05","1,06","1,05","1,1","1,16","1,13","1,08","1,09","1,08","1,09","1,08","1,07","1,08","1,08","1,11","1,12","1,1","1,09","1,08",1.07,1.07,1.07,1.07,1.07,1.08,1.07,1.04,{"v":1,"d":"1.00"},{"v":1,"d":"1.00"},0.98,0.97,0.98,0.99,0.98,0.99,0.99,0.99,0.97,{"v":1,"d":"1.00"},1.03,1.03,1.04]
[17335," Uecker-Randow / Strasburg",17335,"1,01","0,98","0,99","0,98","0,98","1,01","1,04","1,05","1,04","1,07","1,08","1,04","1,01","1,01",{"v":1,"d":"1.00"},"1,01","1,01",{"v":1,"d":"1.00"},{"v":1,"d":"1.00"},"0,99",{"v":1,"d":"1.00"},"0,97","0,99","1,01","1,01","1,05","1,02","0,97","1,01","1,04","1,03","1,04","1,04","1,06","1,06","1,05","1,06","1,05","1,1","1,16","1,13","1,08","1,09","1,09","1,09","1,08","1,07","1,08","1,08","1,11","1,12","1,1","1,09","1,09",1.07,1.07,1.07,1.07,1.07,1.08,1.07,1.04,{"v":1,"d":"1.00"},{"v":1,"d":"1.00"},0.97,0.97,0.98,0.99,0.98,0.99,0.99,0.98,0.97,{"v":1,"d":"1.00"},1.03,1.03,1.04]
[17406," Ostvorpommern / Stolpe auf Usedom",17406,"1,02","0,99",{"v":1,"d":"1.00"},"0,99","0,99","1,02","1,06","1,06","1,05","1,09","1,09","1,06","1,02","1,02","1,01","1,03","1,03","1,01","1,01","1,01","1,01","0,98","1,01","1,03","1,03","1,06","1,03","0,99","1,03","1,05","1,05","1,05","1,06","1,07","1,07","1,06","1,07","1,06","1,11","1,17","1,15","1,1","1,11","1,1","1,11","1,1","1,09","1,1","1,1","1,13","1,14","1,12","1,11","1,1",1.09,1.09,1.09,1.08,1.09,{"v":1.1,"d":"1.10"},1.08,1.05,1.01,1.01,0.99,0.99,0.99,{"v":1,"d":"1.00"},{"v":1,"d":"1.00"},1.01,{"v":1,"d":"1.00"},{"v":1,"d":"1.00"},0.99,1.01,1.05,1.05,1.06]
[17429," Ostvorpommern / Mellenthin",17429,"1,01","0,98","0,99","0,98","0,98","1,01","1,05","1,05","1,04","1,08","1,08","1,05","1,02","1,02","1,01","1,02","1,02",{"v":1,"d":"1.00"},{"v":1,"d":"1.00"},{"v":1,"d":"1.00"},{"v":1,"d":"1.00"},"0,97",{"v":1,"d":"1.00"},"1,02","1,02","1,05","1,03","0,98","1,02","1,04","1,04","1,04","1,05","1,06","1,06","1,05","1,06","1,05","1,1","1,17","1,14","1,09","1,1","1,1","1,1","1,09","1,08","1,09","1,09","1,12","1,13","1,11","1,1","1,09",1.08,1.08,1.08,1.07,1.08,1.09,1.07,1.04,{"v":1,"d":"1.00"},{"v":1,"d":"1.00"},0.98,0.98,0.98,0.99,0.99,{"v":1,"d":"1.00"},0.99,0.99,0.98,{"v":1,"d":"1.00"},1.05,1.04,1.05]
[18059," Rostock / Rostock",18059,"1,02","0,99",{"v":1,"d":"1.00"},"0,99","0,99","1,02","1,05","1,06","1,05","1,09","1,09","1,06","1,02","1,02","1,02","1,04","1,04","1,02","1,02","1,02","1,02","0,99","1,02","1,04","1,03","1,06","1,04","0,99","1,03","1,05","1,05","1,05","1,06","1,07","1,07","1,06","1,07","1,06","1,11","1,17","1,15","1,1","1,11","1,1","1,11","1,09","1,09","1,09","1,09","1,12","1,13","1,11","1,11","1,1",1.09,1.09,1.09,1.09,1.09,1.11,{"v":1.1,"d":"1.10"},1.06,1.02,1.02,{"v":1,"d":"1.00"},0.99,{"v":1,"d":"1.00"},1.01,{"v":1,"d":"1.00"},1.02,1.01,1.01,0.99,1.02,1.06,1.05,1.07]
[18209," Bad Doberan / Steffenshagen",18209,"1,01","0,98","0,98","0,98","0,97","1,01","1,04","1,05","1,04","1,08","1,08","1,04","1,01","1,01","1,01","1,03","1,03","1,01","1,01","1,01","1,02","0,98","1,01","1,03","1,02","1,05","1,02","0,98","1,01","1,04","1,03","1,04","1,04","1,06","1,06","1,05","1,06","1,05","1,1","1,16","1,14","1,09","1,1","1,09","1,09","1,08","1,08","1,08","1,08","1,11","1,12","1,1","1,09","1,09",1.08,1.08,1.08,1.08,1.08,1.09,1.08,1.05,1.01,1.01,0.99,0.98,0.99,{"v":1,"d":"1.00"},0.99,1.01,{"v":1,"d":"1.00"},{"v":1,"d":"1.00"},0.99,1.01,1.05,1.04,1.06]
[18314," Nordvorpommern / Lüdershagen",18314,"1,01","0,98","0,99","0,98","0,98","1,01","1,05","1,06","1,05","1,08","1,09","1,05","1,02","1,02","1,02","1,03","1,03","1,02","1,01","1,01","1,02","0,98","1,01","1,03","1,03","1,05","1,03","0,98","1,02","1,04","1,04","1,04","1,05","1,06","1,06","1,05","1,06","1,05","1,1","1,17","1,15","1,1","1,11","1,1","1,1","1,09","1,08","1,09","1,09","1,12","1,13","1,11","1,1","1,09",1.08,1.08,1.08,1.08,1.08,{"v":1.1,"d":"1.10"},1.09,1.05,1.01,1.01,0.99,0.99,0.99,{"v":1,"d":"1.00"},{"v":1,"d":"1.00"},1.01,1.01,{"v":1,"d":"1.00"},0.99,1.02,1.06,1.05,1.06]
[18469," Nordvorpommern / Karnin",18469,"1,01","0,98","0,98","0,97","0,97","1,01","1,05","1,05","1,04","1,08","1,08","1,05","1,02","1,02","1,01","1,03","1,03","1,01","1,01","1,01","1,01","0,98","1,01","1,03","1,02","1,05","1,03","0,98","1,01","1,04","1,04","1,04","1,04","1,06","1,06","1,05","1,06","1,05","1,1","1,16","1,15","1,09","1,1","1,09","1,1","1,09","1,08","1,09","1,08","1,12","1,13","1,11","1,1","1,09",1.08,1.08,1.08,1.07,1.08,1.09,1.08,1.04,1.01,1.01,0.98,0.98,0.99,{"v":1,"d":"1.00"},0.99,1.01,{"v":1,"d":"1.00"},{"v":1,"d":"1.00"},0.99,1.01,1.05,1.05,1.06]
[18609," Rügen / Binz",18609,"0,97","0,94","0,95","0,94","0,94","0,97","1,01","1,01",{"v":1,"d":"1.00"},"1,04","1,04","1,01","0,98","0,98","0,98","0,99","0,99","0,97","0,97","0,97","0,97","0,94","0,97","0,99","0,98","1,01","0,98","0,94","0,97",{"v":1,"d":"1.00"},"0,99",{"v":1,"d":"1.00"},{"v":1,"d":"1.00"},"1,02","1,02","1,01","1,02","1,01","1,06","1,12","1,1","1,05","1,06","1,05","1,06","1,04","1,04","1,05","1,05","1,08","1,08","1,07","1,05","1,05",1.03,1.03,1.03,1.03,1.03,1.05,1.03,{"v":1,"d":"1.00"},0.97,0.96,0.94,0.95,0.95,0.96,0.95,0.97,0.96,0.96,0.95,0.97,1.01,{"v":1,"d":"1.00"},1.01]
[19205," Nordwestmecklenburg / Pokrent",19205,"1,02",{"v":1,"d":"1.00"},{"v":1,"d":"1.00"},"0,99","0,99","1,02","1,05","1,06","1,05","1,1","1,1","1,06","1,02","1,02","1,02","1,04","1,04","1,03","1,03","1,03","1,03","0,99","1,02","1,04","1,04","1,07","1,04","0,99","1,03","1,05","1,05","1,06","1,06","1,08","1,07","1,07","1,08","1,07","1,12","1,18","1,16","1,1","1,11","1,1","1,1","1,1","1,09","1,09","1,09","1,12","1,13","1,11","1,11","1,11",{"v":1.1,"d":"1.10"},1.09,1.09,1.09,{"v":1.1,"d":"1.10"},1.11,{"v":1.1,"d":"1.10"},1.07,1.04,1.03,{"v":1,"d":"1.00"},{"v":1,"d":"1.00"},{"v":1,"d":"1.00"},1.02,1.01,1.02,1.02,1.01,{"v":1,"d":"1.00"},1.02,1.06,1.06,1.07]
[19306," Ludwigslust / Neustadt-Glewe",19306,"1,04","1,01","1,02","1,01","1,01","1,04","1,07","1,08","1,07","1,11","1,11","1,07","1,04","1,03","1,03","1,05","1,05","1,04","1,04","1,03","1,04",{"v":1,"d":"1.00"},"1,03","1,05","1,05","1,09","1,05","1,01","1,05","1,07","1,07","1,07","1,08","1,1","1,09","1,09","1,1","1,08","1,13","1,19","1,17","1,12","1,13","1,12","1,12","1,11","1,11","1,11","1,11","1,14","1,15","1,13","1,12","1,12",1.11,1.11,1.11,1.11,1.11,1.13,1.12,1.08,1.05,1.04,1.01,1.01,1.01,1.03,1.02,1.03,1.03,1.02,1.01,1.03,1.07,1.07,1.08]
[19417," Nordwestmecklenburg / Bibow",19417,"1,02",{"v":1,"d":"1.00"},{"v":1,"d":"1.00"},"0,99","0,99","1,03","1,06","1,07","1,06","1,1","1,1","1,06","1,03","1,02","1,02","1,04","1,04","1,03","1,03","1,03","1,03","0,99","1,02","1,04","1,04","1,07","1,04","0,99","1,03","1,06","1,05","1,06","1,06","1,08","1,07","1,07","1,08","1,07","1,12","1,18","1,16","1,1","1,12","1,1","1,11","1,1","1,09","1,1","1,09","1,13","1,13","1,12","1,11","1,11",{"v":1.1,"d":"1.10"},1.09,1.09,{"v":1.1,"d":"1.10"},{"v":1.1,"d":"1.10"},1.11,{"v":1.1,"d":"1.10"},1.07,1.03,1.03,{"v":1,"d":"1.00"},{"v":1,"d":"1.00"},{"v":1,"d":"1.00"},1.02,1.01,1.02,1.02,1.01,{"v":1,"d":"1.00"},1.02,1.06,1.06,1.07]
[20355," Hamburg, Freie und Hansestadt / Ha",20355,"1,12","1,1","1,1","1,09","1,08","1,12","1,15","1,16","1,15","1,2","1,2","1,15","1,11","1,1","1,1","1,13","1,13","1,12","1,12","1,12","1,12","1,08","1,12","1,14","1,14","1,17","1,13","1,08","1,13","1,15","1,14","1,14","1,14","1,16","1,15","1,16","1,16","1,14","1,21","1,27","1,25","1,18","1,19","1,19","1,19","1,19","1,18","1,18","1,18","1,22","1,22","1,21","1,21","1,22",1.21,1.21,1.21,{"v":1.2,"d":"1.20"},{"v":1.2,"d":"1.20"},1.23,1.22,1.18,1.14,1.13,1.09,1.08,1.08,1.09,1.09,{"v":1.1,"d":"1.10"},{"v":1.1,"d":"1.10"},1.09,1.07,{"v":1.1,"d":"1.10"},1.14,1.14,1.16]
[21129," Hamburg, Freie und Hansestadt / Ha",21129,"1,07","1,05","1,06","1,05","1,04","1,08","1,11","1,12","1,11","1,16","1,16","1,12","1,07","1,07","1,07","1,1","1,09","1,08","1,08","1,08","1,09","1,05","1,08","1,1","1,1","1,13","1,1","1,05","1,09","1,11","1,11","1,11","1,12","1,14","1,13","1,12","1,14","1,12","1,18","1,24","1,21","1,16","1,17","1,15","1,16","1,15","1,15","1,15","1,14","1,18","1,18","1,17","1,16","1,17",1.16,1.16,1.16,1.16,1.16,1.18,1.17,1.14,{"v":1.1,"d":"1.10"},{"v":1.1,"d":"1.10"},1.06,1.05,1.06,1.07,1.06,1.08,1.07,1.06,1.05,1.08,1.11,1.11,1.13]
[21258," Harburg / Heidenau",21258,"1,05","1,04","1,04","1,03","1,02","1,06","1,09","1,09","1,09","1,13","1,14","1,09","1,05","1,04","1,05","1,07","1,07","1,06","1,06","1,06","1,07","1,03","1,06","1,08","1,08","1,11","1,07","1,03","1,07","1,09","1,09","1,09","1,1","1,12","1,11","1,1","1,12","1,1","1,16","1,21","1,19","1,13","1,14","1,13","1,13","1,13","1,12","1,12","1,12","1,15","1,15","1,14","1,14","1,15",1.13,1.13,1.13,1.14,1.14,1.16,1.15,1.11,1.08,1.08,1.04,1.03,1.04,1.05,1.04,1.05,1.05,1.04,1.03,1.06,1.09,1.09,1.11]
[21365," Lüneburg / Adendorf",21365,"1,08","1,06","1,06","1,05","1,05","1,08","1,11","1,12","1,11","1,15","1,16","1,11","1,07","1,06","1,06","1,09","1,09","1,08","1,08","1,08","1,08","1,04","1,07","1,09","1,09","1,13","1,1","1,04","1,09","1,11","1,11","1,11","1,11","1,14","1,13","1,12","1,13","1,12","1,17","1,23","1,21","1,15","1,16","1,15","1,16","1,15","1,14","1,14","1,14","1,18","1,18","1,17","1,17","1,17",1.16,1.16,1.16,1.16,1.16,1.18,1.17,1.13,{"v":1.1,"d":"1.10"},1.09,1.06,1.04,1.05,1.06,1.06,1.07,1.06,1.06,1.04,1.07,{"v":1.1,"d":"1.10"},{"v":1.1,"d":"1.10"},1.12]
[21400," Lüneburg / Reinstorf",21400,"1,04","1,02","1,03","1,02","1,01","1,05","1,08","1,08","1,07","1,12","1,12","1,08","1,04","1,03","1,03","1,06","1,05","1,05","1,05","1,05","1,05","1,01","1,04","1,06","1,06","1,1","1,06","1,02","1,06","1,08","1,08","1,08","1,08","1,11","1,1","1,09","1,11","1,09","1,14","1,2","1,18","1,12","1,13","1,12","1,12","1,12","1,11","1,11","1,11","1,14","1,15","1,13","1,13","1,13",1.12,1.12,1.12,1.12,1.12,1.14,1.13,{"v":1.1,"d":"1.10"},1.06,1.06,1.03,1.02,1.02,1.04,1.03,1.04,1.04,1.03,1.02,1.04,1.08,1.07,1.09]
[21509," Stormarn / Glinde",21509,"1,1","1,07","1,08","1,07","1,06","1,09","1,13","1,13","1,13","1,17","1,17","1,13","1,09","1,08","1,08","1,11","1,11","1,1","1,09","1,1","1,1","1,06","1,09","1,12","1,11","1,15","1,11","1,06","1,1","1,13","1,12","1,12","1,13","1,14","1,13","1,14","1,14","1,13","1,19","1,25","1,23","1,17","1,17","1,17","1,17","1,17","1,16","1,16","1,16","1,2","1,2","1,19","1,19","1,19",1.18,1.18,1.18,1.18,1.18,{"v":1.2,"d":"1.20"},1.19,1.15,1.11,1.11,1.07,1.06,1.06,1.07,1.07,1.08,1.08,1.07,1.06,1.08,1.12,1.12,1.14]
[21614," Stade / Buxtehude",21614,"1,1","1,08","1,09","1,08","1,07","1,1","1,14","1,14","1,14","1,19","1,19","1,14","1,1","1,09","1,09","1,12","1,12","1,11","1,11","1,11","1,11","1,07","1,11","1,13","1,13","1,16","1,12","1,07","1,12","1,14","1,14","1,14","1,14","1,16","1,15","1,15","1,16","1,14","1,2","1,26","1,24","1,18","1,19","1,18","1,18","1,18","1,17","1,17","1,17","1,21","1,21","1,2","1,2","1,2",1.19,1.19,1.19,1.19,1.19,1.21,1.21,1.17,1.13,1.13,1.09,1.07,1.08,1.09,1.08,{"v":1.1,"d":"1.10"},1.09,1.08,1.07,{"v":1.1,"d":"1.10"},1.13,1.13,1.16]
[21706," Stade / Drochtersen",21706,"1,07","1,05","1,06","1,05","1,04","1,08","1,11","1,12","1,11","1,16","1,16","1,12","1,07","1,07","1,07","1,1","1,1","1,09","1,09","1,09","1,09","1,05","1,08","1,1","1,1","1,13","1,1","1,05","1,09","1,11","1,11","1,11","1,11","1,13","1,12","1,12","1,13","1,12","1,18","1,24","1,22","1,16","1,17","1,15","1,16","1,15","1,14","1,14","1,14","1,18","1,18","1,17","1,16","1,17",1.16,1.16,1.16,1.16,1.16,1.19,1.18,1.14,1.11,{"v":1.1,"d":"1.10"},1.06,1.05,1.06,1.07,1.07,1.08,1.08,1.07,1.05,1.08,1.12,1.12,1.14]
[21772," Cuxhaven / Stinstedt",21772,"1,06","1,04","1,04","1,03","1,03","1,07","1,09","1,1","1,1","1,15","1,15","1,1","1,06","1,06","1,06","1,09","1,09","1,08","1,08","1,08","1,08","1,04","1,07","1,09","1,09","1,12","1,09","1,04","1,08","1,1","1,1","1,1","1,1","1,12","1,11","1,11","1,12","1,11","1,17","1,22","1,2","1,15","1,16","1,14","1,15","1,14","1,13","1,13","1,13","1,16","1,16","1,15","1,15","1,15",1.14,1.14,1.14,1.15,1.15,1.17,1.17,1.13,{"v":1.1,"d":"1.10"},1.09,1.06,1.04,1.05,1.06,1.06,1.07,1.07,1.06,1.05,1.07,1.11,1.11,1.13]
[21789," Cuxhaven / Wingst",21789,"1,06","1,05","1,05","1,04","1,03","1,07","1,1","1,11","1,1","1,15","1,15","1,11","1,07","1,06","1,07","1,09","1,09","1,08","1,08","1,08","1,09","1,04","1,08","1,1","1,1","1,12","1,09","1,04","1,08","1,1","1,1","1,11","1,11","1,12","1,12","1,11","1,13","1,11","1,17","1,23","1,21","1,15","1,16","1,15","1,15","1,14","1,14","1,13","1,13","1,17","1,17","1,16","1,15","1,16",1.15,1.15,1.15,1.15,1.15,1.18,1.17,1.13,{"v":1.1,"d":"1.10"},1.09,1.06,1.05,1.05,1.07,1.06,1.07,1.07,1.06,1.05,1.08,1.11,1.11,1.13]
[22119," Hamburg, Freie und Hansestadt / Ha",22119,"1,11","1,09","1,09","1,08","1,08","1,11","1,14","1,15","1,14","1,19","1,19","1,14","1,1","1,09","1,1","1,13","1,12","1,11","1,11","1,11","1,11","1,07","1,11","1,13","1,13","1,16","1,13","1,07","1,12","1,14","1,14","1,14","1,14","1,16","1,15","1,15","1,16","1,14","1,21","1,27","1,24","1,18","1,19","1,18","1,18","1,18","1,18","1,17","1,17","1,21","1,22","1,2","1,2","1,21",{"v":1.2,"d":"1.20"},{"v":1.2,"d":"1.20"},{"v":1.2,"d":"1.20"},{"v":1.2,"d":"1.20"},1.19,1.22,1.21,1.17,1.13,1.13,1.09,1.07,1.08,1.09,1.08,1.09,1.09,1.08,1.07,{"v":1.1,"d":"1.10"},1.13,1.13,1.15]
[22309," Hamburg, Freie und Hansestadt / Ha",22309,"1,1","1,08","1,08","1,07","1,06","1,1","1,13","1,14","1,13","1,18","1,18","1,13","1,09","1,09","1,09","1,12","1,11","1,1","1,1","1,1","1,11","1,07","1,1","1,12","1,12","1,15","1,12","1,06","1,11","1,13","1,13","1,13","1,13","1,14","1,14","1,14","1,14","1,13","1,19","1,26","1,23","1,17","1,18","1,17","1,17","1,17","1,16","1,16","1,16","1,2","1,2","1,19","1,19","1,2",1.19,1.19,1.18,1.18,1.18,{"v":1.2,"d":"1.20"},{"v":1.2,"d":"1.20"},1.16,1.12,1.12,1.08,1.06,1.07,1.08,1.07,1.09,1.08,1.07,1.06,1.09,1.12,1.12,1.14]
[22417," Hamburg, Freie und Hansestadt / Ha",22417,"1,09","1,07","1,07","1,06","1,05","1,09","1,12","1,13","1,12","1,17","1,17","1,12","1,08","1,08","1,08","1,11","1,1","1,09","1,09","1,09","1,1","1,06","1,09","1,11","1,11","1,14","1,11","1,05","1,1","1,12","1,12","1,12","1,12","1,14","1,13","1,13","1,13","1,12","1,18","1,24","1,22","1,16","1,17","1,16","1,16","1,16","1,15","1,15","1,15","1,19","1,19","1,18","1,18","1,18",1.17,1.17,1.17,1.17,1.17,1.19,1.18,1.14,1.11,{"v":1.1,"d":"1.10"},1.07,1.05,1.06,1.07,1.07,1.08,1.08,1.07,1.05,1.08,1.12,1.12,1.14]
[22767," Hamburg, Freie und Hansestadt / Ha",22767,"1,11","1,09","1,09","1,08","1,08","1,11","1,14","1,15","1,14","1,19","1,19","1,15","1,1","1,1","1,1","1,13","1,12","1,12","1,11","1,11","1,12","1,08","1,11","1,14","1,13","1,17","1,13","1,08","1,12","1,14","1,14","1,14","1,14","1,16","1,15","1,15","1,16","1,14","1,21","1,27","1,24","1,18","1,19","1,18","1,18","1,18","1,18","1,18","1,17","1,21","1,22","1,2","1,21","1,21",{"v":1.2,"d":"1.20"},{"v":1.2,"d":"1.20"},{"v":1.2,"d":"1.20"},{"v":1.2,"d":"1.20"},{"v":1.2,"d":"1.20"},1.22,1.21,1.17,1.13,1.13,1.09,1.07,1.08,1.09,1.08,{"v":1.1,"d":"1.10"},1.09,1.08,1.07,{"v":1.1,"d":"1.10"},1.13,1.13,1.16]
[22946," Stormarn / Hohenfelde",22946,"1,04","1,02","1,02","1,01","1,01","1,04","1,07","1,08","1,07","1,12","1,12","1,08","1,04","1,04","1,04","1,06","1,06","1,05","1,05","1,05","1,05","1,01","1,04","1,06","1,06","1,09","1,06","1,01","1,05","1,07","1,07","1,08","1,08","1,1","1,09","1,09","1,1","1,08","1,14","1,2","1,18","1,12","1,13","1,12","1,12","1,11","1,11","1,11","1,11","1,14","1,14","1,13","1,13","1,13",1.12,1.12,1.12,1.12,1.12,1.14,1.13,1.09,1.06,1.06,1.03,1.02,1.02,1.03,1.03,1.04,1.04,1.03,1.02,1.04,1.08,1.07,1.09]
[23558," Lübeck, Hansestadt / Lübeck",23558,"1,1","1,07","1,07","1,06","1,06","1,09","1,13","1,14","1,13","1,17","1,17","1,13","1,09","1,09","1,09","1,12","1,11","1,1","1,09","1,1","1,1","1,06","1,1","1,12","1,12","1,14","1,11","1,06","1,1","1,13","1,12","1,12","1,12","1,14","1,13","1,13","1,14","1,12","1,19","1,25","1,23","1,17","1,18","1,17","1,17","1,17","1,16","1,16","1,16","1,2","1,21","1,19","1,19","1,19",1.18,1.18,1.18,1.18,1.18,{"v":1.2,"d":"1.20"},1.19,1.15,1.11,1.11,1.07,1.06,1.06,1.07,1.07,1.08,1.08,1.07,1.06,1.08,1.12,1.12,1.14]
[23627," Herzogtum Lauenburg / Groß Grönau",23627,"1,04","1,02","1,03","1,02","1,01","1,05","1,08","1,09","1,08","1,13","1,13","1,09","1,05","1,04","1,04","1,07","1,06","1,05","1,05","1,05","1,06","1,02","1,05","1,07","1,07","1,1","1,07","1,02","1,06","1,08","1,08","1,08","1,09","1,11","1,1","1,09","1,1","1,09","1,14","1,2","1,18","1,13","1,14","1,13","1,13","1,12","1,12","1,12","1,12","1,15","1,15","1,14","1,13","1,13",1.12,1.12,1.12,1.12,1.13,1.14,1.14,{"v":1.1,"d":"1.10"},1.06,1.06,1.03,1.02,1.03,1.04,1.03,1.05,1.04,1.04,1.02,1.05,1.09,1.08,{"v":1.1,"d":"1.10"}]
[23758," Ostholstein / Göhl",23758,"1,03","1,01","1,01",{"v":1,"d":"1.00"},{"v":1,"d":"1.00"},"1,03","1,07","1,08","1,07","1,11","1,11","1,07","1,04","1,04","1,04","1,06","1,06","1,05","1,04","1,04","1,05","1,01","1,04","1,06","1,06","1,08","1,05",{"v":1,"d":"1.00"},"1,04","1,06","1,06","1,06","1,07","1,08","1,07","1,07","1,08","1,07","1,13","1,19","1,17","1,11","1,12","1,11","1,12","1,11","1,1","1,1","1,1","1,14","1,14","1,13","1,12","1,12",1.11,1.11,1.11,1.11,1.11,1.13,1.12,1.08,1.05,1.04,1.02,1.01,1.01,1.03,1.02,1.03,1.03,1.03,1.01,1.04,1.07,1.07,1.09]
[23824," Segeberg / Tensfeld",23824,"1,02",{"v":1,"d":"1.00"},{"v":1,"d":"1.00"},"0,99","0,98","1,02","1,05","1,06","1,05","1,09","1,09","1,06","1,02","1,02","1,02","1,05","1,04","1,03","1,03","1,03","1,03",{"v":1,"d":"1.00"},"1,03","1,05","1,04","1,07","1,04","0,99","1,03","1,05","1,05","1,05","1,05","1,07","1,07","1,06","1,07","1,06","1,12","1,17","1,16","1,1","1,11","1,1","1,1","1,09","1,08","1,09","1,08","1,12","1,12","1,11","1,1","1,1",1.09,1.09,1.09,1.09,1.09,1.11,1.11,1.07,1.04,1.03,1.01,{"v":1,"d":"1.00"},{"v":1,"d":"1.00"},1.02,1.01,1.02,1.02,1.01,{"v":1,"d":"1.00"},1.03,1.06,1.06,1.08]
[23883," Herzogtum Lauenburg / Sterley",23883,"1,04","1,02","1,02","1,01","1,01","1,04","1,07","1,08","1,07","1,11","1,12","1,08","1,04","1,03","1,03","1,06","1,05","1,04","1,04","1,04","1,05","1,01","1,04","1,06","1,06","1,09","1,06","1,01","1,05","1,07","1,07","1,07","1,08","1,1","1,09","1,08","1,09","1,08","1,14","1,19","1,17","1,12","1,13","1,12","1,12","1,11","1,11","1,11","1,11","1,14","1,14","1,13","1,12","1,12",1.11,1.11,1.11,1.11,1.12,1.13,1.12,1.09,1.05,1.05,1.02,1.01,1.02,1.03,1.02,1.04,1.03,1.02,1.01,1.04,1.07,1.07,1.09]
[23992," Nordwestmecklenburg / Zurow",23992,{"v":1,"d":"1.00"},"0,98","0,98","0,97","0,97","1,01","1,04","1,04","1,03","1,07","1,08","1,04","1,01","1,01",{"v":1,"d":"1.00"},"1,02","1,02","1,01","1,01","1,01","1,01","0,98",{"v":1,"d":"1.00"},"1,02","1,02","1,05","1,02","0,97","1,01","1,03","1,03","1,04","1,04","1,06","1,05","1,05","1,06","1,04","1,1","1,16","1,14","1,08","1,09","1,08","1,09","1,08","1,07","1,07","1,07","1,1","1,11","1,09","1,09","1,08",1.07,1.07,1.07,1.07,1.07,1.09,1.08,1.04,1.01,1.01,0.98,0.98,0.98,{"v":1,"d":"1.00"},0.99,{"v":1,"d":"1.00"},{"v":1,"d":"1.00"},0.99,0.98,1.01,1.04,1.04,1.05]
[24145," Kiel / Kiel",24145,"1,01","0,99","0,99","0,98","0,98","1,01","1,04","1,05","1,04","1,09","1,09","1,05","1,02","1,02","1,02","1,04","1,04","1,03","1,03","1,03","1,03","0,99","1,02","1,04","1,04","1,06","1,03","0,99","1,02","1,04","1,04","1,04","1,05","1,06","1,06","1,05","1,06","1,05","1,11","1,17","1,15","1,09","1,1","1,09","1,09","1,09","1,08","1,08","1,08","1,11","1,11","1,1","1,09","1,1",1.08,1.08,1.08,1.08,1.09,1.11,{"v":1.1,"d":"1.10"},1.06,1.03,1.03,{"v":1,"d":"1.00"},0.99,{"v":1,"d":"1.00"},1.01,1.01,1.02,1.02,1.01,{"v":1,"d":"1.00"},1.02,1.06,1.05,1.07]
[24235," Plön / Laboe",24235,"1,02",{"v":1,"d":"1.00"},{"v":1,"d":"1.00"},"0,99","0,99","1,02","1,06","1,07","1,06","1,1","1,1","1,06","1,03","1,03","1,03","1,06","1,05","1,04","1,04","1,04","1,04","1,01","1,04","1,06","1,05","1,07","1,04",{"v":1,"d":"1.00"},"1,03","1,05","1,05","1,06","1,06","1,07","1,07","1,07","1,07","1,07","1,12","1,18","1,17","1,11","1,12","1,11","1,11","1,1","1,09","1,09","1,09","1,13","1,13","1,11","1,11","1,11",{"v":1.1,"d":"1.10"},{"v":1.1,"d":"1.10"},{"v":1.1,"d":"1.10"},{"v":1.1,"d":"1.10"},{"v":1.1,"d":"1.10"},1.12,1.11,1.07,1.04,1.04,1.01,1.01,1.01,1.03,1.02,1.03,1.03,1.02,1.01,1.04,1.07,1.07,1.09]
[24326," Plön / Dörnick",24326,"1,02",{"v":1,"d":"1.00"},{"v":1,"d":"1.00"},"0,99","0,99","1,02","1,06","1,06","1,06","1,1","1,1","1,06","1,03","1,03","1,03","1,05","1,05","1,04","1,04","1,04","1,04",{"v":1,"d":"1.00"},"1,03","1,05","1,05","1,07","1,04",{"v":1,"d":"1.00"},"1,03","1,05","1,05","1,06","1,06","1,08","1,07","1,07","1,08","1,07","1,12","1,18","1,16","1,11","1,12","1,1","1,11","1,1","1,09","1,09","1,09","1,12","1,13","1,11","1,11","1,11",{"v":1.1,"d":"1.10"},{"v":1.1,"d":"1.10"},{"v":1.1,"d":"1.10"},{"v":1.1,"d":"1.10"},{"v":1.1,"d":"1.10"},1.12,1.11,1.07,1.04,1.04,1.01,{"v":1,"d":"1.00"},1.01,1.02,1.02,1.03,1.03,1.02,1.01,1.03,1.07,1.07,1.08]
[24369," Rendsburg-Eckernförde / Waabs",24369,"1,02",{"v":1,"d":"1.00"},"0,99","0,99","0,98","1,02","1,05","1,06","1,05","1,1","1,1","1,06","1,03","1,03","1,03","1,06","1,05","1,04","1,04","1,04","1,04",{"v":1,"d":"1.00"},"1,04","1,06","1,05","1,07","1,04",{"v":1,"d":"1.00"},"1,03","1,05","1,05","1,05","1,05","1,07","1,06","1,06","1,07","1,06","1,12","1,18","1,16","1,11","1,12","1,1","1,11","1,1","1,09","1,09","1,09","1,12","1,12","1,11","1,11","1,11",{"v":1.1,"d":"1.10"},1.09,1.09,1.09,{"v":1.1,"d":"1.10"},1.12,1.11,1.07,1.04,1.04,1.01,{"v":1,"d":"1.00"},1.01,1.02,1.02,1.03,1.03,1.02,1.01,1.04,1.07,1.07,1.09]
[24558," Segeberg / Wakendorf II",24558,"1,04","1,02","1,02","1,01","1,01","1,04","1,07","1,08","1,07","1,12","1,12","1,08","1,04","1,04","1,04","1,07","1,06","1,05","1,05","1,05","1,06","1,02","1,05","1,07","1,06","1,09","1,06","1,01","1,05","1,07","1,07","1,08","1,08","1,1","1,09","1,09","1,1","1,08","1,14","1,2","1,18","1,12","1,13","1,12","1,12","1,12","1,11","1,11","1,11","1,14","1,14","1,13","1,13","1,13",1.12,1.12,1.12,1.12,1.12,1.14,1.13,1.09,1.06,1.06,1.03,1.02,1.02,1.04,1.03,1.04,1.04,1.03,1.02,1.05,1.08,1.08,{"v":1.1,"d":"1.10"}]
[24582," Rendsburg-Eckernförde / Groß Buchw",24582,"1,03","1,01","1,01",{"v":1,"d":"1.00"},{"v":1,"d":"1.00"},"1,04","1,07","1,08","1,07","1,11","1,11","1,07","1,04","1,04","1,04","1,07","1,06","1,05","1,05","1,05","1,05","1,02","1,05","1,07","1,06","1,08","1,05","1,01","1,04","1,06","1,06","1,07","1,07","1,09","1,08","1,08","1,09","1,07","1,13","1,19","1,18","1,12","1,13","1,11","1,12","1,11","1,1","1,1","1,1","1,14","1,14","1,13","1,12","1,12",1.11,1.11,1.11,1.11,1.11,1.14,1.13,1.09,1.06,1.05,1.02,1.01,1.02,1.03,1.03,1.04,1.04,1.03,1.02,1.04,1.08,1.08,{"v":1.1,"d":"1.10"}]
[24649," Segeberg / Wiemersdorf",24649,"1,06","1,04","1,04","1,03","1,02","1,06","1,09","1,1","1,09","1,14","1,14","1,1","1,06","1,06","1,06","1,09","1,08","1,07","1,07","1,07","1,07","1,03","1,07","1,09","1,08","1,11","1,08","1,03","1,07","1,09","1,09","1,09","1,09","1,11","1,1","1,1","1,11","1,1","1,16","1,22","1,2","1,14","1,15","1,14","1,14","1,13","1,13","1,12","1,12","1,16","1,16","1,15","1,15","1,15",1.14,1.14,1.14,1.14,1.14,1.16,1.15,1.11,1.08,1.08,1.04,1.03,1.04,1.05,1.05,1.06,1.06,1.05,1.03,1.06,{"v":1.1,"d":"1.10"},{"v":1.1,"d":"1.10"},1.12]
[24805," Rendsburg-Eckernförde / Hamdorf",24805,"1,03","1,01","1,01",{"v":1,"d":"1.00"},{"v":1,"d":"1.00"},"1,04","1,07","1,08","1,07","1,12","1,12","1,08","1,04","1,04","1,04","1,07","1,07","1,06","1,06","1,06","1,06","1,02","1,05","1,07","1,07","1,09","1,06","1,01","1,05","1,07","1,07","1,07","1,07","1,09","1,08","1,08","1,09","1,08","1,14","1,19","1,18","1,12","1,13","1,12","1,12","1,11","1,11","1,1","1,1","1,14","1,14","1,13","1,12","1,12",1.11,1.11,1.11,1.11,1.12,1.14,1.13,1.09,1.06,1.06,1.03,1.02,1.03,1.04,1.03,1.05,1.05,1.04,1.02,1.05,1.09,1.09,{"v":1.1,"d":"1.10"}]
[24857," Schleswig-Flensburg / Fahrdorf",24857,"1,02",{"v":1,"d":"1.00"},{"v":1,"d":"1.00"},"0,99","0,99","1,03","1,06","1,07","1,06","1,11","1,11","1,07","1,03","1,04","1,04","1,06","1,06","1,05","1,05","1,05","1,05","1,01","1,04","1,07","1,06","1,08","1,05","1,01","1,03","1,06","1,05","1,06","1,06","1,08","1,07","1,07","1,08","1,07","1,13","1,18","1,17","1,11","1,12","1,11","1,11","1,11","1,1","1,09","1,09","1,13","1,13","1,12","1,11","1,11",{"v":1.1,"d":"1.10"},{"v":1.1,"d":"1.10"},{"v":1.1,"d":"1.10"},{"v":1.1,"d":"1.10"},1.11,1.13,1.12,1.08,1.05,1.05,1.02,1.01,1.02,1.03,1.03,1.04,1.04,1.03,1.02,1.05,1.08,1.08,{"v":1.1,"d":"1.10"}]
[24867," Schleswig-Flensburg / Dannewerk",24867,"1,02",{"v":1,"d":"1.00"},"0,99","0,99","0,98","1,02","1,05","1,06","1,05","1,1","1,1","1,06","1,02","1,03","1,03","1,06","1,05","1,04","1,04","1,04","1,05","1,01","1,04","1,06","1,05","1,07","1,04",{"v":1,"d":"1.00"},"1,03","1,05","1,04","1,05","1,05","1,07","1,06","1,06","1,07","1,06","1,12","1,17","1,16","1,1","1,11","1,1","1,1","1,1","1,09","1,08","1,08","1,12","1,12","1,11","1,1","1,11",{"v":1.1,"d":"1.10"},1.09,1.09,1.09,{"v":1.1,"d":"1.10"},1.12,1.11,1.07,1.05,1.04,1.01,{"v":1,"d":"1.00"},1.01,1.02,1.02,1.03,1.03,1.02,1.01,1.04,1.07,1.07,1.09]
[24884," Schleswig-Flensburg / Geltorf",24884,"1,02",{"v":1,"d":"1.00"},{"v":1,"d":"1.00"},"0,99","0,99","1,03","1,06","1,07","1,06","1,11","1,1","1,07","1,03","1,03","1,04","1,06","1,06","1,05","1,05","1,05","1,05","1,01","1,04","1,06","1,05","1,07","1,05",{"v":1,"d":"1.00"},"1,03","1,05","1,05","1,06","1,06","1,07","1,07","1,07","1,07","1,07","1,12","1,18","1,17","1,11","1,12","1,11","1,11","1,1","1,09","1,09","1,09","1,13","1,13","1,11","1,11","1,11",{"v":1.1,"d":"1.10"},{"v":1.1,"d":"1.10"},{"v":1.1,"d":"1.10"},{"v":1.1,"d":"1.10"},{"v":1.1,"d":"1.10"},1.13,1.12,1.08,1.05,1.05,1.02,1.01,1.02,1.03,1.02,1.04,1.04,1.03,1.01,1.04,1.08,1.07,1.09]
[24944," Flensburg, Stadt / Flensburg",24944,"1,03","1,01",{"v":1,"d":"1.00"},"0,99","0,99","1,03","1,06","1,07","1,06","1,11","1,1","1,07","1,03","1,04","1,04","1,07","1,07","1,06","1,05","1,05","1,06","1,02","1,05","1,08","1,06","1,07","1,05",{"v":1,"d":"1.00"},"1,03","1,05","1,05","1,05","1,05","1,06","1,06","1,06","1,06","1,06","1,12","1,18","1,17","1,11","1,12","1,1","1,11","1,1","1,09","1,09","1,09","1,13","1,13","1,12","1,11","1,12",1.11,{"v":1.1,"d":"1.10"},1.11,{"v":1.1,"d":"1.10"},{"v":1.1,"d":"1.10"},1.13,1.12,1.08,1.05,1.05,1.02,1.01,1.01,1.03,1.02,1.03,1.04,1.03,1.01,1.04,1.07,1.07,1.09]
[24994," Schleswig-Flensburg / Weesby",24994,"1,01","0,99","0,98","0,98","0,97","1,01","1,04","1,05","1,04","1,09","1,09","1,05","1,02","1,02","1,03","1,05","1,05","1,04","1,04","1,04","1,04",{"v":1,"d":"1.00"},"1,04","1,06","1,05","1,06","1,03","0,99","1,02","1,04","1,03","1,04","1,04","1,05","1,05","1,05","1,06","1,05","1,11","1,17","1,16","1,1","1,11","1,09","1,1","1,09","1,08","1,07","1,07","1,11","1,11","1,1","1,1","1,1",1.09,1.09,1.09,1.08,1.09,1.12,1.11,1.06,1.04,1.04,1.01,{"v":1,"d":"1.00"},1.01,1.02,1.01,1.03,1.03,1.02,1.01,1.03,1.07,1.07,1.09]
[25462," Pinneberg / Rellingen",25462,"1,09","1,07","1,08","1,07","1,06","1,09","1,13","1,14","1,13","1,18","1,18","1,13","1,09","1,08","1,09","1,12","1,11","1,1","1,1","1,1","1,1","1,06","1,1","1,12","1,12","1,15","1,11","1,06","1,11","1,13","1,12","1,13","1,13","1,14","1,14","1,14","1,14","1,13","1,19","1,25","1,23","1,17","1,18","1,17","1,17","1,17","1,16","1,16","1,16","1,2","1,2","1,19","1,19","1,19",1.18,1.18,1.18,1.18,1.18,{"v":1.2,"d":"1.20"},{"v":1.2,"d":"1.20"},1.15,1.12,1.11,1.08,1.06,1.07,1.08,1.07,1.09,1.08,1.07,1.06,1.09,1.12,1.12,1.15]
[25489," Pinneberg / Haseldorf",25489,"1,06","1,04","1,04","1,04","1,03","1,07","1,1","1,11","1,1","1,15","1,15","1,11","1,07","1,06","1,06","1,09","1,08","1,08","1,08","1,08","1,08","1,04","1,07","1,09","1,09","1,12","1,09","1,04","1,08","1,1","1,1","1,1","1,11","1,13","1,12","1,11","1,12","1,11","1,17","1,22","1,2","1,15","1,16","1,14","1,15","1,14","1,13","1,13","1,13","1,17","1,17","1,15","1,15","1,16",1.15,1.15,1.15,1.15,1.15,1.17,1.16,1.12,1.09,1.09,1.05,1.04,1.05,1.06,1.06,1.07,1.07,1.06,1.05,1.07,1.11,1.11,1.13]
[25569," Steinburg / Hodorf",25569,"1,05","1,04","1,04","1,03","1,02","1,06","1,09","1,1","1,09","1,14","1,14","1,1","1,06","1,06","1,06","1,09","1,08","1,07","1,07","1,07","1,08","1,04","1,07","1,09","1,09","1,11","1,08","1,03","1,07","1,09","1,09","1,1","1,1","1,12","1,11","1,1","1,12","1,1","1,16","1,22","1,2","1,14","1,15","1,14","1,14","1,14","1,13","1,13","1,12","1,16","1,16","1,15","1,15","1,15",1.14,1.14,1.14,1.14,1.14,1.17,1.16,1.12,1.09,1.08,1.05,1.04,1.04,1.06,1.05,1.06,1.06,1.05,1.04,1.07,{"v":1.1,"d":"1.10"},{"v":1.1,"d":"1.10"},1.12]
[25718," Dithmarschen / Friedrichskoog",25718,"1,05","1,04","1,04","1,03","1,02","1,06","1,09","1,1","1,09","1,14","1,14","1,1","1,06","1,06","1,06","1,09","1,09","1,08","1,08","1,08","1,08","1,04","1,07","1,1","1,09","1,12","1,08","1,04","1,07","1,09","1,09","1,1","1,1","1,11","1,11","1,1","1,11","1,1","1,16","1,22","1,2","1,14","1,15","1,14","1,14","1,14","1,13","1,12","1,12","1,16","1,16","1,15","1,15","1,15",1.14,1.14,1.14,1.14,1.14,1.17,1.16,1.12,1.09,1.09,1.05,1.04,1.05,1.06,1.06,1.07,1.07,1.06,1.05,1.07,1.11,1.11,1.13]
[25746," Dithmarschen / Ostrohe",25746,"1,07","1,05","1,05","1,04","1,03","1,07","1,1","1,11","1,1","1,15","1,15","1,11","1,07","1,07","1,07","1,1","1,1","1,09","1,09","1,09","1,09","1,05","1,09","1,11","1,1","1,12","1,09","1,04","1,08","1,1","1,1","1,1","1,1","1,12","1,11","1,11","1,12","1,11","1,17","1,23","1,21","1,15","1,16","1,15","1,15","1,15","1,14","1,13","1,13","1,17","1,17","1,16","1,16","1,16",1.16,1.15,1.15,1.15,1.15,1.18,1.17,1.13,{"v":1.1,"d":"1.10"},{"v":1.1,"d":"1.10"},1.06,1.05,1.05,1.07,1.06,1.08,1.08,1.07,1.05,1.08,1.11,1.11,1.14]
[25795," Dithmarschen / Stelle-Wittenwurth",25795,"1,05","1,03","1,03","1,02","1,01","1,05","1,08","1,09","1,09","1,14","1,13","1,09","1,05","1,05","1,06","1,09","1,08","1,07","1,07","1,07","1,08","1,03","1,07","1,09","1,08","1,1","1,07","1,03","1,06","1,08","1,08","1,08","1,09","1,1","1,09","1,09","1,1","1,09","1,15","1,21","1,2","1,14","1,15","1,13","1,14","1,13","1,12","1,12","1,11","1,15","1,15","1,14","1,14","1,14",1.13,1.13,1.13,1.13,1.13,1.16,1.15,1.11,1.08,1.08,1.05,1.03,1.04,1.05,1.05,1.06,1.06,1.05,1.04,1.07,{"v":1.1,"d":"1.10"},{"v":1.1,"d":"1.10"},1.12]
[25855," Nordfriesland / Haselund",25855,"1,02","1,01",{"v":1,"d":"1.00"},"0,99","0,99","1,03","1,06","1,07","1,06","1,11","1,11","1,07","1,03","1,04","1,04","1,07","1,06","1,05","1,05","1,05","1,06","1,02","1,05","1,07","1,06","1,08","1,05","1,01","1,03","1,06","1,05","1,06","1,06","1,07","1,07","1,07","1,08","1,07","1,13","1,18","1,17","1,11","1,12","1,11","1,11","1,11","1,1","1,09","1,09","1,13","1,13","1,12","1,11","1,12",1.11,{"v":1.1,"d":"1.10"},1.11,{"v":1.1,"d":"1.10"},1.11,1.13,1.12,1.08,1.06,1.05,1.02,1.01,1.02,1.03,1.03,1.04,1.04,1.03,1.02,1.05,1.08,1.08,{"v":1.1,"d":"1.10"}]
[25872," Nordfriesland / Ostenfeld",25872,"1,01",{"v":1,"d":"1.00"},"0,99","0,98","0,98","1,02","1,05","1,06","1,05","1,1","1,09","1,06","1,02","1,02","1,03","1,05","1,05","1,04","1,04","1,04","1,04","1,01","1,04","1,06","1,05","1,07","1,04","0,99","1,02","1,04","1,04","1,05","1,05","1,06","1,06","1,06","1,07","1,06","1,12","1,17","1,16","1,1","1,11","1,1","1,1","1,09","1,08","1,08","1,08","1,12","1,12","1,1","1,1","1,1",1.09,1.09,1.09,1.09,1.09,1.12,1.11,1.07,1.05,1.04,1.01,{"v":1,"d":"1.00"},1.01,1.02,1.02,1.03,1.03,1.02,1.01,1.03,1.07,1.07,1.09]
[25946," Nordfriesland / Wittdün",25946,"1,03","1,01","1,01",{"v":1,"d":"1.00"},"0,99","1,03","1,07","1,08","1,07","1,12","1,12","1,08","1,04","1,04","1,05","1,08","1,07","1,07","1,07","1,07","1,07","1,03","1,06","1,08","1,07","1,09","1,06","1,01","1,04","1,06","1,06","1,07","1,07","1,08","1,07","1,07","1,08","1,07","1,14","1,19","1,18","1,12","1,13","1,11","1,12","1,11","1,1","1,1","1,09","1,13","1,13","1,12","1,12","1,12",1.11,1.11,1.11,1.11,1.11,1.15,1.14,1.09,1.07,1.07,1.03,1.02,1.03,1.04,1.04,1.05,1.05,1.04,1.03,1.06,1.09,1.09,1.11]
[26160," Ammerland / Bad Zwischenahn",26160,"1,11","1,1","1,1","1,09","1,08","1,11","1,14","1,15","1,15","1,2","1,2","1,15","1,11","1,09","1,1","1,13","1,13","1,13","1,13","1,13","1,13","1,08","1,12","1,14","1,14","1,18","1,14","1,09","1,13","1,15","1,15","1,15","1,15","1,17","1,16","1,16","1,17","1,15","1,22","1,27","1,25","1,19","1,2","1,18","1,19","1,19","1,18","1,17","1,17","1,21","1,21","1,2","1,2","1,21",1.21,{"v":1.2,"d":"1.20"},1.21,1.21,1.21,1.24,1.23,1.19,1.16,1.15,1.11,1.09,1.09,1.11,{"v":1.1,"d":"1.10"},1.11,1.11,{"v":1.1,"d":"1.10"},1.09,1.11,1.15,1.15,1.17]
[26388," Wilhelmshaven, Stadt / Wilhelmshav",26388,"1,07","1,06","1,06","1,05","1,05","1,08","1,11","1,12","1,11","1,17","1,17","1,12","1,08","1,07","1,08","1,11","1,11","1,1","1,1","1,1","1,1","1,06","1,09","1,11","1,11","1,14","1,11","1,06","1,1","1,12","1,12","1,12","1,12","1,14","1,13","1,13","1,14","1,13","1,19","1,24","1,22","1,16","1,17","1,16","1,16","1,16","1,15","1,14","1,14","1,18","1,18","1,17","1,17","1,18",1.17,1.17,1.17,1.17,1.17,{"v":1.2,"d":"1.20"},1.19,1.15,1.12,1.12,1.08,1.06,1.07,1.08,1.08,1.09,1.09,1.08,1.07,1.09,1.13,1.13,1.15]
[26506," Aurich / Norden",26506,"1,11","1,11","1,1","1,09","1,08","1,12","1,15","1,16","1,15","1,21","1,21","1,16","1,11","1,1","1,11","1,15","1,15","1,14","1,14","1,14","1,15","1,1","1,14","1,16","1,16","1,19","1,14","1,1","1,14","1,15","1,15","1,15","1,16","1,16","1,16","1,16","1,17","1,15","1,23","1,28","1,26","1,2","1,2","1,19","1,19","1,19","1,19","1,18","1,17","1,21","1,21","1,2","1,21","1,22",1.22,1.21,1.21,1.22,1.21,1.25,1.25,{"v":1.2,"d":"1.20"},1.17,1.17,1.12,{"v":1.1,"d":"1.10"},{"v":1.1,"d":"1.10"},1.12,1.11,1.12,1.13,1.11,{"v":1.1,"d":"1.10"},1.13,1.16,1.16,1.19]
[26676," Cloppenburg / Barßel",26676,"1,1","1,09","1,1","1,09","1,08","1,11","1,14","1,15","1,14","1,2","1,2","1,15","1,1","1,09","1,1","1,13","1,13","1,12","1,13","1,13","1,13","1,08","1,12","1,14","1,14","1,18","1,14","1,09","1,13","1,15","1,15","1,15","1,15","1,17","1,16","1,16","1,17","1,15","1,22","1,27","1,25","1,19","1,2","1,18","1,19","1,18","1,18","1,17","1,17","1,2","1,2","1,19","1,2","1,21",{"v":1.2,"d":"1.20"},{"v":1.2,"d":"1.20"},{"v":1.2,"d":"1.20"},1.21,{"v":1.2,"d":"1.20"},1.23,1.23,1.19,1.16,1.15,1.11,1.09,1.09,1.11,{"v":1.1,"d":"1.10"},1.11,1.11,{"v":1.1,"d":"1.10"},1.09,1.12,1.15,1.15,1.17]
[{"$f":"C1927","v":26835}," Leer / Holtland",26835,"1,09","1,08","1,08","1,07","1,07","1,1","1,13","1,14","1,13","1,19","1,19","1,14","1,09","1,08","1,09","1,13","1,12","1,12","1,12","1,12","1,12","1,08","1,11","1,13","1,13","1,17","1,13","1,08","1,12","1,14","1,14","1,14","1,14","1,16","1,15","1,15","1,16","1,14","1,21","1,26","1,24","1,18","1,19","1,17","1,18","1,17","1,17","1,16","1,16","1,19","1,19","1,18","1,19","1,2",1.19,1.19,1.19,1.19,1.19,1.22,1.22,1.18,1.15,1.14,{"v":1.1,"d":"1.10"},1.08,1.09,{"v":1.1,"d":"1.10"},{"v":1.1,"d":"1.10"},1.11,1.11,1.09,1.08,1.11,1.14,1.14,1.17]
[26919," Wesermarsch / Brake",26919,"1,11","1,1","1,1","1,09","1,08","1,12","1,15","1,16","1,15","1,21","1,2","1,16","1,11","1,1","1,11","1,14","1,14","1,13","1,13","1,13","1,13","1,09","1,12","1,15","1,15","1,18","1,14","1,09","1,13","1,16","1,15","1,16","1,16","1,17","1,16","1,16","1,18","1,16","1,22","1,28","1,26","1,19","1,2","1,19","1,2","1,19","1,19","1,18","1,18","1,22","1,22","1,21","1,21","1,22",1.21,1.21,1.21,1.21,1.21,1.24,1.23,1.19,1.16,1.15,1.11,1.09,{"v":1.1,"d":"1.10"},1.11,{"v":1.1,"d":"1.10"},1.12,1.11,{"v":1.1,"d":"1.10"},1.09,1.12,1.15,1.15,1.18]
[27251," Diepholz / Scholen",27251,"1,07","1,06","1,06","1,05","1,05","1,08","1,1","1,11","1,1","1,15","1,15","1,11","1,07","1,05","1,06","1,09","1,08","1,08","1,08","1,08","1,08","1,04","1,07","1,09","1,09","1,13","1,09","1,05","1,09","1,11","1,11","1,12","1,12","1,14","1,13","1,13","1,14","1,12","1,18","1,23","1,2","1,15","1,16","1,14","1,15","1,14","1,14","1,13","1,13","1,16","1,17","1,15","1,16","1,17",1.16,1.16,1.16,1.16,1.16,1.18,1.18,1.14,1.11,{"v":1.1,"d":"1.10"},1.06,1.05,1.06,1.07,1.06,1.07,1.07,1.06,1.05,1.07,{"v":1.1,"d":"1.10"},{"v":1.1,"d":"1.10"},1.12]
[27333," Nienburg (Weser) / Warpe",27333,"1,09","1,07","1,08","1,07","1,06","1,09","1,12","1,13","1,12","1,17","1,17","1,13","1,08","1,07","1,07","1,1","1,1","1,09","1,09","1,09","1,1","1,05","1,08","1,1","1,11","1,15","1,11","1,06","1,11","1,13","1,13","1,13","1,14","1,16","1,15","1,14","1,16","1,14","1,19","1,25","1,22","1,17","1,18","1,16","1,17","1,16","1,16","1,16","1,15","1,18","1,19","1,17","1,18","1,19",1.17,1.17,1.18,1.18,1.18,{"v":1.2,"d":"1.20"},1.19,1.16,1.12,1.12,1.08,1.06,1.07,1.08,1.08,1.09,1.08,1.07,1.06,1.09,1.12,1.12,1.14]
[27449," Stade / Kutenholz",27449,"1,06","1,04","1,05","1,04","1,03","1,07","1,1","1,1","1,1","1,15","1,15","1,1","1,06","1,06","1,06","1,09","1,08","1,08","1,08","1,08","1,08","1,04","1,07","1,09","1,09","1,12","1,09","1,04","1,08","1,1","1,1","1,1","1,11","1,12","1,12","1,11","1,12","1,11","1,17","1,22","1,2","1,14","1,15","1,14","1,15","1,14","1,13","1,13","1,13","1,16","1,16","1,15","1,15","1,16",1.15,1.15,1.15,1.15,1.15,1.17,1.17,1.13,1.09,1.09,1.05,1.04,1.05,1.06,1.06,1.07,1.06,1.05,1.04,1.07,{"v":1.1,"d":"1.10"},{"v":1.1,"d":"1.10"},1.12]
[27624," Cuxhaven / Flögeln",27624,"1,07","1,05","1,05","1,04","1,04","1,07","1,1","1,11","1,1","1,16","1,16","1,11","1,07","1,06","1,07","1,1","1,09","1,09","1,09","1,09","1,09","1,05","1,08","1,1","1,1","1,13","1,09","1,05","1,08","1,11","1,1","1,11","1,11","1,13","1,12","1,12","1,13","1,11","1,17","1,23","1,21","1,15","1,16","1,15","1,15","1,15","1,14","1,14","1,13","1,17","1,17","1,16","1,16","1,16",1.15,1.15,1.15,1.16,1.16,1.18,1.18,1.14,1.11,{"v":1.1,"d":"1.10"},1.06,1.05,1.06,1.07,1.07,1.08,1.07,1.06,1.05,1.08,1.11,1.11,1.13]
[27777," Oldenburg / Ganderkesee",27777,"1,09","1,08","1,08","1,07","1,07","1,1","1,13","1,13","1,13","1,18","1,18","1,14","1,09","1,08","1,08","1,11","1,11","1,11","1,11","1,11","1,11","1,07","1,1","1,12","1,12","1,16","1,12","1,07","1,11","1,14","1,13","1,14","1,14","1,16","1,15","1,15","1,16","1,14","1,2","1,26","1,23","1,17","1,18","1,17","1,17","1,17","1,16","1,16","1,16","1,19","1,19","1,18","1,18","1,19",1.19,1.18,1.18,1.19,1.19,1.21,1.21,1.17,1.13,1.13,1.09,1.07,1.08,1.09,1.08,1.09,1.09,1.08,1.07,{"v":1.1,"d":"1.10"},1.13,1.13,1.15]
[28215," Bremen, Stadt / Bremen",28215,"1,14","1,13","1,13","1,12","1,11","1,14","1,17","1,18","1,17","1,23","1,23","1,18","1,13","1,12","1,12","1,16","1,15","1,15","1,14","1,14","1,15","1,1","1,14","1,16","1,16","1,2","1,16","1,11","1,16","1,18","1,18","1,18","1,18","1,19","1,19","1,19","1,2","1,17","1,24","1,3","1,27","1,21","1,22","1,21","1,21","1,21","1,21","1,2","1,2","1,24","1,24","1,23","1,24","1,25",1.24,1.24,1.24,1.24,1.23,1.26,1.26,1.21,1.18,1.17,1.12,{"v":1.1,"d":"1.10"},1.11,1.12,1.12,1.13,1.13,1.11,{"v":1.1,"d":"1.10"},1.13,1.16,1.17,1.19]
[28359," Bremen, Stadt / Bremen",28359,"1,13","1,12","1,12","1,11","1,1","1,13","1,16","1,17","1,17","1,22","1,22","1,17","1,12","1,11","1,11","1,15","1,14","1,14","1,14","1,14","1,14","1,1","1,13","1,16","1,16","1,2","1,16","1,1","1,15","1,17","1,17","1,17","1,17","1,19","1,18","1,18","1,19","1,17","1,23","1,29","1,27","1,21","1,21","1,2","1,21","1,21","1,2","1,2","1,19","1,23","1,23","1,22","1,23","1,24",1.23,1.23,1.23,1.23,1.23,1.25,1.25,{"v":1.2,"d":"1.20"},1.17,1.16,1.12,{"v":1.1,"d":"1.10"},{"v":1.1,"d":"1.10"},1.11,1.11,1.12,1.12,1.11,{"v":1.1,"d":"1.10"},1.12,1.16,1.16,1.18]
[29229," Celle / Celle",29229,"1,07","1,05","1,06","1,05","1,04","1,07","1,1","1,1","1,1","1,14","1,15","1,1","1,06","1,05","1,05","1,07","1,07","1,07","1,07","1,07","1,07","1,03","1,06","1,08","1,08","1,12","1,09","1,04","1,08","1,11","1,1","1,11","1,11","1,14","1,13","1,12","1,14","1,11","1,17","1,22","1,2","1,14","1,15","1,14","1,14","1,14","1,13","1,13","1,13","1,16","1,17","1,15","1,15","1,16",1.15,1.15,1.15,1.15,1.15,1.17,1.16,1.13,1.09,1.09,1.05,1.04,1.04,1.05,1.05,1.06,1.05,1.04,1.04,1.06,1.09,1.09,1.11]
[29345," Celle / Unterlüß",29345,"1,04","1,02","1,03","1,02","1,01","1,04","1,07","1,07","1,07","1,11","1,11","1,07","1,03","1,02","1,02","1,05","1,05","1,04","1,04","1,04","1,04","1,01","1,03","1,05","1,05","1,09","1,05","1,01","1,05","1,07","1,07","1,07","1,08","1,1","1,09","1,09","1,1","1,08","1,14","1,19","1,17","1,11","1,12","1,11","1,11","1,11","1,1","1,1","1,1","1,13","1,14","1,12","1,12","1,13",1.12,1.11,1.11,1.12,1.12,1.13,1.13,1.09,1.06,1.06,1.02,1.01,1.02,1.03,1.02,1.03,1.03,1.02,1.01,1.03,1.06,1.06,1.08]
[29378," Gifhorn / Wittingen",29378,"1,04","1,02","1,03","1,02","1,02","1,05","1,07","1,08","1,07","1,12","1,12","1,08","1,04","1,02","1,02","1,05","1,05","1,04","1,04","1,04","1,04",{"v":1,"d":"1.00"},"1,03","1,05","1,05","1,09","1,06","1,01","1,06","1,08","1,08","1,08","1,08","1,11","1,1","1,1","1,11","1,09","1,14","1,2","1,17","1,12","1,13","1,12","1,12","1,11","1,11","1,11","1,11","1,14","1,14","1,13","1,13","1,13",1.12,1.12,1.12,1.12,1.12,1.13,1.13,1.09,1.06,1.06,1.02,1.01,1.02,1.03,1.02,1.03,1.03,1.02,1.01,1.03,1.07,1.06,1.08]
[29396," Gifhorn / Schönewörde",29396,"1,07","1,05","1,06","1,05","1,04","1,07","1,1","1,1","1,1","1,14","1,15","1,1","1,06","1,05","1,05","1,07","1,07","1,06","1,06","1,06","1,06","1,03","1,05","1,07","1,08","1,12","1,09","1,04","1,08","1,11","1,1","1,11","1,11","1,14","1,13","1,12","1,13","1,11","1,17","1,22","1,19","1,14","1,15","1,14","1,14","1,14","1,13","1,13","1,13","1,16","1,17","1,15","1,15","1,16",1.15,1.15,1.15,1.15,1.15,1.16,1.16,1.12,1.09,1.08,1.05,1.03,1.04,1.05,1.04,1.06,1.05,1.04,1.03,1.06,1.09,1.09,1.11]
[29490," Lüchow-Dannenberg / Neu Darchau",29490,"1,06","1,04","1,04","1,03","1,03","1,06","1,09","1,1","1,09","1,13","1,14","1,09","1,05","1,05","1,04","1,07","1,07","1,06","1,06","1,06","1,06","1,02","1,05","1,07","1,07","1,11","1,08","1,03","1,07","1,09","1,09","1,1","1,1","1,12","1,11","1,11","1,12","1,1","1,16","1,22","1,19","1,13","1,14","1,13","1,14","1,13","1,13","1,13","1,13","1,16","1,16","1,15","1,15","1,15",1.14,1.13,1.13,1.14,1.14,1.15,1.15,1.11,1.07,1.07,1.04,1.03,1.03,1.04,1.04,1.05,1.05,1.04,1.03,1.05,1.09,1.09,{"v":1.1,"d":"1.10"}]
[29571," Uelzen / Rosche",29571,"1,05","1,03","1,03","1,02","1,02","1,05","1,08","1,09","1,08","1,12","1,13","1,08","1,04","1,03","1,03","1,06","1,05","1,05","1,05","1,05","1,05","1,01","1,04","1,06","1,06","1,1","1,07","1,02","1,06","1,08","1,08","1,09","1,09","1,11","1,1","1,1","1,11","1,09","1,15","1,2","1,18","1,12","1,13","1,12","1,13","1,12","1,11","1,12","1,11","1,15","1,15","1,14","1,13","1,14",1.12,1.12,1.12,1.13,1.13,1.14,1.13,{"v":1.1,"d":"1.10"},1.06,1.06,1.03,1.02,1.03,1.04,1.03,1.04,1.04,1.03,1.02,1.04,1.07,1.07,1.09]
[29596," Uelzen / Stadensen",29596,"1,05","1,03","1,04","1,03","1,03","1,06","1,09","1,09","1,09","1,13","1,13","1,09","1,05","1,04","1,04","1,06","1,06","1,05","1,05","1,05","1,06","1,02","1,05","1,06","1,07","1,11","1,07","1,03","1,07","1,09","1,09","1,1","1,1","1,12","1,11","1,11","1,12","1,1","1,15","1,21","1,19","1,13","1,14","1,13","1,13","1,13","1,12","1,12","1,12","1,15","1,16","1,14","1,14","1,15",1.13,1.13,1.13,1.14,1.14,1.15,1.14,1.11,1.07,1.07,1.04,1.03,1.03,1.04,1.04,1.05,1.04,1.03,1.03,1.05,1.08,1.08,{"v":1.1,"d":"1.10"}]
[29664," Soltau-Fallingbostel / Walsrode",29664,"1,07","1,05","1,06","1,05","1,04","1,07","1,1","1,11","1,1","1,15","1,15","1,11","1,06","1,05","1,05","1,08","1,08","1,07","1,07","1,07","1,07","1,03","1,06","1,08","1,08","1,13","1,09","1,04","1,08","1,11","1,1","1,11","1,11","1,13","1,12","1,12","1,13","1,11","1,17","1,23","1,2","1,14","1,15","1,14","1,15","1,14","1,13","1,13","1,13","1,16","1,17","1,15","1,15","1,16",1.15,1.15,1.15,1.15,1.15,1.17,1.17,1.13,{"v":1.1,"d":"1.10"},1.09,1.05,1.04,1.05,1.06,1.05,1.06,1.06,1.05,1.04,1.06,1.09,1.09,1.11]
[30519," Region Hannover / Hannover",30519,"1,12","1,11","1,12","1,1","1,1","1,12","1,15","1,15","1,15","1,2","1,2","1,15","1,11","1,09","1,09","1,12","1,12","1,11","1,11","1,11","1,11","1,07","1,11","1,12","1,13","1,18","1,14","1,08","1,14","1,16","1,16","1,16","1,16","1,18","1,17","1,17","1,18","1,16","1,22","1,28","1,24","1,18","1,19","1,19","1,19","1,19","1,18","1,18","1,18","1,21","1,22","1,21","1,21","1,22",1.21,1.21,1.21,1.21,1.21,1.23,1.22,1.18,1.15,1.14,{"v":1.1,"d":"1.10"},1.08,1.09,1.09,1.09,{"v":1.1,"d":"1.10"},1.09,1.08,1.07,{"v":1.1,"d":"1.10"},1.13,1.13,1.15]
[30853," Region Hannover / Langenhagen",30853,"1,12","1,11","1,12","1,11","1,1","1,13","1,15","1,16","1,15","1,2","1,2","1,16","1,11","1,09","1,09","1,13","1,12","1,12","1,11","1,12","1,12","1,08","1,11","1,13","1,14","1,18","1,14","1,09","1,14","1,16","1,16","1,16","1,16","1,19","1,18","1,17","1,19","1,16","1,22","1,28","1,25","1,19","1,2","1,19","1,19","1,19","1,19","1,19","1,18","1,22","1,22","1,21","1,22","1,23",1.22,1.21,1.21,1.22,1.21,1.23,1.23,1.19,1.15,1.15,{"v":1.1,"d":"1.10"},1.08,1.09,{"v":1.1,"d":"1.10"},1.09,{"v":1.1,"d":"1.10"},{"v":1.1,"d":"1.10"},1.09,1.08,{"v":1.1,"d":"1.10"},1.13,1.14,1.16]
[31028," Hildesheim / Gronau (Leine)",31028,"1,09","1,08","1,09","1,08","1,07","1,1","1,12","1,12","1,12","1,17","1,17","1,12","1,08","1,06","1,06","1,09","1,09","1,08","1,08","1,08","1,08","1,04","1,07","1,09","1,1","1,15","1,11","1,06","1,11","1,13","1,13","1,13","1,13","1,16","1,15","1,15","1,16","1,13","1,19","1,25","1,21","1,16","1,17","1,16","1,16","1,16","1,15","1,15","1,15","1,18","1,19","1,17","1,18","1,19",1.17,1.17,1.17,1.18,1.18,1.19,1.19,1.15,1.12,1.11,1.07,1.05,1.06,1.07,1.07,1.07,1.07,1.06,1.05,1.07,{"v":1.1,"d":"1.10"},{"v":1.1,"d":"1.10"},1.12]
[31087," Hildesheim / Landwehr",31087,"1,03","1,02","1,03","1,02","1,01","1,04","1,06","1,06","1,05","1,1","1,1","1,06","1,02",{"v":1,"d":"1.00"},{"v":1,"d":"1.00"},"1,03","1,03","1,02","1,03","1,03","1,03","0,99","1,02","1,03","1,04","1,08","1,04",{"v":1,"d":"1.00"},"1,05","1,07","1,06","1,07","1,07","1,1","1,09","1,09","1,1","1,07","1,13","1,18","1,15","1,09","1,1","1,09","1,1","1,09","1,09","1,09","1,08","1,11","1,12","1,1","1,11","1,12",{"v":1.1,"d":"1.10"},{"v":1.1,"d":"1.10"},{"v":1.1,"d":"1.10"},1.11,1.11,1.12,1.12,1.08,1.05,1.05,1.01,{"v":1,"d":"1.00"},1.01,1.02,1.01,1.02,1.01,{"v":1,"d":"1.00"},{"v":1,"d":"1.00"},1.02,1.04,1.04,1.06]
[31180," Hildesheim / Giesen",31180,"1,08","1,07","1,08","1,07","1,06","1,09","1,11","1,12","1,11","1,16","1,16","1,12","1,07","1,05","1,05","1,08","1,08","1,07","1,08","1,08","1,08","1,04","1,07","1,08","1,09","1,14","1,1","1,05","1,1","1,12","1,12","1,12","1,13","1,15","1,14","1,14","1,15","1,13","1,18","1,24","1,21","1,15","1,16","1,15","1,15","1,15","1,14","1,14","1,14","1,17","1,18","1,16","1,17","1,18",1.16,1.16,1.16,1.17,1.17,1.18,1.18,1.14,1.11,{"v":1.1,"d":"1.10"},1.06,1.05,1.06,1.06,1.06,1.07,1.06,1.05,1.04,1.07,{"v":1.1,"d":"1.10"},{"v":1.1,"d":"1.10"},1.12]
[31303," Region Hannover / Burgdorf",31303,"1,11","1,09","1,1","1,09","1,08","1,11","1,14","1,14","1,14","1,18","1,19","1,14","1,09","1,08","1,08","1,11","1,1","1,1","1,1","1,1","1,1","1,06","1,09","1,11","1,12","1,17","1,12","1,07","1,12","1,15","1,14","1,15","1,15","1,17","1,16","1,16","1,17","1,15","1,21","1,26","1,23","1,17","1,18","1,17","1,18","1,17","1,17","1,17","1,17","1,2","1,21","1,19","1,2","1,2",1.19,1.19,1.19,{"v":1.2,"d":"1.20"},1.19,1.21,{"v":1.2,"d":"1.20"},1.17,1.13,1.13,1.08,1.07,1.07,1.08,1.08,1.09,1.08,1.07,1.06,1.09,1.12,1.12,1.14]
[31592," Nienburg (Weser) / Stolzenau",31592,"1,1","1,09","1,1","1,09","1,08","1,11","1,14","1,14","1,14","1,19","1,19","1,14","1,1","1,08","1,08","1,11","1,11","1,11","1,11","1,11","1,11","1,07","1,1","1,12","1,12","1,17","1,13","1,08","1,13","1,15","1,15","1,15","1,15","1,18","1,17","1,16","1,18","1,15","1,21","1,27","1,24","1,18","1,19","1,18","1,18","1,18","1,17","1,17","1,17","1,2","1,2","1,19","1,19","1,21",1.19,1.19,1.19,{"v":1.2,"d":"1.20"},{"v":1.2,"d":"1.20"},1.22,1.21,1.18,1.14,1.14,1.09,1.08,1.08,1.09,1.09,{"v":1.1,"d":"1.10"},1.09,1.08,1.07,{"v":1.1,"d":"1.10"},1.13,1.13,1.15]
[31603," Nienburg (Weser) / Diepenau",31603,"1,1","1,09","1,09","1,08","1,08","1,11","1,13","1,14","1,13","1,18","1,18","1,14","1,09","1,07","1,08","1,11","1,1","1,1","1,1","1,1","1,11","1,06","1,09","1,11","1,12","1,17","1,12","1,07","1,12","1,14","1,14","1,15","1,15","1,17","1,16","1,16","1,17","1,15","1,21","1,26","1,23","1,17","1,18","1,17","1,18","1,17","1,17","1,16","1,16","1,19","1,2","1,18","1,19","1,2",1.19,1.19,1.19,1.19,1.19,1.21,1.21,1.17,1.14,1.13,1.09,1.07,1.08,1.09,1.08,1.09,1.09,1.08,1.07,1.09,1.12,1.12,1.15]
[31633," Nienburg (Weser) / Leese",31633,"1,1","1,09","1,1","1,09","1,08","1,11","1,13","1,14","1,14","1,19","1,19","1,14","1,1","1,08","1,08","1,11","1,11","1,1","1,1","1,11","1,11","1,06","1,1","1,11","1,12","1,17","1,13","1,08","1,12","1,15","1,14","1,15","1,15","1,17","1,17","1,16","1,18","1,15","1,21","1,26","1,24","1,18","1,19","1,18","1,18","1,17","1,17","1,17","1,16","1,2","1,2","1,19","1,19","1,2",1.19,1.19,1.19,{"v":1.2,"d":"1.20"},{"v":1.2,"d":"1.20"},1.22,1.21,1.17,1.14,1.13,1.09,1.07,1.08,1.09,1.09,{"v":1.1,"d":"1.10"},1.09,1.08,1.07,{"v":1.1,"d":"1.10"},1.13,1.13,1.15]
[31707," Schaumburg / Heeßen",31707,"1,09","1,08","1,09","1,08","1,07","1,1","1,12","1,12","1,12","1,17","1,17","1,12","1,08","1,06","1,06","1,09","1,09","1,09","1,09","1,09","1,09","1,05","1,08","1,1","1,1","1,15","1,11","1,06","1,11","1,13","1,13","1,13","1,13","1,15","1,15","1,15","1,16","1,13","1,19","1,25","1,22","1,16","1,17","1,16","1,16","1,16","1,15","1,15","1,15","1,18","1,18","1,17","1,18","1,19",1.18,1.18,1.18,1.18,1.18,{"v":1.2,"d":"1.20"},1.19,1.16,1.12,1.12,1.08,1.06,1.07,1.07,1.07,1.08,1.07,1.06,1.05,1.08,{"v":1.1,"d":"1.10"},1.11,1.13]
[31812," Hameln-Pyrmont / Bad Pyrmont",31812,"1,09","1,08","1,09","1,08","1,08","1,1","1,12","1,12","1,12","1,17","1,17","1,12","1,08","1,06","1,06","1,09","1,09","1,09","1,09","1,09","1,09","1,05","1,08","1,1","1,1","1,15","1,11","1,06","1,11","1,13","1,13","1,13","1,13","1,16","1,15","1,15","1,16","1,13","1,2","1,25","1,21","1,15","1,16","1,15","1,16","1,15","1,15","1,15","1,15","1,18","1,18","1,17","1,18","1,19",1.18,1.18,1.18,1.19,1.18,{"v":1.2,"d":"1.20"},1.19,1.16,1.13,1.12,1.07,1.06,1.06,1.07,1.07,1.07,1.07,1.06,1.05,1.07,{"v":1.1,"d":"1.10"},{"v":1.1,"d":"1.10"},1.12]
[32139," Herford / Spenge",32139,"1,1","1,09","1,1","1,09","1,08","1,11","1,13","1,13","1,13","1,18","1,18","1,14","1,09","1,07","1,07","1,11","1,1","1,1","1,1","1,1","1,11","1,06","1,09","1,11","1,12","1,17","1,12","1,07","1,12","1,14","1,14","1,14","1,14","1,17","1,16","1,16","1,17","1,14","1,21","1,26","1,23","1,17","1,18","1,17","1,17","1,17","1,16","1,16","1,16","1,19","1,19","1,18","1,19","1,2",1.19,1.19,1.19,{"v":1.2,"d":"1.20"},1.19,1.21,1.21,1.17,1.14,1.14,1.09,1.07,1.08,1.09,1.08,1.09,1.09,1.07,1.07,1.09,1.11,1.12,1.14]
[32479," Minden-Lübbecke / Hille",32479,"1,1","1,09","1,1","1,09","1,08","1,11","1,13","1,14","1,13","1,19","1,19","1,14","1,09","1,07","1,08","1,11","1,11","1,1","1,11","1,11","1,11","1,07","1,1","1,11","1,12","1,17","1,13","1,08","1,13","1,15","1,14","1,15","1,15","1,17","1,17","1,16","1,18","1,15","1,21","1,26","1,23","1,18","1,19","1,17","1,18","1,17","1,17","1,17","1,16","1,2","1,2","1,19","1,19","1,21",1.19,1.19,1.19,{"v":1.2,"d":"1.20"},{"v":1.2,"d":"1.20"},1.22,1.21,1.18,1.14,1.14,1.09,1.07,1.08,1.09,1.09,{"v":1.1,"d":"1.10"},1.09,1.08,1.07,1.09,1.13,1.13,1.15]
[32760," Lippe / Detmold",32760,"1,05","1,05","1,05","1,04","1,04","1,06","1,08","1,08","1,08","1,12","1,12","1,08","1,04","1,02","1,02","1,06","1,05","1,05","1,05","1,05","1,06","1,02","1,05","1,06","1,06","1,11","1,07","1,02","1,07","1,09","1,08","1,09","1,09","1,11","1,11","1,11","1,12","1,09","1,16","1,2","1,17","1,11","1,12","1,11","1,12","1,11","1,11","1,1","1,1","1,14","1,14","1,12","1,13","1,15",1.13,1.13,1.13,1.14,1.13,1.15,1.15,1.11,1.09,1.08,1.04,1.02,1.03,1.04,1.03,1.04,1.03,1.02,1.02,1.04,1.06,1.06,1.08]
[33161," Paderborn / Hövelhof",33161,"1,1","1,09","1,1","1,09","1,08","1,1","1,12","1,13","1,12","1,17","1,18","1,13","1,08","1,06","1,06","1,1","1,09","1,09","1,09","1,1","1,1","1,05","1,08","1,1","1,11","1,16","1,12","1,07","1,12","1,14","1,14","1,14","1,14","1,17","1,16","1,16","1,17","1,14","1,2","1,25","1,22","1,16","1,17","1,16","1,16","1,16","1,16","1,15","1,15","1,18","1,19","1,17","1,18","1,2",1.19,1.19,1.18,1.19,1.19,1.21,{"v":1.2,"d":"1.20"},1.17,1.14,1.13,1.08,1.06,1.07,1.08,1.07,1.08,1.08,1.07,1.06,1.08,1.11,1.11,1.13]
[33428," Gütersloh / Harsewinkel",33428,"1,12","1,11","1,12","1,11","1,1","1,13","1,15","1,15","1,15","1,2","1,2","1,16","1,11","1,08","1,09","1,12","1,12","1,12","1,12","1,12","1,12","1,08","1,11","1,12","1,13","1,19","1,14","1,09","1,14","1,16","1,16","1,17","1,17","1,19","1,18","1,18","1,2","1,16","1,23","1,28","1,25","1,19","1,2","1,18","1,19","1,18","1,18","1,18","1,17","1,21","1,21","1,2","1,21","1,22",1.21,1.21,1.21,1.22,1.21,1.24,1.23,{"v":1.2,"d":"1.20"},1.16,1.16,1.11,1.09,{"v":1.1,"d":"1.10"},1.11,{"v":1.1,"d":"1.10"},1.11,{"v":1.1,"d":"1.10"},1.09,1.08,1.11,1.13,1.14,1.16]
[33689," Bielefeld, Stadt / Bielefeld",33689,"1,09","1,08","1,09","1,08","1,07","1,09","1,11","1,11","1,11","1,16","1,16","1,12","1,07","1,05","1,05","1,09","1,08","1,08","1,09","1,09","1,09","1,05","1,08","1,09","1,1","1,15","1,1","1,05","1,1","1,12","1,12","1,12","1,12","1,15","1,14","1,14","1,15","1,12","1,19","1,24","1,21","1,15","1,16","1,15","1,15","1,15","1,14","1,14","1,14","1,17","1,17","1,16","1,17","1,18",1.17,1.17,1.17,1.18,1.17,1.19,1.19,1.15,1.12,1.12,1.07,1.05,1.06,1.07,1.06,1.07,1.07,1.05,1.05,1.07,1.09,{"v":1.1,"d":"1.10"},1.12]
[34128," Kassel, Stadt / Kassel",34128,"1,03","1,02","1,03","1,02","1,01","1,03","1,05","1,05","1,04","1,09","1,09","1,05","1,01","0,98","0,99","1,02","1,01","1,02","1,02","1,02","1,02","0,98","1,01","1,02","1,02","1,07","1,03","0,99","1,04","1,05","1,05","1,06","1,06","1,08","1,08","1,08","1,09","1,06","1,12","1,17","1,13","1,08","1,09","1,08","1,08","1,07","1,07","1,07","1,07","1,1","1,1","1,09","1,1","1,11",{"v":1.1,"d":"1.10"},{"v":1.1,"d":"1.10"},{"v":1.1,"d":"1.10"},{"v":1.1,"d":"1.10"},{"v":1.1,"d":"1.10"},1.11,1.11,1.08,1.05,1.05,1.01,0.99,{"v":1,"d":"1.00"},{"v":1,"d":"1.00"},{"v":1,"d":"1.00"},{"v":1,"d":"1.00"},{"v":1,"d":"1.00"},0.99,0.98,{"v":1,"d":"1.00"},1.02,1.02,1.04]
[34270," Kassel / Schauenburg",34270,"0,97","0,96","0,97","0,96","0,96","0,98","0,99","0,99","0,98","1,03","1,03","0,99","0,96","0,94","0,94","0,97","0,96","0,96","0,97","0,97","0,97","0,94","0,96","0,97","0,97","1,01","0,97","0,94","0,98",{"v":1,"d":"1.00"},"0,99",{"v":1,"d":"1.00"},{"v":1,"d":"1.00"},"1,03","1,02","1,03","1,04","1,01","1,07","1,11","1,08","1,02","1,03","1,02","1,02","1,02","1,01","1,01","1,01","1,04","1,04","1,03","1,04","1,05",1.03,1.03,1.03,1.04,1.03,1.05,1.04,1.02,0.99,0.99,0.95,0.94,0.95,0.96,0.95,0.95,0.95,0.94,0.93,0.95,0.97,0.97,0.99]
[34326," Schwalm-Eder-Kreis / Morschen",34326,"1,05","1,04","1,06","1,05","1,04","1,06","1,07","1,08","1,07","1,12","1,12","1,08","1,04","1,01","1,01","1,04","1,04","1,04","1,04","1,04","1,04",{"v":1,"d":"1.00"},"1,03","1,04","1,05","1,11","1,06","1,02","1,07","1,09","1,08","1,09","1,09","1,12","1,12","1,12","1,13","1,1","1,15","1,2","1,16","1,11","1,12","1,11","1,11","1,1","1,1","1,1","1,1","1,13","1,13","1,12","1,13","1,14",1.13,1.13,1.13,1.14,1.13,1.14,1.14,1.11,1.08,1.07,1.03,1.01,1.03,1.03,1.02,1.03,1.02,1.01,1.01,1.03,1.05,1.05,1.07]
[34431," Hochsauerlandkreis / Marsberg",34431,"1,03","1,02","1,03","1,02","1,01","1,03","1,05","1,05","1,05","1,09","1,09","1,05","1,01","0,99","0,99","1,02","1,02","1,02","1,03","1,03","1,03","0,99","1,02","1,03","1,03","1,08","1,04","0,99","1,04","1,06","1,05","1,06","1,06","1,09","1,08","1,09","1,1","1,07","1,13","1,17","1,14","1,08","1,09","1,08","1,08","1,08","1,08","1,07","1,07","1,1","1,1","1,09","1,1","1,11",{"v":1.1,"d":"1.10"},{"v":1.1,"d":"1.10"},{"v":1.1,"d":"1.10"},1.11,{"v":1.1,"d":"1.10"},1.12,1.11,1.08,1.06,1.06,1.01,0.99,{"v":1,"d":"1.00"},1.01,{"v":1,"d":"1.00"},1.01,1.01,0.99,0.99,1.01,1.02,1.03,1.05]
[34596," Schwalm-Eder-Kreis / Bad Zwesten",34596,"1,04","1,04","1,05","1,04","1,03","1,05","1,07","1,07","1,06","1,11","1,11","1,07","1,03",{"v":1,"d":"1.00"},{"v":1,"d":"1.00"},"1,03","1,03","1,03","1,04","1,04","1,04",{"v":1,"d":"1.00"},"1,02","1,03","1,04","1,1","1,05","1,01","1,06","1,08","1,08","1,08","1,09","1,11","1,11","1,11","1,12","1,09","1,15","1,19","1,16","1,1","1,11","1,1","1,1","1,1","1,09","1,09","1,09","1,12","1,12","1,11","1,12","1,13",1.12,1.12,1.12,1.13,1.12,1.14,1.13,{"v":1.1,"d":"1.10"},1.07,1.07,1.03,1.01,1.02,1.03,1.02,1.02,1.02,1.01,{"v":1,"d":"1.00"},1.02,1.04,1.04,1.06]
[34639," Schwalm-Eder-Kreis / Schwarzenborn",34639,"0,91","0,91","0,92","0,91","0,9","0,92","0,93","0,93","0,92","0,96","0,96","0,93","0,9","0,88","0,88","0,91","0,91","0,91","0,92","0,91","0,91","0,88","0,9","0,91","0,91","0,95","0,91","0,88","0,92","0,93","0,93","0,94","0,94","0,96","0,96","0,97","0,98","0,95","1,01","1,04","1,01","0,96","0,97","0,96","0,96","0,95","0,95","0,95","0,95","0,97","0,97","0,96","0,97","0,98",0.97,0.97,0.96,0.97,0.97,0.98,0.98,0.95,0.93,0.93,{"v":0.9,"d":"0.90"},0.88,{"v":0.9,"d":"0.90"},{"v":0.9,"d":"0.90"},0.89,0.89,0.89,0.88,0.88,0.89,{"v":0.9,"d":"0.90"},0.91,0.92]
[35102," Marburg-Biedenkopf / Lohra",35102,"1,07","1,06","1,08","1,07","1,06","1,08","1,09","1,09","1,09","1,13","1,13","1,09","1,05","1,02","1,02","1,05","1,05","1,05","1,06","1,06","1,06","1,02","1,04","1,05","1,06","1,13","1,08","1,03","1,09","1,11","1,1","1,11","1,11","1,14","1,13","1,13","1,15","1,11","1,17","1,21","1,18","1,12","1,13","1,12","1,12","1,12","1,12","1,11","1,11","1,14","1,14","1,13","1,14","1,16",1.15,1.15,1.15,1.16,1.15,1.16,1.16,1.13,{"v":1.1,"d":"1.10"},{"v":1.1,"d":"1.10"},1.05,1.03,1.04,1.05,1.04,1.05,1.04,1.03,1.02,1.04,1.06,1.06,1.08]
[35282," Marburg-Biedenkopf / Rauschenberg",35282,"1,03","1,03","1,04","1,03","1,02","1,04","1,05","1,06","1,05","1,1","1,1","1,06","1,02","0,99","0,99","1,02","1,02","1,02","1,03","1,03","1,03","0,99","1,01","1,02","1,03","1,09","1,04",{"v":1,"d":"1.00"},"1,05","1,07","1,06","1,07","1,07","1,1","1,1","1,1","1,11","1,08","1,13","1,18","1,14","1,09","1,1","1,09","1,09","1,08","1,08","1,08","1,07","1,1","1,11","1,09","1,11","1,12",1.11,1.11,1.11,1.12,1.11,1.12,1.12,1.09,1.06,1.06,1.02,{"v":1,"d":"1.00"},1.01,1.02,1.01,1.01,1.01,{"v":1,"d":"1.00"},0.99,1.01,1.03,1.03,1.05]
[35327," Vogelsbergkreis / Ulrichstein",35327,"0,89","0,89","0,9","0,89","0,88","0,89","0,9","0,9","0,89","0,93","0,93","0,9","0,87","0,85","0,86","0,88","0,88","0,88","0,89","0,89","0,89","0,86","0,88","0,88","0,88","0,92","0,88","0,85","0,89","0,9","0,9","0,91","0,91","0,94","0,93","0,95","0,95","0,92","0,98","1,01","0,98","0,93","0,94","0,93","0,93","0,92","0,92","0,92","0,92","0,94","0,94","0,93","0,94","0,95",0.94,0.94,0.94,0.95,0.94,0.95,0.95,0.92,0.91,0.91,0.87,0.86,0.87,0.88,0.86,0.87,0.87,0.86,0.85,0.87,0.88,0.88,0.89]
[35516," Wetteraukreis / Münzenberg",35516,"1,08","1,08","1,1","1,09","1,08","1,09","1,1","1,11","1,1","1,15","1,15","1,11","1,06","1,03","1,03","1,06","1,06","1,06","1,07","1,07","1,07","1,03","1,05","1,06","1,07","1,14","1,09","1,05","1,1","1,12","1,12","1,13","1,13","1,16","1,15","1,15","1,17","1,13","1,19","1,23","1,19","1,14","1,14","1,13","1,14","1,13","1,13","1,13","1,12","1,15","1,16","1,15","1,16","1,18",1.17,1.17,1.17,1.18,1.17,1.18,1.18,1.15,1.12,1.12,1.07,1.04,1.06,1.06,1.05,1.06,1.05,1.04,1.04,1.05,1.07,1.08,{"v":1.1,"d":"1.10"}]
[35630," Lahn-Dill-Kreis / Ehringshausen",35630,"1,1","1,1","1,12","1,1","1,09","1,11","1,12","1,12","1,12","1,17","1,17","1,13","1,08","1,04","1,05","1,08","1,08","1,08","1,09","1,09","1,09","1,05","1,07","1,08","1,09","1,16","1,11","1,07","1,12","1,14","1,14","1,14","1,15","1,17","1,17","1,17","1,19","1,15","1,2","1,25","1,21","1,15","1,16","1,15","1,16","1,15","1,15","1,15","1,14","1,17","1,18","1,17","1,18","1,2",1.19,1.19,1.19,{"v":1.2,"d":"1.20"},1.19,{"v":1.2,"d":"1.20"},{"v":1.2,"d":"1.20"},1.17,1.14,1.14,1.08,1.06,1.07,1.08,1.07,1.08,1.07,1.06,1.05,1.07,1.09,{"v":1.1,"d":"1.10"},1.12]
[35686," Lahn-Dill-Kreis / Dillenburg",35686,{"v":1,"d":"1.00"},{"v":1,"d":"1.00"},"1,01",{"v":1,"d":"1.00"},"0,99",{"v":1,"d":"1.00"},"1,01","1,02","1,01","1,05","1,05","1,02","0,98","0,95","0,96","0,99","0,99","0,99",{"v":1,"d":"1.00"},{"v":1,"d":"1.00"},{"v":1,"d":"1.00"},"0,96","0,98","0,99","0,99","1,05",{"v":1,"d":"1.00"},"0,96","1,01","1,03","1,02","1,03","1,03","1,06","1,06","1,06","1,07","1,04","1,1","1,14","1,1","1,05","1,06","1,05","1,05","1,04","1,04","1,03","1,03","1,06","1,06","1,05","1,06","1,08",1.07,1.07,1.07,1.08,1.07,1.08,1.08,1.05,1.03,1.03,0.99,0.97,0.98,0.99,0.97,0.98,0.98,0.96,0.96,0.97,0.99,0.99,1.01]
[36037," Fulda / Fulda",36037,"1,07","1,06","1,08","1,07","1,06","1,07","1,09","1,09","1,08","1,12","1,12","1,09","1,04","1,01","1,01","1,04","1,04","1,04","1,05","1,05","1,05","1,01","1,04","1,05","1,05","1,11","1,07","1,02","1,08","1,1","1,09","1,1","1,1","1,13","1,12","1,13","1,14","1,1","1,16","1,21","1,17","1,11","1,12","1,11","1,11","1,11","1,11","1,11","1,11","1,14","1,14","1,13","1,14","1,16",1.15,1.14,1.14,1.15,1.14,1.15,1.15,1.12,1.09,1.09,1.04,1.02,1.03,1.03,1.02,1.03,1.02,1.01,1.01,1.02,1.04,1.05,1.07]
[36142," Fulda / Tann",36142,"0,96","0,95","0,97","0,96","0,95","0,97","0,98","0,98","0,97","1,01","1,01","0,98","0,94","0,92","0,92","0,95","0,94","0,95","0,95","0,95","0,95","0,92","0,94","0,95","0,95",{"v":1,"d":"1.00"},"0,96","0,92","0,97","0,98","0,98","0,99","0,99","1,02","1,01","1,02","1,03",{"v":1,"d":"1.00"},"1,05","1,09","1,06","1,01","1,02","1,01","1,01",{"v":1,"d":"1.00"},{"v":1,"d":"1.00"},{"v":1,"d":"1.00"},{"v":1,"d":"1.00"},"1,02","1,03","1,01","1,02","1,04",1.02,1.02,1.02,1.03,1.02,1.03,1.02,{"v":1,"d":"1.00"},0.98,0.98,0.94,0.93,0.94,0.94,0.93,0.93,0.93,0.92,0.92,0.93,0.95,0.95,0.96]
[36211," Hersfeld-Rotenburg / Alheim",36211,"1,06","1,05","1,07","1,06","1,05","1,07","1,08","1,09","1,08","1,13","1,13","1,09","1,05","1,02","1,02","1,05","1,04","1,04","1,05","1,05","1,05","1,01","1,03","1,05","1,06","1,12","1,07","1,03","1,08","1,1","1,1","1,1","1,1","1,13","1,13","1,13","1,14","1,11","1,16","1,21","1,17","1,12","1,13","1,12","1,12","1,11","1,11","1,11","1,11","1,14","1,14","1,13","1,14","1,15",1.14,1.14,1.14,1.15,1.14,1.15,1.15,1.12,1.09,1.08,1.04,1.02,1.03,1.04,1.03,1.04,1.03,1.02,1.02,1.03,1.06,1.06,1.08]
[36286," Hersfeld-Rotenburg / Neuenstein",36286,{"v":1,"d":"1.00"},"0,99","1,01",{"v":1,"d":"1.00"},"0,99",{"v":1,"d":"1.00"},"1,02","1,02","1,01","1,06","1,06","1,02","0,98","0,96","0,96","0,99","0,98","0,99","0,99","0,99","0,99","0,96","0,98","0,99","0,99","1,04",{"v":1,"d":"1.00"},"0,96","1,01","1,03","1,02","1,03","1,03","1,06","1,06","1,06","1,07","1,04","1,1","1,14","1,1","1,05","1,06","1,05","1,05","1,04","1,04","1,04","1,04","1,07","1,07","1,06","1,07","1,08",1.06,1.06,1.06,1.07,1.07,1.08,1.07,1.05,1.02,1.02,0.98,0.96,0.98,0.98,0.97,0.98,0.97,0.96,0.96,0.97,0.99,{"v":1,"d":"1.00"},1.01]
[{"$f":"C2695","v":36399}," Vogelsbergkreis / Freiensteinau",36399,"0,95","0,95","0,96","0,95","0,95","0,96","0,97","0,97","0,96",{"v":1,"d":"1.00"},{"v":1,"d":"1.00"},"0,97","0,94","0,91","0,91","0,94","0,94","0,94","0,95","0,95","0,95","0,91","0,93","0,94","0,94","0,99","0,95","0,92","0,96","0,97","0,97","0,98","0,98","1,01","1,01","1,02","1,02","0,99","1,05","1,08","1,05",{"v":1,"d":"1.00"},"1,01",{"v":1,"d":"1.00"},{"v":1,"d":"1.00"},"0,99","0,99","0,99","0,99","1,01","1,01",{"v":1,"d":"1.00"},"1,01","1,03",1.01,1.01,1.01,1.02,1.01,1.02,1.02,0.99,0.98,0.97,0.94,0.92,0.93,0.94,0.92,0.93,0.93,0.91,0.91,0.93,0.94,0.94,0.96]
[37081," Göttingen / Göttingen",37081,"1,08","1,07","1,09","1,08","1,07","1,09","1,11","1,11","1,11","1,15","1,15","1,11","1,07","1,04","1,04","1,07","1,07","1,07","1,07","1,07","1,07","1,03","1,06","1,07","1,08","1,14","1,09","1,05","1,1","1,12","1,12","1,12","1,12","1,15","1,14","1,14","1,15","1,12","1,18","1,23","1,2","1,14","1,15","1,14","1,14","1,14","1,14","1,14","1,13","1,17","1,17","1,16","1,17","1,18",1.17,1.16,1.16,1.17,1.16,1.18,1.17,1.14,1.11,{"v":1.1,"d":"1.10"},1.06,1.04,1.05,1.06,1.05,1.06,1.05,1.04,1.03,1.05,1.08,1.08,{"v":1.1,"d":"1.10"}]
[37181," Northeim / Hardegsen",37181,"1,04","1,03","1,04","1,03","1,02","1,04","1,06","1,06","1,06","1,1","1,1","1,06","1,02",{"v":1,"d":"1.00"},{"v":1,"d":"1.00"},"1,03","1,03","1,03","1,03","1,03","1,03","0,99","1,02","1,03","1,04","1,09","1,05",{"v":1,"d":"1.00"},"1,05","1,07","1,07","1,07","1,08","1,1","1,1","1,1","1,11","1,08","1,14","1,18","1,15","1,1","1,11","1,1","1,1","1,09","1,09","1,09","1,09","1,12","1,12","1,11","1,11","1,12",1.11,1.11,1.11,1.12,1.11,1.13,1.12,1.09,1.06,1.06,1.02,{"v":1,"d":"1.00"},1.01,1.02,1.01,1.02,1.01,{"v":1,"d":"1.00"},{"v":1,"d":"1.00"},1.02,1.04,1.04,1.06]
[37276," Werra-Meißner-Kreis / Meinhard",37276,"1,03","1,02","1,04","1,03","1,02","1,04","1,05","1,06","1,05","1,09","1,1","1,06","1,02","0,99","0,99","1,02","1,02","1,02","1,02","1,02","1,02","0,98","1,01","1,02","1,03","1,08","1,04",{"v":1,"d":"1.00"},"1,04","1,07","1,06","1,07","1,07","1,1","1,09","1,09","1,11","1,07","1,13","1,18","1,14","1,09","1,1","1,09","1,09","1,08","1,08","1,08","1,08","1,11","1,11","1,1","1,11","1,12",{"v":1.1,"d":"1.10"},{"v":1.1,"d":"1.10"},{"v":1.1,"d":"1.10"},1.11,{"v":1.1,"d":"1.10"},1.12,1.11,1.08,1.05,1.05,1.01,0.99,1.01,1.01,{"v":1,"d":"1.00"},1.01,{"v":1,"d":"1.00"},0.99,0.99,1.01,1.03,1.03,1.05]
[37359," Eichsfeld / Küllstedt",37359,"0,93","0,92","0,93","0,92","0,92","0,93","0,95","0,95","0,94","0,98","0,98","0,95","0,92","0,9","0,9","0,93","0,92","0,92","0,93","0,93","0,93","0,9","0,92","0,93","0,93","0,97","0,93","0,89","0,93","0,95","0,95","0,96","0,96","0,98","0,98","0,99","0,99","0,97","1,02","1,06","1,03","0,98","0,99","0,98","0,98","0,97","0,97","0,97","0,97",{"v":1,"d":"1.00"},{"v":1,"d":"1.00"},"0,99","0,99",{"v":1,"d":"1.00"},0.99,0.98,0.98,0.99,0.99,{"v":1,"d":"1.00"},0.99,0.97,0.95,0.94,0.91,{"v":0.9,"d":"0.90"},0.91,0.92,0.91,0.91,0.91,{"v":0.9,"d":"0.90"},0.89,0.91,0.93,0.93,0.94]
[37586," Northeim / Dassel",37586,"1,05","1,03","1,05","1,04","1,03","1,05","1,07","1,07","1,07","1,11","1,12","1,07","1,03","1,01","1,01","1,04","1,04","1,04","1,04","1,04","1,04",{"v":1,"d":"1.00"},"1,03","1,04","1,05","1,1","1,06","1,01","1,06","1,08","1,08","1,08","1,09","1,11","1,1","1,11","1,12","1,09","1,15","1,2","1,16","1,11","1,12","1,11","1,11","1,1","1,1","1,1","1,1","1,13","1,13","1,12","1,12","1,14",1.12,1.12,1.12,1.13,1.12,1.14,1.13,{"v":1.1,"d":"1.10"},1.07,1.07,1.03,1.01,1.02,1.03,1.02,1.03,1.02,1.01,1.01,1.03,1.05,1.05,1.07]
[37691," Holzminden / Derental",37691,"1,03","1,02","1,03","1,02","1,02","1,04","1,06","1,06","1,06","1,1","1,1","1,06","1,02",{"v":1,"d":"1.00"},{"v":1,"d":"1.00"},"1,03","1,03","1,03","1,03","1,03","1,03","0,99","1,02","1,03","1,04","1,09","1,05",{"v":1,"d":"1.00"},"1,05","1,07","1,07","1,07","1,07","1,1","1,09","1,09","1,11","1,08","1,14","1,18","1,15","1,1","1,11","1,09","1,1","1,09","1,09","1,09","1,08","1,11","1,12","1,1","1,11","1,12",1.11,1.11,1.11,1.12,1.11,1.13,1.12,1.09,1.06,1.06,1.02,{"v":1,"d":"1.00"},1.01,1.02,1.01,1.02,1.02,{"v":1,"d":"1.00"},{"v":1,"d":"1.00"},1.02,1.04,1.04,1.06]
[38122," Braunschweig, Stadt / Braunschweig",38122,"1,07","1,06","1,07","1,06","1,05","1,08","1,1","1,11","1,1","1,15","1,15","1,11","1,06","1,04","1,04","1,07","1,07","1,06","1,06","1,06","1,07","1,03","1,06","1,07","1,08","1,13","1,09","1,04","1,09","1,11","1,11","1,11","1,11","1,14","1,13","1,13","1,14","1,12","1,17","1,23","1,2","1,14","1,15","1,14","1,14","1,14","1,14","1,14","1,13","1,17","1,17","1,16","1,16","1,17",1.15,1.15,1.15,1.16,1.15,1.17,1.16,1.13,1.09,1.09,1.05,1.04,1.04,1.05,1.05,1.05,1.05,1.04,1.03,1.05,1.09,1.09,{"v":1.1,"d":"1.10"}]
[38259," Salzgitter, Stadt / Salzgitter",38259,"1,05","1,03","1,05","1,03","1,03","1,05","1,07","1,08","1,07","1,11","1,12","1,08","1,04","1,02","1,02","1,05","1,04","1,04","1,04","1,04","1,04",{"v":1,"d":"1.00"},"1,03","1,05","1,05","1,1","1,06","1,01","1,06","1,08","1,08","1,08","1,08","1,11","1,1","1,1","1,11","1,09","1,15","1,2","1,17","1,11","1,12","1,11","1,11","1,11","1,1","1,1","1,1","1,13","1,14","1,13","1,13","1,14",1.12,1.12,1.12,1.13,1.12,1.14,1.13,{"v":1.1,"d":"1.10"},1.07,1.06,1.02,1.01,1.02,1.03,1.02,1.03,1.02,1.01,1.01,1.03,1.05,1.05,1.07]
[38324," Wolfenbüttel / Kissenbrück",38324,"1,08","1,06","1,07","1,06","1,06","1,08","1,11","1,11","1,1","1,15","1,15","1,11","1,07","1,05","1,05","1,07","1,07","1,06","1,07","1,07","1,07","1,03","1,06","1,07","1,08","1,13","1,09","1,04","1,09","1,12","1,11","1,12","1,12","1,15","1,14","1,13","1,15","1,12","1,18","1,23","1,2","1,14","1,15","1,15","1,15","1,14","1,14","1,14","1,14","1,17","1,18","1,16","1,16","1,17",1.16,1.16,1.16,1.16,1.16,1.17,1.16,1.13,1.09,1.09,1.05,1.04,1.05,1.06,1.05,1.06,1.05,1.04,1.04,1.06,1.09,1.09,1.11]
[38329," Wolfenbüttel / Wittmar",38329,"1,04","1,03","1,04","1,03","1,02","1,05","1,07","1,08","1,07","1,11","1,11","1,07","1,03","1,02","1,02","1,04","1,04","1,03","1,04","1,04","1,04",{"v":1,"d":"1.00"},"1,03","1,04","1,05","1,09","1,06","1,01","1,06","1,08","1,08","1,08","1,08","1,11","1,1","1,1","1,11","1,09","1,14","1,2","1,16","1,11","1,12","1,11","1,11","1,11","1,1","1,1","1,1","1,13","1,14","1,12","1,12","1,13",1.12,1.12,1.12,1.12,1.12,1.13,1.13,1.09,1.06,1.06,1.02,1.01,1.02,1.03,1.02,1.03,1.02,1.01,1.01,1.03,1.06,1.06,1.07]
[38468," Gifhorn / Ehra-Lessien",38468,"1,05","1,03","1,04","1,03","1,03","1,06","1,08","1,09","1,08","1,13","1,13","1,09","1,05","1,03","1,03","1,06","1,05","1,05","1,05","1,05","1,05","1,01","1,04","1,06","1,06","1,11","1,07","1,02","1,07","1,09","1,09","1,09","1,1","1,12","1,11","1,11","1,12","1,1","1,15","1,21","1,18","1,13","1,14","1,13","1,13","1,12","1,12","1,12","1,12","1,15","1,15","1,14","1,14","1,14",1.13,1.13,1.13,1.13,1.13,1.15,1.14,1.11,1.07,1.07,1.03,1.02,1.03,1.04,1.03,1.04,1.04,1.03,1.02,1.04,1.07,1.07,1.09]
[38470," Gifhorn / Parsau",38470,"1,07","1,05","1,06","1,05","1,04","1,07","1,1","1,1","1,1","1,14","1,14","1,1","1,06","1,04","1,04","1,07","1,06","1,06","1,06","1,06","1,06","1,02","1,05","1,07","1,07","1,12","1,08","1,03","1,08","1,11","1,1","1,11","1,11","1,14","1,13","1,12","1,13","1,11","1,16","1,22","1,19","1,14","1,15","1,14","1,14","1,13","1,13","1,13","1,13","1,16","1,17","1,15","1,15","1,16",1.14,1.14,1.14,1.15,1.15,1.16,1.15,1.12,1.08,1.08,1.04,1.03,1.04,1.05,1.04,1.05,1.05,1.04,1.03,1.05,1.09,1.08,{"v":1.1,"d":"1.10"}]
[38547," Gifhorn / Calberlah",38547,"1,08","1,06","1,07","1,06","1,05","1,08","1,11","1,11","1,11","1,15","1,15","1,11","1,07","1,05","1,05","1,08","1,07","1,07","1,07","1,07","1,07","1,03","1,06","1,08","1,08","1,13","1,09","1,04","1,09","1,12","1,11","1,12","1,12","1,15","1,14","1,13","1,15","1,12","1,18","1,23","1,2","1,15","1,16","1,15","1,15","1,14","1,14","1,14","1,14","1,17","1,18","1,16","1,16","1,17",1.16,1.16,1.16,1.16,1.16,1.17,1.17,1.13,1.09,1.09,1.05,1.04,1.05,1.06,1.05,1.06,1.06,1.05,1.04,1.06,1.09,1.09,1.11]
[38667," Goslar / Bad Harzburg",38667,"0,99","0,98","0,99","0,98","0,97","0,99","1,01","1,02","1,01","1,05","1,05","1,01","0,98","0,96","0,96","0,99","0,99","0,98","0,99","0,99","0,99","0,95","0,98","0,99","0,99","1,03",{"v":1,"d":"1.00"},"0,95",{"v":1,"d":"1.00"},"1,02","1,01","1,02","1,02","1,05","1,04","1,05","1,05","1,03","1,09","1,13","1,1","1,05","1,06","1,05","1,05","1,04","1,04","1,04","1,04","1,07","1,07","1,06","1,06","1,07",1.06,1.06,1.05,1.06,1.06,1.07,1.06,1.03,1.01,{"v":1,"d":"1.00"},0.97,0.96,0.97,0.97,0.96,0.97,0.97,0.96,0.95,0.97,0.99,0.99,1.01]
[38838," Halberstadt / Schlanstedt",38838,"1,07","1,05","1,06","1,05","1,05","1,07","1,09","1,1","1,09","1,14","1,14","1,1","1,06","1,04","1,03","1,06","1,06","1,05","1,05","1,05","1,05","1,02","1,04","1,06","1,07","1,12","1,08","1,03","1,08","1,11","1,1","1,11","1,11","1,14","1,13","1,12","1,14","1,11","1,16","1,22","1,19","1,13","1,14","1,13","1,14","1,13","1,13","1,13","1,13","1,16","1,17","1,15","1,15","1,16",1.14,1.14,1.14,1.15,1.14,1.16,1.15,1.12,1.08,1.08,1.04,1.03,1.04,1.04,1.04,1.05,1.04,1.03,1.02,1.05,1.08,1.08,1.09]
[39116," Magdeburg / Magdeburg",39116,"1,06","1,04","1,05","1,04","1,04","1,07","1,09","1,09","1,09","1,13","1,13","1,09","1,05","1,03","1,03","1,05","1,05","1,04","1,04","1,04","1,05","1,01","1,03","1,05","1,06","1,11","1,07","1,02","1,07","1,1","1,1","1,1","1,1","1,13","1,12","1,12","1,13","1,1","1,16","1,21","1,18","1,13","1,14","1,13","1,13","1,12","1,12","1,13","1,12","1,15","1,16","1,15","1,14","1,15",1.13,1.13,1.13,1.14,1.14,1.15,1.14,1.11,1.07,1.07,1.03,1.02,1.03,1.04,1.03,1.04,1.03,1.02,1.02,1.04,1.07,1.07,1.08]
[39307," Jerichower Land / Tucheim",39307,"1,07","1,05","1,06","1,05","1,05","1,08","1,11","1,11","1,1","1,14","1,15","1,11","1,07","1,05","1,04","1,07","1,06","1,05","1,05","1,05","1,05","1,02","1,05","1,06","1,07","1,12","1,09","1,04","1,09","1,11","1,11","1,12","1,12","1,15","1,14","1,13","1,14","1,12","1,17","1,23","1,2","1,14","1,16","1,15","1,15","1,14","1,14","1,15","1,14","1,17","1,18","1,17","1,16","1,16",1.15,1.15,1.15,1.15,1.15,1.16,1.15,1.12,1.08,1.07,1.04,1.03,1.04,1.05,1.04,1.05,1.04,1.04,1.03,1.05,1.09,1.09,{"v":1.1,"d":"1.10"}]
[39365," Bördekreis / Ummendorf",39365,"1,04","1,02","1,03","1,02","1,02","1,04","1,06","1,07","1,06","1,1","1,11","1,07","1,03","1,01","1,01","1,03","1,03","1,02","1,03","1,03","1,03","0,99","1,02","1,03","1,04","1,08","1,05",{"v":1,"d":"1.00"},"1,05","1,07","1,07","1,07","1,08","1,1","1,1","1,09","1,1","1,08","1,13","1,19","1,15","1,1","1,11","1,1","1,11","1,1","1,1","1,1","1,1","1,13","1,13","1,12","1,12","1,12",1.11,1.11,1.11,1.11,1.11,1.12,1.11,1.08,1.05,1.05,1.01,{"v":1,"d":"1.00"},1.01,1.02,1.01,1.02,1.01,{"v":1,"d":"1.00"},{"v":1,"d":"1.00"},1.02,1.05,1.05,1.06]
[39576," Stendal / Stendal",39576,"1,12","1,09","1,1","1,09","1,09","1,12","1,15","1,15","1,15","1,19","1,19","1,15","1,1","1,09","1,08","1,11","1,11","1,1","1,09","1,09","1,1","1,06","1,09","1,11","1,12","1,17","1,13","1,07","1,13","1,15","1,15","1,15","1,15","1,18","1,17","1,16","1,17","1,15","1,21","1,27","1,24","1,18","1,19","1,19","1,19","1,18","1,18","1,19","1,18","1,22","1,23","1,21","1,21","1,21",{"v":1.2,"d":"1.20"},{"v":1.2,"d":"1.20"},{"v":1.2,"d":"1.20"},{"v":1.2,"d":"1.20"},{"v":1.2,"d":"1.20"},1.21,{"v":1.2,"d":"1.20"},1.16,1.12,1.12,1.08,1.07,1.07,1.08,1.07,1.09,1.08,1.07,1.06,1.09,1.12,1.12,1.14]
[40213," Düsseldorf, Stadt / Düsseldorf",40213,"1,24","1,24","1,26","1,24","1,23","1,25","1,26","1,27","1,27","1,33","1,33","1,27","1,21","1,17","1,18","1,23","1,22","1,23","1,23","1,23","1,23","1,18","1,22","1,24","1,25","1,33","1,26","1,2","1,27","1,29","1,29","1,28","1,28","1,3","1,3","1,3","1,32","1,27","1,35","1,4","1,36","1,29","1,3","1,29","1,29","1,3","1,3","1,29","1,28","1,32","1,32","1,31","1,34","1,37",1.36,1.36,1.36,1.37,1.35,1.38,1.39,1.35,1.31,{"v":1.3,"d":"1.30"},1.23,1.19,{"v":1.2,"d":"1.20"},{"v":1.2,"d":"1.20"},{"v":1.2,"d":"1.20"},1.21,1.21,1.19,1.18,{"v":1.2,"d":"1.20"},1.23,1.24,1.27]
[40589," Düsseldorf, Stadt / Düsseldorf",40589,"1,21","1,21","1,23","1,21","1,2","1,22","1,24","1,24","1,24","1,3","1,3","1,25","1,18","1,14","1,15","1,2","1,2","1,2","1,2","1,21","1,2","1,16","1,19","1,21","1,22","1,3","1,24","1,18","1,24","1,26","1,26","1,26","1,26","1,28","1,28","1,28","1,3","1,25","1,32","1,37","1,33","1,27","1,27","1,26","1,27","1,27","1,27","1,26","1,25","1,29","1,3","1,28","1,31","1,33",1.32,1.33,1.33,1.34,1.32,1.35,1.35,1.31,1.28,1.27,{"v":1.2,"d":"1.20"},1.17,1.18,1.19,1.18,1.19,1.19,1.17,1.16,1.18,1.21,1.21,1.24]
[40627," Düsseldorf, Stadt / Düsseldorf",40627,"1,18","1,18","1,19","1,18","1,17","1,19","1,21","1,21","1,21","1,27","1,27","1,22","1,16","1,12","1,13","1,17","1,17","1,17","1,18","1,18","1,18","1,13","1,16","1,18","1,19","1,26","1,21","1,15","1,21","1,23","1,23","1,23","1,23","1,25","1,25","1,25","1,27","1,23","1,29","1,34","1,3","1,24","1,25","1,24","1,24","1,24","1,24","1,23","1,22","1,26","1,26","1,25","1,27","1,3",1.29,1.29,1.29,{"v":1.3,"d":"1.30"},1.29,1.31,1.31,1.28,1.25,1.24,1.18,1.14,1.16,1.16,1.16,1.17,1.16,1.14,1.14,1.16,1.18,1.19,1.22]
[40883," Mettmann / Ratingen",40883,"1,11","1,11","1,13","1,11","1,1","1,12","1,14","1,14","1,14","1,2","1,2","1,15","1,1","1,07","1,08","1,11","1,11","1,11","1,12","1,12","1,12","1,08","1,11","1,12","1,13","1,19","1,14","1,09","1,14","1,16","1,16","1,16","1,16","1,18","1,18","1,18","1,2","1,16","1,23","1,27","1,24","1,18","1,18","1,17","1,18","1,17","1,17","1,16","1,16","1,19","1,19","1,18","1,2","1,22",1.21,1.21,1.21,1.22,1.21,1.24,1.24,{"v":1.2,"d":"1.20"},1.17,1.17,1.11,1.09,{"v":1.1,"d":"1.10"},{"v":1.1,"d":"1.10"},{"v":1.1,"d":"1.10"},1.11,{"v":1.1,"d":"1.10"},1.08,1.08,{"v":1.1,"d":"1.10"},1.12,1.13,1.15]
[41199," Mönchengladbach, Stadt / Mönchengl",41199,"1,17","1,17","1,18","1,17","1,16","1,18","1,19","1,2","1,2","1,26","1,26","1,2","1,15","1,11","1,12","1,16","1,16","1,16","1,17","1,17","1,17","1,12","1,16","1,17","1,18","1,25","1,19","1,14","1,2","1,22","1,21","1,22","1,22","1,24","1,24","1,24","1,26","1,21","1,28","1,33","1,29","1,23","1,23","1,22","1,23","1,23","1,23","1,21","1,21","1,24","1,25","1,24","1,26","1,28",1.27,1.28,1.28,1.29,1.27,{"v":1.3,"d":"1.30"},{"v":1.3,"d":"1.30"},1.27,1.24,1.23,1.17,1.14,1.15,1.15,1.15,1.16,1.15,1.13,1.13,1.15,1.17,1.18,{"v":1.2,"d":"1.20"}]
[41539," Rhein-Kreis Neuss / Dormagen",41539,"1,2","1,21","1,22","1,21","1,19","1,22","1,23","1,24","1,24","1,3","1,3","1,24","1,18","1,14","1,15","1,19","1,19","1,19","1,2","1,2","1,2","1,15","1,19","1,2","1,22","1,29","1,23","1,18","1,24","1,26","1,26","1,26","1,26","1,28","1,28","1,27","1,3","1,25","1,32","1,37","1,33","1,27","1,27","1,26","1,27","1,27","1,27","1,26","1,25","1,29","1,29","1,28","1,3","1,33",1.32,1.32,1.32,1.33,1.32,1.35,1.35,1.31,1.28,1.27,{"v":1.2,"d":"1.20"},1.17,1.18,1.18,1.18,1.19,1.18,1.16,1.16,1.18,1.21,1.21,1.24]
[42105," Wuppertal, Stadt / Wuppertal",42105,"1,13","1,13","1,14","1,13","1,12","1,13","1,15","1,15","1,15","1,2","1,2","1,15","1,1","1,07","1,08","1,12","1,12","1,12","1,13","1,13","1,13","1,09","1,12","1,13","1,14","1,2","1,14","1,09","1,15","1,17","1,16","1,16","1,16","1,18","1,18","1,19","1,2","1,16","1,23","1,28","1,24","1,18","1,18","1,17","1,18","1,18","1,18","1,17","1,17","1,2","1,2","1,19","1,21","1,24",1.23,1.23,1.23,1.23,1.22,1.25,1.25,1.21,1.18,1.18,1.12,1.09,{"v":1.1,"d":"1.10"},{"v":1.1,"d":"1.10"},{"v":1.1,"d":"1.10"},{"v":1.1,"d":"1.10"},{"v":1.1,"d":"1.10"},1.08,1.08,{"v":1.1,"d":"1.10"},1.12,1.12,1.15]
[42289," Wuppertal, Stadt / Wuppertal",42289,"1,07","1,07","1,08","1,07","1,06","1,07","1,09","1,09","1,09","1,14","1,14","1,09","1,05","1,02","1,03","1,07","1,06","1,07","1,07","1,07","1,07","1,03","1,06","1,07","1,08","1,13","1,08","1,04","1,09","1,1","1,1","1,1","1,11","1,12","1,12","1,13","1,14","1,11","1,17","1,22","1,18","1,12","1,13","1,12","1,12","1,12","1,12","1,11","1,11","1,14","1,14","1,13","1,14","1,17",1.15,1.15,1.15,1.16,1.15,1.18,1.17,1.14,1.12,1.11,1.06,1.04,1.05,1.05,1.05,1.05,1.05,1.03,1.03,1.05,1.06,1.07,1.09]
[42579," Mettmann / Heiligenhaus",42579,"1,09","1,09","1,1","1,09","1,08","1,1","1,11","1,12","1,11","1,17","1,17","1,12","1,07","1,04","1,05","1,09","1,09","1,09","1,1","1,1","1,1","1,06","1,09","1,1","1,1","1,16","1,11","1,06","1,11","1,13","1,13","1,13","1,13","1,15","1,15","1,16","1,17","1,13","1,2","1,24","1,21","1,15","1,16","1,15","1,15","1,15","1,14","1,14","1,13","1,17","1,17","1,16","1,17","1,19",1.18,1.18,1.18,1.19,1.18,1.21,1.21,1.17,1.15,1.14,1.09,1.06,1.07,1.08,1.07,1.08,1.08,1.06,1.06,1.07,1.09,{"v":1.1,"d":"1.10"},1.12]
[44135," Dortmund, Stadt / Dortmund",44135,"1,18","1,18","1,19","1,18","1,17","1,19","1,21","1,21","1,21","1,27","1,26","1,21","1,16","1,12","1,13","1,18","1,17","1,17","1,17","1,18","1,18","1,13","1,17","1,19","1,19","1,26","1,2","1,15","1,21","1,23","1,22","1,22","1,22","1,24","1,23","1,24","1,25","1,21","1,29","1,34","1,3","1,24","1,24","1,23","1,24","1,24","1,24","1,23","1,23","1,26","1,27","1,26","1,28","1,3",1.29,1.29,1.29,{"v":1.3,"d":"1.30"},1.28,1.31,1.31,1.27,1.24,1.23,1.17,1.14,1.14,1.15,1.15,1.16,1.15,1.13,1.13,1.15,1.17,1.18,1.21]
[44289," Dortmund, Stadt / Dortmund",44289,"1,1","1,1","1,11","1,1","1,09","1,11","1,12","1,13","1,12","1,18","1,18","1,13","1,08","1,05","1,06","1,1","1,1","1,1","1,1","1,1","1,1","1,06","1,09","1,11","1,11","1,17","1,12","1,07","1,12","1,14","1,14","1,14","1,14","1,16","1,16","1,16","1,18","1,14","1,21","1,25","1,22","1,16","1,17","1,16","1,16","1,16","1,16","1,15","1,15","1,18","1,18","1,17","1,18","1,2",1.19,1.19,1.19,{"v":1.2,"d":"1.20"},1.19,1.21,1.21,1.18,1.15,1.15,1.09,1.07,1.08,1.08,1.08,1.08,1.08,1.07,1.06,1.08,{"v":1.1,"d":"1.10"},1.11,1.13]
[44577," Recklinghausen / Castrop-Rauxel",44577,"1,13","1,13","1,14","1,12","1,11","1,13","1,15","1,16","1,15","1,21","1,21","1,16","1,11","1,08","1,09","1,13","1,12","1,13","1,13","1,13","1,13","1,09","1,12","1,13","1,14","1,2","1,15","1,1","1,15","1,17","1,17","1,17","1,17","1,19","1,19","1,19","1,21","1,17","1,24","1,29","1,25","1,19","1,2","1,19","1,19","1,19","1,19","1,18","1,17","1,21","1,21","1,2","1,21","1,24",1.23,1.23,1.23,1.23,1.22,1.25,1.25,1.21,1.18,1.18,1.12,{"v":1.1,"d":"1.10"},{"v":1.1,"d":"1.10"},1.11,1.11,1.11,1.11,1.09,1.09,1.11,1.13,1.14,1.16]
[44795," Bochum, Stadt / Bochum",44795,"1,14","1,14","1,15","1,14","1,12","1,14","1,16","1,17","1,16","1,22","1,22","1,17","1,12","1,08","1,09","1,14","1,13","1,13","1,14","1,14","1,14","1,1","1,13","1,14","1,15","1,21","1,16","1,11","1,16","1,18","1,18","1,18","1,18","1,2","1,19","1,2","1,21","1,17","1,25","1,29","1,26","1,19","1,2","1,19","1,2","1,2","1,19","1,18","1,18","1,22","1,22","1,21","1,23","1,25",1.24,1.24,1.24,1.25,1.24,1.26,1.26,1.22,{"v":1.2,"d":"1.20"},1.19,1.13,{"v":1.1,"d":"1.10"},1.11,1.12,1.11,1.12,1.12,{"v":1.1,"d":"1.10"},1.09,1.11,1.14,1.14,1.17]
[45130," Essen, Stadt / Essen",45130,"1,18","1,18","1,19","1,17","1,16","1,18","1,2","1,2","1,2","1,26","1,25","1,2","1,15","1,11","1,12","1,17","1,16","1,17","1,17","1,17","1,17","1,13","1,16","1,18","1,19","1,25","1,19","1,14","1,2","1,21","1,21","1,21","1,21","1,22","1,22","1,23","1,24","1,2","1,28","1,33","1,29","1,22","1,23","1,22","1,22","1,23","1,23","1,22","1,21","1,25","1,25","1,24","1,26","1,29",1.28,1.28,1.28,1.29,1.27,{"v":1.3,"d":"1.30"},{"v":1.3,"d":"1.30"},1.26,1.23,1.23,1.16,1.13,1.14,1.14,1.14,1.15,1.14,1.13,1.12,1.14,1.16,1.17,{"v":1.2,"d":"1.20"}]
[45257," Essen, Stadt / Essen",45257,"1,17","1,17","1,18","1,17","1,16","1,18","1,2","1,2","1,2","1,26","1,26","1,21","1,15","1,11","1,12","1,16","1,16","1,16","1,17","1,17","1,17","1,12","1,16","1,17","1,18","1,25","1,2","1,14","1,2","1,22","1,22","1,22","1,22","1,24","1,24","1,24","1,25","1,21","1,28","1,33","1,29","1,23","1,24","1,23","1,23","1,23","1,23","1,22","1,22","1,25","1,26","1,24","1,26","1,29",1.28,1.28,1.28,1.29,1.28,{"v":1.3,"d":"1.30"},{"v":1.3,"d":"1.30"},1.27,1.23,1.23,1.17,1.14,1.15,1.15,1.15,1.16,1.15,1.13,1.13,1.15,1.18,1.18,1.21]
[45473," Mülheim an der Ruhr, Stadt / Mülhe",45473,"1,22","1,22","1,23","1,22","1,2","1,22","1,24","1,25","1,24","1,31","1,3","1,25","1,19","1,15","1,16","1,21","1,2","1,21","1,21","1,21","1,21","1,16","1,2","1,22","1,23","1,3","1,24","1,18","1,25","1,26","1,26","1,26","1,26","1,27","1,27","1,28","1,29","1,25","1,32","1,38","1,34","1,27","1,27","1,27","1,27","1,27","1,27","1,26","1,26","1,3","1,3","1,29","1,31","1,34",1.33,1.33,1.33,1.34,1.33,1.36,1.36,1.32,1.28,1.28,1.21,1.17,1.18,1.18,1.18,1.19,1.19,1.17,1.16,1.18,1.21,1.21,1.24]
[45665," Recklinghausen / Recklinghausen",45665,"1,14","1,14","1,15","1,14","1,13","1,15","1,17","1,18","1,17","1,23","1,23","1,18","1,13","1,09","1,1","1,14","1,14","1,14","1,15","1,15","1,15","1,1","1,14","1,15","1,16","1,22","1,17","1,12","1,17","1,19","1,19","1,19","1,19","1,21","1,21","1,21","1,22","1,19","1,25","1,3","1,27","1,21","1,21","1,2","1,21","1,21","1,2","1,2","1,19","1,23","1,23","1,22","1,23","1,26",1.25,1.25,1.25,1.25,1.24,1.27,1.27,1.23,{"v":1.2,"d":"1.20"},{"v":1.2,"d":"1.20"},1.14,1.11,1.12,1.13,1.12,1.13,1.13,1.11,1.11,1.13,1.15,1.16,1.18]
[45888," Gelsenkirchen, Stadt / Gelsenkirch",45888,"1,23","1,23","1,24","1,22","1,21","1,23","1,25","1,25","1,25","1,31","1,31","1,26","1,19","1,16","1,17","1,21","1,21","1,21","1,21","1,22","1,22","1,17","1,21","1,23","1,24","1,31","1,25","1,19","1,25","1,27","1,27","1,26","1,26","1,28","1,27","1,28","1,29","1,25","1,33","1,38","1,34","1,28","1,28","1,27","1,28","1,28","1,28","1,27","1,27","1,31","1,31","1,3","1,32","1,35",1.34,1.34,1.34,1.35,1.33,1.36,1.36,1.32,1.29,1.28,1.21,1.18,1.18,1.19,1.19,1.19,1.19,1.17,1.17,1.19,1.21,1.22,1.25]
[46145," Oberhausen, Stadt / Oberhausen",46145,"1,19","1,19","1,2","1,19","1,18","1,2","1,22","1,22","1,22","1,28","1,28","1,23","1,17","1,13","1,14","1,19","1,18","1,19","1,19","1,19","1,19","1,14","1,18","1,2","1,21","1,27","1,21","1,16","1,22","1,24","1,24","1,24","1,24","1,25","1,25","1,25","1,27","1,23","1,3","1,35","1,31","1,25","1,25","1,25","1,25","1,25","1,25","1,24","1,24","1,27","1,28","1,27","1,29","1,31",{"v":1.3,"d":"1.30"},{"v":1.3,"d":"1.30"},{"v":1.3,"d":"1.30"},1.31,{"v":1.3,"d":"1.30"},1.33,1.33,1.29,1.26,1.25,1.18,1.15,1.16,1.17,1.16,1.17,1.17,1.15,1.14,1.16,1.19,{"v":1.2,"d":"1.20"},1.23]
[46419," Borken / Isselburg",46419,"1,15","1,15","1,16","1,15","1,14","1,16","1,18","1,19","1,19","1,25","1,25","1,2","1,14","1,11","1,12","1,16","1,16","1,16","1,17","1,17","1,17","1,12","1,15","1,17","1,18","1,24","1,19","1,14","1,19","1,21","1,21","1,21","1,21","1,23","1,23","1,22","1,24","1,21","1,27","1,32","1,29","1,23","1,24","1,22","1,23","1,23","1,22","1,21","1,21","1,24","1,24","1,23","1,25","1,27",1.26,1.26,1.26,1.27,1.27,1.29,{"v":1.3,"d":"1.30"},1.26,1.23,1.22,1.16,1.13,1.14,1.15,1.15,1.16,1.15,1.14,1.13,1.15,1.18,1.18,1.21]
[46537," Wesel / Dinslaken",46537,"1,22","1,22","1,23","1,22","1,2","1,23","1,25","1,25","1,25","1,31","1,31","1,26","1,19","1,16","1,17","1,21","1,21","1,21","1,22","1,22","1,22","1,17","1,21","1,23","1,24","1,31","1,25","1,19","1,25","1,27","1,27","1,27","1,27","1,28","1,28","1,28","1,3","1,26","1,33","1,38","1,34","1,28","1,28","1,27","1,28","1,28","1,28","1,27","1,26","1,3","1,31","1,3","1,32","1,34",1.34,1.34,1.34,1.35,1.33,1.36,1.36,1.32,1.29,1.28,1.21,1.18,1.19,1.19,1.19,{"v":1.2,"d":"1.20"},{"v":1.2,"d":"1.20"},1.18,1.17,1.19,1.22,1.23,1.26]
[47169," Duisburg, Stadt / Duisburg",47169,"1,22","1,22","1,23","1,22","1,2","1,23","1,25","1,25","1,25","1,32","1,31","1,26","1,19","1,16","1,17","1,22","1,21","1,21","1,22","1,22","1,22","1,17","1,21","1,23","1,24","1,31","1,25","1,19","1,25","1,27","1,27","1,27","1,27","1,28","1,28","1,28","1,3","1,26","1,33","1,39","1,35","1,28","1,29","1,28","1,28","1,28","1,28","1,27","1,27","1,3","1,31","1,3","1,32","1,35",1.34,1.34,1.34,1.35,1.34,1.37,1.37,1.33,1.29,1.28,1.21,1.18,1.19,1.19,1.19,{"v":1.2,"d":"1.20"},{"v":1.2,"d":"1.20"},1.18,1.17,1.19,1.22,1.23,1.26]
[47445," Wesel / Moers",47445,"1,19","1,2","1,21","1,2","1,18","1,21","1,23","1,23","1,23","1,29","1,29","1,24","1,18","1,14","1,15","1,19","1,19","1,19","1,2","1,2","1,2","1,15","1,19","1,2","1,22","1,29","1,23","1,17","1,23","1,25","1,25","1,25","1,25","1,27","1,27","1,26","1,28","1,24","1,31","1,36","1,33","1,26","1,27","1,26","1,26","1,26","1,26","1,25","1,25","1,28","1,28","1,27","1,29","1,32",1.31,1.31,1.31,1.32,1.31,1.34,1.34,{"v":1.3,"d":"1.30"},1.27,1.26,{"v":1.2,"d":"1.20"},1.16,1.17,1.18,1.18,1.19,1.18,1.16,1.16,1.18,1.21,1.21,1.24]
[47546," Kleve / Kalkar",47546,"1,17","1,17","1,18","1,17","1,15","1,18","1,2","1,21","1,21","1,27","1,27","1,22","1,16","1,12","1,14","1,18","1,18","1,18","1,18","1,19","1,18","1,13","1,17","1,19","1,2","1,26","1,2","1,15","1,21","1,23","1,22","1,23","1,23","1,24","1,24","1,24","1,26","1,22","1,29","1,34","1,31","1,25","1,25","1,24","1,24","1,24","1,24","1,23","1,22","1,26","1,26","1,25","1,27","1,29",1.28,1.28,1.28,1.29,1.28,1.32,1.32,1.28,1.25,1.24,1.18,1.15,1.16,1.17,1.16,1.17,1.17,1.15,1.15,1.17,1.19,{"v":1.2,"d":"1.20"},1.23]
[47809," Krefeld, Stadt / Krefeld",47809,"1,18","1,19","1,2","1,19","1,17","1,2","1,21","1,22","1,22","1,28","1,28","1,23","1,17","1,13","1,14","1,18","1,18","1,18","1,19","1,19","1,19","1,14","1,17","1,19","1,2","1,27","1,22","1,16","1,22","1,24","1,24","1,24","1,24","1,26","1,26","1,26","1,28","1,24","1,3","1,35","1,31","1,25","1,26","1,25","1,25","1,25","1,25","1,24","1,23","1,27","1,27","1,26","1,28","1,31",{"v":1.3,"d":"1.30"},{"v":1.3,"d":"1.30"},{"v":1.3,"d":"1.30"},1.31,{"v":1.3,"d":"1.30"},1.33,1.33,1.29,1.26,1.25,1.19,1.15,1.16,1.17,1.17,1.18,1.17,1.15,1.15,1.17,1.19,{"v":1.2,"d":"1.20"},1.23]
[48159," Münster, Stadt / Münster",48159,"1,11","1,11","1,12","1,11","1,1","1,12","1,14","1,15","1,15","1,2","1,2","1,16","1,11","1,08","1,09","1,12","1,12","1,12","1,12","1,13","1,12","1,08","1,11","1,13","1,14","1,19","1,14","1,09","1,14","1,16","1,16","1,17","1,17","1,19","1,18","1,18","1,2","1,17","1,23","1,28","1,25","1,19","1,2","1,18","1,19","1,18","1,18","1,17","1,17","1,2","1,21","1,19","1,2","1,22",1.21,1.21,1.21,1.22,1.21,1.24,1.24,{"v":1.2,"d":"1.20"},1.17,1.16,1.11,1.09,{"v":1.1,"d":"1.10"},1.11,{"v":1.1,"d":"1.10"},1.11,1.11,1.09,1.09,1.11,1.14,1.14,1.17]
[48291," Warendorf / Telgte",48291,"1,13","1,13","1,14","1,12","1,11","1,14","1,16","1,17","1,16","1,22","1,22","1,17","1,12","1,09","1,1","1,14","1,13","1,13","1,14","1,14","1,14","1,09","1,13","1,14","1,15","1,21","1,16","1,11","1,16","1,18","1,18","1,18","1,18","1,2","1,2","1,2","1,21","1,18","1,24","1,3","1,26","1,2","1,21","1,2","1,2","1,2","1,2","1,19","1,19","1,22","1,22","1,21","1,22","1,24",1.23,1.23,1.23,1.24,1.23,1.26,1.25,1.22,1.18,1.18,1.13,{"v":1.1,"d":"1.10"},1.11,1.12,1.12,1.13,1.12,1.11,{"v":1.1,"d":"1.10"},1.12,1.15,1.15,1.18]
[48493," Steinfurt / Wettringen",48493,"1,12","1,11","1,12","1,11","1,1","1,13","1,15","1,16","1,15","1,21","1,21","1,16","1,11","1,09","1,09","1,13","1,13","1,13","1,13","1,13","1,13","1,09","1,12","1,14","1,14","1,2","1,15","1,1","1,15","1,17","1,16","1,17","1,17","1,19","1,18","1,18","1,2","1,17","1,23","1,28","1,25","1,2","1,2","1,19","1,19","1,19","1,19","1,18","1,17","1,21","1,21","1,2","1,21","1,23",1.22,1.22,1.22,1.23,1.22,1.25,1.25,1.21,1.18,1.17,1.12,{"v":1.1,"d":"1.10"},1.11,1.12,1.11,1.12,1.12,{"v":1.1,"d":"1.10"},1.09,1.12,1.14,1.15,1.17]
[48691," Borken / Vreden",48691,"1,15","1,15","1,16","1,15","1,14","1,16","1,18","1,19","1,19","1,25","1,25","1,2","1,14","1,11","1,12","1,16","1,16","1,16","1,17","1,17","1,17","1,12","1,16","1,17","1,18","1,24","1,18","1,13","1,18","1,2","1,2","1,2","1,21","1,22","1,22","1,22","1,23","1,2","1,27","1,32","1,29","1,23","1,23","1,22","1,23","1,22","1,22","1,21","1,21","1,24","1,24","1,23","1,25","1,27",1.26,1.26,1.26,1.27,1.26,1.29,1.29,1.25,1.22,1.21,1.16,1.13,1.14,1.15,1.14,1.15,1.15,1.13,1.12,1.15,1.17,1.18,1.21]
[49124," Osnabrück / Georgsmarienhütte",49124,"1,09","1,09","1,09","1,08","1,07","1,1","1,12","1,12","1,12","1,17","1,17","1,13","1,08","1,06","1,07","1,1","1,1","1,1","1,1","1,1","1,1","1,06","1,09","1,11","1,11","1,16","1,11","1,06","1,11","1,13","1,13","1,13","1,13","1,15","1,15","1,15","1,16","1,13","1,2","1,25","1,22","1,16","1,17","1,15","1,16","1,16","1,15","1,15","1,14","1,18","1,18","1,17","1,18","1,19",1.18,1.18,1.18,1.19,1.18,1.21,{"v":1.2,"d":"1.20"},1.17,1.14,1.13,1.08,1.06,1.07,1.08,1.07,1.08,1.08,1.07,1.06,1.08,1.11,1.11,1.13]
[49201," Osnabrück / Dissen am Teutoburger ",49201,"1,08","1,08","1,09","1,07","1,07","1,09","1,11","1,12","1,11","1,17","1,17","1,12","1,07","1,05","1,06","1,09","1,09","1,09","1,09","1,09","1,09","1,05","1,08","1,1","1,1","1,15","1,11","1,06","1,11","1,13","1,12","1,13","1,13","1,15","1,15","1,15","1,16","1,13","1,19","1,24","1,21","1,15","1,16","1,15","1,16","1,15","1,15","1,14","1,14","1,17","1,17","1,16","1,17","1,18",1.17,1.17,1.17,1.18,1.18,{"v":1.2,"d":"1.20"},1.19,1.16,1.13,1.13,1.08,1.06,1.07,1.08,1.07,1.08,1.08,1.06,1.05,1.08,{"v":1.1,"d":"1.10"},1.11,1.13]
[49328," Osnabrück / Melle",49328,"1,08","1,08","1,08","1,07","1,07","1,09","1,11","1,12","1,12","1,17","1,17","1,12","1,08","1,06","1,06","1,09","1,09","1,09","1,09","1,09","1,09","1,05","1,08","1,1","1,1","1,15","1,11","1,06","1,11","1,13","1,13","1,13","1,13","1,15","1,15","1,15","1,16","1,13","1,19","1,25","1,22","1,16","1,17","1,15","1,16","1,15","1,15","1,15","1,14","1,18","1,18","1,16","1,17","1,19",1.17,1.17,1.17,1.18,1.18,{"v":1.2,"d":"1.20"},1.19,1.16,1.13,1.12,1.08,1.06,1.07,1.08,1.07,1.08,1.08,1.06,1.06,1.08,1.11,1.11,1.13]
[49456," Vechta / Bakum",49456,"1,09","1,08","1,09","1,08","1,07","1,1","1,13","1,13","1,13","1,18","1,18","1,14","1,09","1,07","1,08","1,11","1,11","1,1","1,11","1,11","1,11","1,06","1,1","1,12","1,12","1,16","1,12","1,07","1,12","1,14","1,14","1,14","1,14","1,16","1,16","1,15","1,17","1,14","1,2","1,26","1,23","1,17","1,18","1,17","1,17","1,17","1,16","1,16","1,15","1,19","1,19","1,18","1,18","1,2",1.18,1.18,1.19,1.19,1.19,1.21,1.21,1.17,1.14,1.13,1.09,1.07,1.08,1.09,1.09,{"v":1.1,"d":"1.10"},1.09,1.08,1.07,{"v":1.1,"d":"1.10"},1.13,1.13,1.15]
[49584," Osnabrück / Fürstenau",49584,"1,11","1,1","1,11","1,1","1,09","1,12","1,14","1,15","1,14","1,2","1,2","1,15","1,1","1,08","1,09","1,13","1,12","1,12","1,12","1,12","1,13","1,08","1,11","1,13","1,14","1,18","1,14","1,09","1,13","1,15","1,15","1,16","1,16","1,17","1,17","1,17","1,18","1,16","1,22","1,27","1,25","1,19","1,19","1,18","1,19","1,18","1,18","1,17","1,17","1,2","1,2","1,19","1,2","1,22",1.21,1.21,1.21,1.21,1.21,1.23,1.23,1.19,1.16,1.16,1.11,1.09,1.09,1.11,{"v":1.1,"d":"1.10"},1.11,1.11,1.09,1.09,1.11,1.14,1.14,1.16]
[49770," Emsland / Dohren",49770,"1,11","1,1","1,1","1,09","1,08","1,12","1,14","1,15","1,14","1,2","1,2","1,15","1,1","1,08","1,09","1,13","1,12","1,12","1,12","1,13","1,13","1,08","1,11","1,13","1,14","1,18","1,14","1,09","1,13","1,16","1,15","1,16","1,16","1,18","1,17","1,17","1,18","1,16","1,22","1,27","1,25","1,19","1,2","1,18","1,19","1,18","1,18","1,17","1,17","1,2","1,2","1,19","1,2","1,21",{"v":1.2,"d":"1.20"},{"v":1.2,"d":"1.20"},{"v":1.2,"d":"1.20"},1.21,1.21,1.23,1.23,1.19,1.16,1.16,1.11,1.09,{"v":1.1,"d":"1.10"},1.11,{"v":1.1,"d":"1.10"},1.11,1.11,{"v":1.1,"d":"1.10"},1.09,1.11,1.14,1.14,1.17]
[49779," Emsland / Niederlangen",49779,"1,1","1,1","1,1","1,09","1,08","1,11","1,14","1,15","1,14","1,2","1,2","1,15","1,1","1,09","1,09","1,13","1,13","1,12","1,13","1,13","1,13","1,08","1,12","1,14","1,14","1,18","1,14","1,09","1,13","1,15","1,15","1,16","1,16","1,17","1,17","1,17","1,18","1,16","1,22","1,27","1,25","1,19","1,2","1,18","1,19","1,18","1,18","1,17","1,17","1,2","1,2","1,19","1,2","1,21",{"v":1.2,"d":"1.20"},{"v":1.2,"d":"1.20"},{"v":1.2,"d":"1.20"},1.21,1.21,1.24,1.23,1.19,1.16,1.16,1.11,1.09,{"v":1.1,"d":"1.10"},1.11,1.11,1.12,1.12,{"v":1.1,"d":"1.10"},1.09,1.12,1.15,1.15,1.18]
[50129," Rhein-Erft-Kreis / Bergheim",50129,"1,15","1,16","1,17","1,16","1,15","1,17","1,18","1,18","1,18","1,24","1,24","1,19","1,14","1,1","1,11","1,15","1,15","1,15","1,15","1,16","1,15","1,11","1,14","1,15","1,17","1,24","1,18","1,13","1,19","1,21","1,2","1,21","1,21","1,23","1,23","1,23","1,25","1,21","1,27","1,31","1,28","1,22","1,22","1,21","1,22","1,21","1,21","1,2","1,2","1,23","1,24","1,22","1,24","1,27",1.26,1.26,1.26,1.27,1.26,1.29,1.29,1.25,1.22,1.22,1.15,1.12,1.14,1.14,1.14,1.14,1.14,1.12,1.12,1.14,1.16,1.16,1.19]
[50670," Köln, Stadt / Köln",50670,"1,26","1,27","1,28","1,27","1,25","1,27","1,28","1,29","1,29","1,35","1,35","1,29","1,22","1,18","1,19","1,24","1,24","1,24","1,24","1,24","1,24","1,19","1,24","1,25","1,27","1,35","1,28","1,22","1,29","1,31","1,31","1,3","1,3","1,32","1,32","1,32","1,34","1,29","1,37","1,42","1,37","1,31","1,31","1,3","1,31","1,31","1,31","1,3","1,3","1,34","1,35","1,33","1,36","1,39",1.39,1.39,1.39,1.39,1.38,{"v":1.4,"d":"1.40"},1.41,1.37,1.33,1.32,1.24,{"v":1.2,"d":"1.20"},1.21,1.21,1.22,1.22,1.22,{"v":1.2,"d":"1.20"},1.19,1.21,1.24,1.25,1.28]
[50829," Köln, Stadt / Köln",50829,"1,23","1,24","1,26","1,24","1,22","1,24","1,26","1,26","1,26","1,32","1,32","1,27","1,2","1,16","1,17","1,22","1,21","1,22","1,22","1,22","1,22","1,17","1,21","1,23","1,24","1,32","1,26","1,2","1,27","1,29","1,28","1,28","1,28","1,3","1,3","1,3","1,32","1,27","1,34","1,39","1,35","1,29","1,29","1,28","1,29","1,29","1,29","1,28","1,27","1,31","1,32","1,31","1,33","1,36",1.35,1.36,1.35,1.36,1.35,1.38,1.38,1.34,{"v":1.3,"d":"1.30"},{"v":1.3,"d":"1.30"},1.22,1.19,{"v":1.2,"d":"1.20"},{"v":1.2,"d":"1.20"},{"v":1.2,"d":"1.20"},1.21,{"v":1.2,"d":"1.20"},1.18,1.18,{"v":1.2,"d":"1.20"},1.22,1.23,1.26]
[51067," Köln, Stadt / Köln",51067,"1,22","1,22","1,24","1,23","1,21","1,23","1,25","1,25","1,25","1,31","1,31","1,26","1,19","1,15","1,16","1,2","1,2","1,2","1,21","1,21","1,21","1,16","1,2","1,21","1,23","1,31","1,25","1,19","1,25","1,28","1,27","1,27","1,27","1,29","1,29","1,29","1,31","1,26","1,33","1,38","1,34","1,28","1,28","1,27","1,28","1,28","1,28","1,27","1,26","1,3","1,31","1,3","1,32","1,35",1.34,1.34,1.34,1.35,1.33,1.36,1.36,1.32,1.29,1.28,1.21,1.18,1.19,1.19,1.19,{"v":1.2,"d":"1.20"},1.19,1.17,1.17,1.19,1.21,1.22,1.25]
[51381," Leverkusen, Stadt / Leverkusen",51381,"1,16","1,16","1,18","1,16","1,15","1,17","1,19","1,19","1,19","1,25","1,25","1,2","1,14","1,1","1,11","1,15","1,15","1,15","1,16","1,16","1,16","1,11","1,14","1,16","1,17","1,24","1,18","1,13","1,19","1,21","1,21","1,21","1,21","1,23","1,23","1,23","1,25","1,21","1,27","1,32","1,28","1,22","1,23","1,22","1,22","1,22","1,22","1,21","1,2","1,24","1,24","1,23","1,25","1,27",1.26,1.27,1.26,1.28,1.26,1.29,1.29,1.25,1.22,1.22,1.16,1.13,1.14,1.14,1.14,1.14,1.14,1.12,1.12,1.14,1.16,1.17,1.19]
[51643," Oberbergischer Kreis / Gummersbach",51643,"1,03","1,03","1,04","1,03","1,02","1,04","1,05","1,05","1,05","1,1","1,09","1,06","1,01","0,99","0,99","1,03","1,02","1,03","1,03","1,03","1,03","0,99","1,02","1,03","1,03","1,09","1,04",{"v":1,"d":"1.00"},"1,05","1,06","1,06","1,07","1,07","1,09","1,09","1,1","1,11","1,07","1,13","1,17","1,14","1,09","1,09","1,08","1,08","1,08","1,08","1,07","1,07","1,1","1,1","1,09","1,1","1,12",1.11,1.11,1.11,1.12,1.11,1.13,1.13,{"v":1.1,"d":"1.10"},1.07,1.07,1.02,{"v":1,"d":"1.00"},1.01,1.02,1.01,1.02,1.01,{"v":1,"d":"1.00"},{"v":1,"d":"1.00"},1.01,1.03,1.03,1.05]
[52074," Aachen, Stadt / Aachen",52074,"1,1","1,11","1,12","1,11","1,09","1,11","1,12","1,12","1,12","1,18","1,17","1,13","1,08","1,04","1,05","1,09","1,09","1,1","1,11","1,11","1,11","1,06","1,09","1,1","1,11","1,17","1,12","1,07","1,12","1,14","1,14","1,14","1,14","1,16","1,16","1,17","1,19","1,14","1,21","1,25","1,22","1,16","1,16","1,15","1,15","1,15","1,15","1,14","1,13","1,17","1,17","1,16","1,18","1,21",1.19,1.19,1.19,1.21,1.19,1.22,1.22,1.19,1.17,1.16,{"v":1.1,"d":"1.10"},1.07,1.08,1.09,1.08,1.09,1.09,1.07,1.07,1.08,{"v":1.1,"d":"1.10"},{"v":1.1,"d":"1.10"},1.13]
[52353," Düren / Düren",52353,"1,15","1,16","1,17","1,16","1,15","1,16","1,18","1,18","1,18","1,24","1,24","1,19","1,13","1,09","1,1","1,14","1,14","1,15","1,15","1,16","1,15","1,11","1,14","1,15","1,16","1,23","1,18","1,13","1,18","1,2","1,2","1,2","1,21","1,22","1,23","1,23","1,25","1,2","1,27","1,31","1,27","1,21","1,22","1,21","1,21","1,21","1,21","1,2","1,19","1,23","1,23","1,22","1,24","1,27",1.26,1.26,1.26,1.27,1.26,1.28,1.28,1.25,1.22,1.22,1.15,1.12,1.13,1.14,1.13,1.14,1.14,1.12,1.12,1.13,1.15,1.16,1.19]
[52477," Aachen / Alsdorf",52477,"1,13","1,13","1,15","1,13","1,12","1,14","1,15","1,15","1,15","1,21","1,21","1,16","1,1","1,07","1,08","1,12","1,12","1,12","1,13","1,13","1,13","1,09","1,12","1,13","1,14","1,2","1,15","1,1","1,15","1,17","1,17","1,17","1,17","1,19","1,19","1,2","1,21","1,17","1,24","1,28","1,25","1,18","1,19","1,18","1,18","1,18","1,18","1,17","1,16","1,2","1,2","1,19","1,21","1,24",1.23,1.23,1.23,1.24,1.23,1.25,1.25,1.22,{"v":1.2,"d":"1.20"},1.19,1.13,{"v":1.1,"d":"1.10"},1.11,1.11,1.11,1.11,1.11,1.09,1.09,{"v":1.1,"d":"1.10"},1.12,1.13,1.16]
[53179," Bonn, Stadt / Bonn",53179,"1,2","1,21","1,23","1,21","1,2","1,21","1,23","1,23","1,23","1,29","1,29","1,24","1,18","1,13","1,14","1,18","1,18","1,18","1,19","1,19","1,19","1,14","1,18","1,19","1,21","1,29","1,23","1,17","1,24","1,26","1,25","1,26","1,26","1,28","1,28","1,28","1,3","1,25","1,31","1,36","1,32","1,26","1,26","1,26","1,26","1,26","1,26","1,25","1,25","1,28","1,29","1,28","1,3","1,33",1.32,1.32,1.32,1.33,1.31,1.34,1.34,{"v":1.3,"d":"1.30"},1.27,1.26,1.19,1.16,1.17,1.18,1.17,1.18,1.17,1.15,1.15,1.17,1.19,{"v":1.2,"d":"1.20"},1.23]
[53489," Ahrweiler / Sinzig",53489,"1,2","1,2","1,22","1,21","1,19","1,21","1,22","1,23","1,23","1,28","1,28","1,23","1,17","1,12","1,13","1,17","1,17","1,18","1,18","1,18","1,18","1,14","1,17","1,18","1,2","1,28","1,22","1,17","1,23","1,25","1,25","1,25","1,25","1,28","1,27","1,27","1,29","1,25","1,31","1,36","1,31","1,25","1,26","1,25","1,25","1,25","1,25","1,25","1,24","1,27","1,28","1,27","1,29","1,32",1.31,1.31,1.31,1.32,1.31,1.33,1.33,{"v":1.3,"d":"1.30"},1.26,1.25,1.19,1.15,1.17,1.17,1.17,1.17,1.17,1.15,1.15,1.16,1.19,1.19,1.22]
[53562," Neuwied / Sankt Katharinen",53562,"1,01","1,02","1,03","1,02","1,01","1,02","1,03","1,03","1,03","1,08","1,07","1,04",{"v":1,"d":"1.00"},"0,97","0,97","1,01","1,01","1,01","1,02","1,02","1,02","0,98",{"v":1,"d":"1.00"},"1,01","1,01","1,07","1,02","0,98","1,03","1,04","1,04","1,05","1,05","1,07","1,07","1,08","1,09","1,06","1,12","1,15","1,12","1,07","1,07","1,06","1,06","1,06","1,06","1,05","1,05","1,08","1,08","1,07","1,08","1,1",1.09,1.09,1.09,{"v":1.1,"d":"1.10"},1.09,1.11,1.11,1.08,1.06,1.06,1.01,0.99,{"v":1,"d":"1.00"},{"v":1,"d":"1.00"},0.99,{"v":1,"d":"1.00"},{"v":1,"d":"1.00"},0.98,0.98,0.99,1.01,1.01,1.03]
[53879," Euskirchen / Euskirchen",53879,"1,13","1,14","1,15","1,14","1,13","1,14","1,15","1,16","1,16","1,21","1,21","1,16","1,11","1,07","1,08","1,12","1,12","1,12","1,13","1,13","1,13","1,09","1,12","1,13","1,14","1,21","1,15","1,1","1,16","1,18","1,17","1,18","1,18","1,2","1,2","1,2","1,22","1,18","1,24","1,29","1,25","1,19","1,19","1,18","1,19","1,18","1,18","1,17","1,17","1,2","1,21","1,2","1,22","1,24",1.23,1.23,1.23,1.24,1.23,1.25,1.25,1.22,{"v":1.2,"d":"1.20"},1.19,1.13,{"v":1.1,"d":"1.10"},1.11,1.11,1.11,1.11,1.11,1.09,1.09,{"v":1.1,"d":"1.10"},1.12,1.13,1.15]
[53945," Euskirchen / Blankenheim",53945,"0,94","0,94","0,95","0,94","0,93","0,94","0,95","0,95","0,95","0,99","0,99","0,95","0,92","0,89","0,91","0,93","0,93","0,94","0,95","0,95","0,95","0,91","0,93","0,94","0,94","0,98","0,94","0,91","0,94","0,96","0,95","0,96","0,97","0,98","0,99",{"v":1,"d":"1.00"},"1,01","0,98","1,04","1,07","1,04","0,98","0,99","0,98","0,98","0,97","0,97","0,96","0,96","0,99","0,99","0,98",{"v":1,"d":"1.00"},"1,01",{"v":1,"d":"1.00"},{"v":1,"d":"1.00"},{"v":1,"d":"1.00"},1.01,{"v":1,"d":"1.00"},1.02,1.02,0.99,0.98,0.98,0.94,0.92,0.93,0.93,0.92,0.92,0.92,0.91,0.91,0.92,0.93,0.93,0.95]
[54314," Trier-Saarburg / Baldringen",54314,{"v":1,"d":"1.00"},"1,01","1,03","1,01",{"v":1,"d":"1.00"},"1,01","1,01","1,01","1,01","1,06","1,05","1,02","0,98","0,94","0,95","0,98","0,98","0,99",{"v":1,"d":"1.00"},{"v":1,"d":"1.00"},{"v":1,"d":"1.00"},"0,96","0,98","0,99","0,99","1,05",{"v":1,"d":"1.00"},"0,97","1,01","1,03","1,02","1,03","1,04","1,06","1,06","1,07","1,08","1,04","1,1","1,13","1,1","1,04","1,05","1,04","1,04","1,03","1,03","1,03","1,02","1,05","1,05","1,04","1,06","1,09",1.07,1.07,1.07,1.09,1.07,1.09,1.09,1.06,1.05,1.05,{"v":1,"d":"1.00"},0.97,0.99,0.99,0.98,0.98,0.98,0.96,0.96,0.97,0.98,0.99,1.01]
[54349," Bernkastel-Wittlich / Trittenheim",54349,"1,18","1,19","1,21","1,2","1,18","1,2","1,2","1,2","1,2","1,26","1,26","1,21","1,15","1,1","1,11","1,15","1,15","1,15","1,16","1,17","1,16","1,12","1,15","1,15","1,17","1,26","1,2","1,15","1,21","1,23","1,23","1,24","1,24","1,26","1,27","1,26","1,29","1,24","1,29","1,33","1,29","1,23","1,23","1,23","1,23","1,23","1,23","1,22","1,21","1,24","1,26","1,24","1,27","1,3",1.29,1.29,1.29,{"v":1.3,"d":"1.30"},1.29,1.31,{"v":1.3,"d":"1.30"},1.28,1.25,1.24,1.17,1.14,1.15,1.16,1.15,1.16,1.15,1.13,1.13,1.14,1.16,1.17,{"v":1.2,"d":"1.20"}]
[54429," Trier-Saarburg / Waldweiler",54429,"0,97","0,98","0,99","0,98","0,97","0,98","0,98","0,98","0,98","1,02","1,02","0,99","0,95","0,92","0,93","0,96","0,96","0,96","0,97","0,97","0,97","0,94","0,96","0,96","0,96","1,02","0,97","0,94","0,98","0,99","0,99",{"v":1,"d":"1.00"},{"v":1,"d":"1.00"},"1,02","1,03","1,04","1,05","1,01","1,07","1,1","1,07","1,01","1,02","1,01","1,01",{"v":1,"d":"1.00"},{"v":1,"d":"1.00"},"0,99","0,99","1,02","1,02","1,01","1,03","1,05",1.04,1.04,1.04,1.05,1.04,1.05,1.05,1.03,1.02,1.01,0.97,0.94,0.96,0.96,0.95,0.95,0.95,0.93,0.93,0.94,0.95,0.96,0.98]
[54528," Bernkastel-Wittlich / Salmtal",54528,"1,14","1,15","1,18","1,16","1,15","1,16","1,17","1,17","1,17","1,22","1,22","1,18","1,12","1,07","1,08","1,12","1,12","1,12","1,13","1,14","1,13","1,09","1,12","1,12","1,14","1,22","1,16","1,11","1,17","1,19","1,19","1,2","1,2","1,22","1,23","1,22","1,25","1,2","1,25","1,3","1,26","1,2","1,2","1,19","1,2","1,19","1,19","1,18","1,18","1,21","1,22","1,21","1,23","1,26",1.24,1.25,1.25,1.26,1.25,1.26,1.26,1.23,1.21,{"v":1.2,"d":"1.20"},1.14,1.11,1.12,1.13,1.12,1.12,1.12,{"v":1.1,"d":"1.10"},{"v":1.1,"d":"1.10"},1.11,1.13,1.14,1.16]
[54578," Daun / Oberbettingen",54578,"0,96","0,96","0,98","0,96","0,96","0,97","0,97","0,97","0,97","1,01","1,01","0,98","0,94","0,91","0,92","0,95","0,95","0,96","0,97","0,97","0,97","0,93","0,95","0,96","0,96",{"v":1,"d":"1.00"},"0,96","0,93","0,97","0,98","0,98","0,99","0,99","1,01","1,01","1,02","1,03",{"v":1,"d":"1.00"},"1,06","1,09","1,06",{"v":1,"d":"1.00"},"1,01",{"v":1,"d":"1.00"},{"v":1,"d":"1.00"},{"v":1,"d":"1.00"},"0,99","0,98","0,98","1,01","1,01",{"v":1,"d":"1.00"},"1,02","1,04",1.02,1.02,1.02,1.04,1.02,1.04,1.04,1.02,{"v":1,"d":"1.00"},{"v":1,"d":"1.00"},0.96,0.94,0.95,0.95,0.94,0.94,0.94,0.93,0.93,0.94,0.95,0.95,0.97]
[54610," Bitburg-Prüm / Büdesheim",54610,"0,95","0,95","0,96","0,95","0,94","0,95","0,96","0,96","0,95",{"v":1,"d":"1.00"},"0,99","0,96","0,93","0,9","0,91","0,94","0,94","0,95","0,96","0,96","0,96","0,92","0,94","0,94","0,94","0,99","0,95","0,91","0,95","0,97","0,96","0,97","0,98",{"v":1,"d":"1.00"},{"v":1,"d":"1.00"},"1,01","1,02","0,99","1,05","1,07","1,05","0,99",{"v":1,"d":"1.00"},"0,99","0,99","0,98","0,98","0,97","0,97",{"v":1,"d":"1.00"},"0,99","0,99",{"v":1,"d":"1.00"},"1,02",1.01,1.01,1.01,1.02,1.01,1.03,1.03,{"v":1,"d":"1.00"},0.99,0.99,0.95,0.92,0.94,0.94,0.93,0.93,0.93,0.92,0.92,0.93,0.93,0.94,0.96]
[54689," Bitburg-Prüm / Affler",54689,"0,98","0,99",{"v":1,"d":"1.00"},"0,99","0,98","0,99","0,99","0,99","0,99","1,04","1,03",{"v":1,"d":"1.00"},"0,96","0,93","0,94","0,97","0,97","0,98","0,99","0,99","0,99","0,95","0,97","0,97","0,98","1,03","0,98","0,95","0,99",{"v":1,"d":"1.00"},{"v":1,"d":"1.00"},"1,01","1,01","1,03","1,04","1,05","1,06","1,02","1,08","1,11","1,08","1,03","1,03","1,02","1,02","1,02","1,01","1,01",{"v":1,"d":"1.00"},"1,03","1,03","1,02","1,04","1,06",1.05,1.05,1.05,1.06,1.05,1.07,1.07,1.04,1.03,1.03,0.98,0.96,0.97,0.98,0.96,0.97,0.97,0.95,0.95,0.96,0.97,0.97,0.99]
[55239," Alzey-Worms / Gau-Odernheim",55239,"1,15","1,16","1,18","1,17","1,16","1,17","1,18","1,18","1,18","1,23","1,23","1,18","1,13","1,08","1,08","1,12","1,12","1,12","1,13","1,13","1,13","1,09","1,11","1,12","1,14","1,23","1,17","1,12","1,18","1,2","1,2","1,2","1,21","1,24","1,24","1,23","1,26","1,21","1,26","1,3","1,26","1,2","1,21","1,2","1,21","1,2","1,2","1,2","1,19","1,22","1,23","1,22","1,24","1,27",1.25,1.25,1.25,1.26,1.25,1.26,1.26,1.23,{"v":1.2,"d":"1.20"},{"v":1.2,"d":"1.20"},1.14,1.11,1.12,1.12,1.12,1.12,1.11,{"v":1.1,"d":"1.10"},{"v":1.1,"d":"1.10"},1.11,1.13,1.14,1.16]
[55294," Mainz-Bingen / Bodenheim",55294,"1,19","1,19","1,22","1,21","1,2","1,21","1,22","1,22","1,22","1,27","1,27","1,23","1,17","1,11","1,12","1,16","1,15","1,16","1,16","1,17","1,16","1,12","1,15","1,16","1,18","1,27","1,21","1,16","1,23","1,25","1,25","1,25","1,25","1,29","1,28","1,27","1,3","1,25","1,3","1,35","1,3","1,25","1,25","1,24","1,25","1,24","1,25","1,24","1,24","1,26","1,28","1,27","1,29","1,31",{"v":1.3,"d":"1.30"},{"v":1.3,"d":"1.30"},{"v":1.3,"d":"1.30"},1.31,{"v":1.3,"d":"1.30"},1.31,1.31,1.28,1.25,1.24,1.17,1.14,1.16,1.16,1.15,1.16,1.15,1.13,1.13,1.15,1.17,1.18,{"v":1.2,"d":"1.20"}]
[55442," Bad Kreuznach / Daxweiler",55442,"1,05","1,05","1,07","1,06","1,05","1,06","1,07","1,07","1,06","1,11","1,11","1,07","1,03","0,99","0,99","1,03","1,03","1,03","1,04","1,04","1,04",{"v":1,"d":"1.00"},"1,02","1,03","1,04","1,1","1,05","1,01","1,06","1,08","1,08","1,08","1,09","1,11","1,11","1,12","1,13","1,09","1,15","1,19","1,15","1,09","1,1","1,09","1,09","1,09","1,09","1,08","1,08","1,11","1,11","1,1","1,12","1,14",1.13,1.13,1.13,1.14,1.13,1.14,1.14,1.11,1.09,1.09,1.04,1.01,1.03,1.03,1.02,1.02,1.02,{"v":1,"d":"1.00"},{"v":1,"d":"1.00"},1.02,1.03,1.04,1.05]
[55559," Bad Kreuznach / Bretzenheim",55559,"1,22","1,23","1,25","1,24","1,22","1,23","1,24","1,24","1,24","1,3","1,3","1,25","1,18","1,13","1,14","1,18","1,18","1,18","1,19","1,19","1,19","1,14","1,18","1,18","1,2","1,3","1,24","1,18","1,25","1,27","1,27","1,27","1,27","1,3","1,3","1,3","1,32","1,26","1,32","1,37","1,32","1,26","1,26","1,26","1,27","1,26","1,27","1,26","1,26","1,29","1,3","1,29","1,31","1,34",1.33,1.34,1.33,1.34,1.33,1.34,1.34,1.31,1.28,1.27,{"v":1.2,"d":"1.20"},1.16,1.18,1.18,1.17,1.18,1.17,1.15,1.15,1.17,1.19,{"v":1.2,"d":"1.20"},1.22]
[55599," Alzey-Worms / Gau-Bickelheim",55599,"1,14","1,15","1,17","1,16","1,15","1,16","1,17","1,17","1,17","1,22","1,22","1,17","1,12","1,07","1,07","1,11","1,11","1,11","1,12","1,12","1,12","1,08","1,11","1,11","1,13","1,22","1,16","1,11","1,17","1,19","1,19","1,19","1,2","1,23","1,23","1,22","1,25","1,2","1,25","1,29","1,25","1,19","1,2","1,19","1,2","1,19","1,19","1,19","1,18","1,21","1,22","1,21","1,23","1,25",1.24,1.24,1.24,1.25,1.24,1.25,1.25,1.22,{"v":1.2,"d":"1.20"},1.19,1.13,{"v":1.1,"d":"1.10"},1.11,1.12,1.11,1.11,1.11,1.09,1.09,{"v":1.1,"d":"1.10"},1.12,1.13,1.15]
[55768," Birkenfeld / Hoppstädten-Weiersbac",55768,"1,03","1,04","1,06","1,05","1,04","1,04","1,05","1,05","1,04","1,09","1,09","1,05","1,01","0,97","0,98","1,01","1,01","1,02","1,03","1,03","1,03","0,99","1,01","1,01","1,02","1,09","1,04",{"v":1,"d":"1.00"},"1,05","1,06","1,06","1,07","1,07","1,09","1,1","1,11","1,12","1,08","1,13","1,17","1,13","1,07","1,08","1,07","1,07","1,07","1,07","1,06","1,06","1,09","1,09","1,08","1,1","1,13",1.11,1.11,1.11,1.12,1.11,1.12,1.12,{"v":1.1,"d":"1.10"},1.08,1.08,1.02,{"v":1,"d":"1.00"},1.01,1.02,1.01,1.01,{"v":1,"d":"1.00"},0.99,0.99,{"v":1,"d":"1.00"},1.01,1.02,1.04]
[56133," Rhein-Lahn-Kreis / Fachbach",56133,"1,14","1,15","1,17","1,16","1,14","1,16","1,17","1,17","1,17","1,22","1,22","1,18","1,12","1,08","1,08","1,12","1,12","1,12","1,13","1,13","1,13","1,09","1,12","1,13","1,14","1,22","1,16","1,11","1,17","1,2","1,19","1,2","1,2","1,23","1,22","1,22","1,24","1,2","1,25","1,3","1,26","1,2","1,21","1,2","1,2","1,2","1,2","1,19","1,19","1,22","1,23","1,21","1,23","1,26",1.24,1.25,1.25,1.26,1.24,1.26,1.26,1.23,{"v":1.2,"d":"1.20"},1.19,1.13,1.11,1.12,1.12,1.12,1.12,1.12,{"v":1.1,"d":"1.10"},{"v":1.1,"d":"1.10"},1.11,1.14,1.14,1.16]
[56254," Cochem-Zell / Müden",56254,"1,13","1,13","1,15","1,14","1,13","1,14","1,15","1,15","1,15","1,2","1,2","1,16","1,11","1,06","1,07","1,11","1,1","1,11","1,12","1,12","1,12","1,07","1,1","1,11","1,12","1,2","1,15","1,1","1,15","1,18","1,17","1,18","1,18","1,21","1,21","1,2","1,23","1,18","1,24","1,28","1,24","1,18","1,19","1,18","1,18","1,18","1,18","1,17","1,17","1,19","1,2","1,19","1,21","1,24",1.22,1.22,1.22,1.24,1.22,1.24,1.24,1.21,1.18,1.18,1.12,1.09,1.11,1.11,{"v":1.1,"d":"1.10"},1.11,{"v":1.1,"d":"1.10"},1.08,1.08,{"v":1.1,"d":"1.10"},1.12,1.12,1.15]
[56321," Mayen-Koblenz / Rhens",56321,"1,2","1,2","1,23","1,21","1,2","1,21","1,23","1,23","1,23","1,28","1,28","1,23","1,17","1,12","1,13","1,17","1,17","1,17","1,18","1,18","1,18","1,13","1,16","1,18","1,19","1,28","1,22","1,17","1,23","1,25","1,25","1,25","1,25","1,28","1,28","1,27","1,3","1,25","1,31","1,36","1,31","1,25","1,26","1,25","1,25","1,25","1,25","1,25","1,24","1,27","1,28","1,27","1,29","1,32",1.31,1.31,1.31,1.32,1.31,1.33,1.32,1.29,1.26,1.25,1.19,1.15,1.16,1.17,1.16,1.17,1.16,1.14,1.14,1.16,1.18,1.19,1.21]
[56357," Rhein-Lahn-Kreis / Dornholzhausen",56357,"1,03","1,04","1,05","1,04","1,03","1,04","1,05","1,05","1,05","1,09","1,09","1,06","1,01","0,98","0,99","1,02","1,02","1,02","1,03","1,03","1,03","0,99","1,01","1,02","1,03","1,09","1,04",{"v":1,"d":"1.00"},"1,05","1,07","1,06","1,07","1,07","1,1","1,1","1,1","1,12","1,08","1,14","1,17","1,14","1,08","1,09","1,08","1,08","1,08","1,08","1,07","1,07","1,09","1,1","1,09","1,1","1,12",1.11,1.11,1.11,1.12,1.11,1.13,1.12,{"v":1.1,"d":"1.10"},1.08,1.07,1.02,{"v":1,"d":"1.00"},1.01,1.02,1.01,1.01,1.01,0.99,0.99,1.01,1.02,1.03,1.05]
[56470," Westerwaldkreis / Bad Marienberg",56470,"0,95","0,95","0,96","0,95","0,95","0,96","0,96","0,97","0,96",{"v":1,"d":"1.00"},{"v":1,"d":"1.00"},"0,97","0,94","0,91","0,92","0,95","0,94","0,95","0,96","0,96","0,96","0,92","0,94","0,95","0,95","0,99","0,95","0,92","0,96","0,97","0,97","0,98","0,98",{"v":1,"d":"1.00"},{"v":1,"d":"1.00"},"1,01","1,02","0,99","1,05","1,08","1,05",{"v":1,"d":"1.00"},"1,01","0,99",{"v":1,"d":"1.00"},"0,99","0,99","0,98","0,98","1,01","1,01",{"v":1,"d":"1.00"},"1,01","1,03",1.01,1.01,1.01,1.02,1.01,1.03,1.03,{"v":1,"d":"1.00"},0.99,0.98,0.94,0.92,0.94,0.94,0.93,0.93,0.93,0.92,0.92,0.93,0.94,0.95,0.96]
[56598," Neuwied / Rheinbrohl",56598,"1,15","1,16","1,18","1,16","1,15","1,17","1,18","1,18","1,18","1,23","1,23","1,19","1,13","1,09","1,09","1,13","1,13","1,14","1,14","1,15","1,14","1,1","1,13","1,14","1,15","1,23","1,17","1,12","1,18","1,2","1,2","1,2","1,21","1,23","1,23","1,23","1,25","1,2","1,26","1,31","1,27","1,21","1,21","1,21","1,21","1,21","1,21","1,2","1,19","1,23","1,23","1,22","1,24","1,27",1.25,1.26,1.26,1.27,1.26,1.27,1.27,1.24,1.21,1.21,1.15,1.12,1.13,1.13,1.13,1.13,1.13,1.11,1.11,1.12,1.15,1.15,1.18]
[56743," Mayen-Koblenz / Mendig",56743,"1,11","1,11","1,13","1,12","1,11","1,12","1,13","1,13","1,13","1,18","1,18","1,14","1,09","1,04","1,05","1,09","1,09","1,09","1,1","1,1","1,1","1,06","1,09","1,1","1,11","1,18","1,12","1,08","1,13","1,15","1,15","1,15","1,15","1,18","1,18","1,18","1,2","1,15","1,22","1,26","1,22","1,16","1,16","1,16","1,16","1,16","1,16","1,15","1,14","1,18","1,18","1,17","1,19","1,21",{"v":1.2,"d":"1.20"},{"v":1.2,"d":"1.20"},{"v":1.2,"d":"1.20"},1.21,{"v":1.2,"d":"1.20"},1.22,1.22,1.19,1.16,1.16,{"v":1.1,"d":"1.10"},1.07,1.08,1.09,1.08,1.09,1.08,1.06,1.06,1.08,{"v":1.1,"d":"1.10"},{"v":1.1,"d":"1.10"},1.12]
[56751," Mayen-Koblenz / Polch",56751,"1,05","1,05","1,07","1,05","1,04","1,06","1,06","1,07","1,06","1,11","1,11","1,07","1,03","0,99",{"v":1,"d":"1.00"},"1,03","1,03","1,04","1,05","1,05","1,04",{"v":1,"d":"1.00"},"1,03","1,04","1,04","1,11","1,06","1,02","1,06","1,08","1,08","1,09","1,09","1,11","1,11","1,12","1,13","1,09","1,15","1,19","1,15","1,1","1,1","1,09","1,1","1,09","1,09","1,08","1,08","1,11","1,11","1,1","1,12","1,14",1.13,1.13,1.13,1.14,1.13,1.15,1.14,1.12,{"v":1.1,"d":"1.10"},1.09,1.04,1.02,1.03,1.03,1.02,1.03,1.03,1.01,1.01,1.02,1.04,1.04,1.06]
[56825," Cochem-Zell / Urschmitt",56825,"0,99",{"v":1,"d":"1.00"},"1,01",{"v":1,"d":"1.00"},"0,99",{"v":1,"d":"1.00"},{"v":1,"d":"1.00"},"1,01",{"v":1,"d":"1.00"},"1,05","1,04","1,01","0,97","0,94","0,95","0,98","0,98","0,98","0,99","0,99","0,99","0,96","0,98","0,98","0,99","1,04","0,99","0,96",{"v":1,"d":"1.00"},"1,02","1,01","1,02","1,03","1,05","1,05","1,06","1,07","1,03","1,09","1,13","1,09","1,04","1,04","1,03","1,04","1,03","1,03","1,02","1,02","1,05","1,05","1,04","1,05","1,08",1.06,1.06,1.06,1.07,1.06,1.08,1.08,1.05,1.04,1.03,0.99,0.96,0.98,0.98,0.97,0.97,0.97,0.96,0.96,0.97,0.98,0.98,{"v":1,"d":"1.00"}]
[56869," Rhein-Hunsrück-Kreis / Mastershaus",56869,{"v":1,"d":"1.00"},"1,01","1,02","1,01",{"v":1,"d":"1.00"},"1,01","1,01","1,02","1,01","1,06","1,05","1,02","0,98","0,95","0,96","0,99","0,99","0,99",{"v":1,"d":"1.00"},{"v":1,"d":"1.00"},{"v":1,"d":"1.00"},"0,96","0,98","0,99","0,99","1,05",{"v":1,"d":"1.00"},"0,97","1,01","1,03","1,02","1,03","1,04","1,06","1,06","1,07","1,08","1,04","1,1","1,14","1,1","1,05","1,05","1,04","1,05","1,04","1,04","1,03","1,03","1,06","1,06","1,05","1,07","1,09",1.07,1.07,1.07,1.08,1.07,1.09,1.09,1.06,1.04,1.04,0.99,0.97,0.98,0.99,0.98,0.98,0.98,0.96,0.96,0.97,0.98,0.99,1.01]
[57368," Olpe / Lennestadt",57368,"1,02","1,02","1,03","1,02","1,01","1,03","1,04","1,04","1,04","1,08","1,08","1,05","1,01","0,98","0,99","1,02","1,01","1,02","1,02","1,02","1,02","0,98","1,01","1,02","1,02","1,07","1,03","0,99","1,03","1,05","1,05","1,05","1,06","1,08","1,08","1,08","1,09","1,06","1,12","1,16","1,13","1,07","1,08","1,07","1,08","1,07","1,07","1,06","1,06","1,09","1,09","1,08","1,09","1,11",1.09,1.09,1.09,{"v":1.1,"d":"1.10"},{"v":1.1,"d":"1.10"},1.11,1.11,1.08,1.06,1.06,1.01,0.99,{"v":1,"d":"1.00"},1.01,{"v":1,"d":"1.00"},{"v":1,"d":"1.00"},{"v":1,"d":"1.00"},0.99,0.98,{"v":1,"d":"1.00"},1.02,1.02,1.04]
[57581," Altenkirchen (Westerwald) / Katzwi",57581,"1,02","1,02","1,03","1,02","1,01","1,03","1,04","1,04","1,04","1,08","1,08","1,04",{"v":1,"d":"1.00"},"0,97","0,98","1,01","1,01","1,01","1,02","1,02","1,02","0,98","1,01","1,02","1,02","1,07","1,03","0,99","1,03","1,05","1,05","1,06","1,06","1,08","1,08","1,09","1,1","1,06","1,12","1,16","1,13","1,07","1,08","1,07","1,07","1,07","1,07","1,06","1,06","1,09","1,09","1,08","1,09","1,11",1.09,1.09,1.09,1.11,{"v":1.1,"d":"1.10"},1.11,1.11,1.08,1.06,1.06,1.01,0.99,{"v":1,"d":"1.00"},1.01,{"v":1,"d":"1.00"},{"v":1,"d":"1.00"},{"v":1,"d":"1.00"},0.99,0.98,{"v":1,"d":"1.00"},1.01,1.02,1.04]
[57632," Altenkirchen (Westerwald) / Schürd",57632,"1,06","1,06","1,08","1,07","1,06","1,07","1,08","1,08","1,08","1,13","1,13","1,09","1,04","1,01","1,02","1,05","1,05","1,05","1,06","1,06","1,06","1,02","1,05","1,05","1,06","1,12","1,07","1,03","1,08","1,1","1,1","1,1","1,1","1,13","1,13","1,13","1,15","1,11","1,17","1,21","1,17","1,12","1,12","1,11","1,12","1,11","1,11","1,1","1,1","1,13","1,13","1,12","1,14","1,16",1.14,1.14,1.14,1.16,1.15,1.16,1.16,1.13,1.11,1.11,1.05,1.03,1.04,1.05,1.04,1.04,1.04,1.02,1.02,1.04,1.06,1.06,1.08]
[58099," Hagen, Stadt / Hagen",58099,"1,14","1,13","1,15","1,13","1,12","1,14","1,16","1,16","1,16","1,22","1,22","1,17","1,12","1,08","1,09","1,13","1,13","1,13","1,13","1,14","1,14","1,09","1,12","1,14","1,15","1,21","1,15","1,1","1,16","1,18","1,18","1,18","1,18","1,2","1,2","1,2","1,21","1,18","1,24","1,29","1,26","1,19","1,2","1,19","1,2","1,19","1,19","1,18","1,18","1,22","1,22","1,21","1,22","1,24",1.23,1.23,1.23,1.24,1.23,1.26,1.26,1.22,1.19,1.18,1.13,{"v":1.1,"d":"1.10"},1.11,1.12,1.11,1.12,1.11,{"v":1.1,"d":"1.10"},1.09,1.11,1.14,1.14,1.17]
[58566," Märkischer Kreis / Kierspe",58566,"0,96","0,96","0,97","0,96","0,95","0,97","0,98","0,98","0,98","1,02","1,02","0,98","0,95","0,93","0,94","0,96","0,96","0,97","0,97","0,97","0,97","0,94","0,96","0,97","0,97","1,01","0,97","0,93","0,97","0,99","0,98","0,99",{"v":1,"d":"1.00"},"1,01","1,01","1,03","1,03",{"v":1,"d":"1.00"},"1,07","1,1","1,07","1,01","1,02","1,01","1,01","1,01",{"v":1,"d":"1.00"},{"v":1,"d":"1.00"},{"v":1,"d":"1.00"},"1,03","1,02","1,01","1,03","1,04",1.03,1.03,1.03,1.04,1.03,1.05,1.05,1.02,{"v":1,"d":"1.00"},{"v":1,"d":"1.00"},0.96,0.94,0.95,0.96,0.95,0.95,0.95,0.94,0.93,0.95,0.96,0.97,0.98]
[58710," Märkischer Kreis / Menden",58710,"1,09","1,09","1,1","1,09","1,08","1,1","1,11","1,12","1,11","1,16","1,16","1,12","1,07","1,04","1,05","1,09","1,08","1,08","1,09","1,09","1,09","1,05","1,08","1,09","1,1","1,15","1,1","1,06","1,11","1,13","1,12","1,13","1,13","1,15","1,15","1,15","1,17","1,13","1,2","1,24","1,21","1,15","1,16","1,15","1,15","1,15","1,14","1,14","1,13","1,17","1,17","1,16","1,17","1,19",1.18,1.18,1.18,1.19,1.18,{"v":1.2,"d":"1.20"},{"v":1.2,"d":"1.20"},1.16,1.14,1.13,1.08,1.06,1.07,1.07,1.07,1.07,1.07,1.05,1.05,1.07,1.09,{"v":1.1,"d":"1.10"},1.12]
[59073," Hamm, Stadt / Hamm",59073,"1,13","1,13","1,14","1,13","1,12","1,14","1,16","1,17","1,16","1,22","1,22","1,17","1,12","1,09","1,1","1,13","1,13","1,13","1,13","1,14","1,14","1,09","1,13","1,14","1,15","1,21","1,16","1,11","1,16","1,18","1,18","1,18","1,18","1,2","1,2","1,2","1,21","1,18","1,24","1,3","1,26","1,2","1,21","1,2","1,2","1,2","1,2","1,19","1,19","1,22","1,22","1,21","1,22","1,24",1.23,1.23,1.23,1.24,1.23,1.26,1.25,1.22,1.19,1.18,1.13,{"v":1.1,"d":"1.10"},1.11,1.12,1.11,1.12,1.12,{"v":1.1,"d":"1.10"},{"v":1.1,"d":"1.10"},1.12,1.14,1.15,1.17]
[59387," Coesfeld / Ascheberg",59387,"1,13","1,12","1,13","1,12","1,11","1,14","1,16","1,16","1,16","1,21","1,21","1,17","1,11","1,09","1,09","1,13","1,13","1,13","1,13","1,13","1,13","1,09","1,12","1,13","1,14","1,2","1,15","1,1","1,15","1,18","1,17","1,18","1,18","1,2","1,19","1,19","1,21","1,17","1,24","1,29","1,26","1,2","1,2","1,19","1,2","1,19","1,19","1,18","1,18","1,21","1,22","1,2","1,22","1,24",1.22,1.23,1.23,1.23,1.23,1.25,1.25,1.21,1.18,1.18,1.12,{"v":1.1,"d":"1.10"},1.11,1.12,1.11,1.12,1.12,{"v":1.1,"d":"1.10"},1.09,1.12,1.14,1.15,1.17]
[59759," Hochsauerlandkreis / Arnsberg",59759,"1,09","1,09","1,1","1,09","1,08","1,1","1,11","1,12","1,11","1,17","1,17","1,12","1,07","1,05","1,05","1,09","1,08","1,09","1,09","1,09","1,09","1,05","1,08","1,09","1,1","1,15","1,11","1,06","1,11","1,13","1,13","1,13","1,13","1,15","1,15","1,15","1,17","1,13","1,2","1,24","1,21","1,15","1,16","1,15","1,15","1,15","1,15","1,14","1,14","1,17","1,17","1,16","1,17","1,19",1.18,1.18,1.18,1.19,1.18,{"v":1.2,"d":"1.20"},{"v":1.2,"d":"1.20"},1.16,1.14,1.13,1.08,1.06,1.07,1.07,1.07,1.07,1.07,1.06,1.05,1.07,1.09,{"v":1.1,"d":"1.10"},1.12]
[59929," Hochsauerlandkreis / Brilon",59929,"0,94","0,93","0,94","0,93","0,92","0,94","0,95","0,95","0,95","0,99","0,98","0,95","0,92","0,9","0,91","0,94","0,93","0,94","0,94","0,94","0,94","0,91","0,93","0,94","0,94","0,97","0,93","0,9","0,94","0,95","0,95","0,96","0,96","0,98","0,98","0,99","0,99","0,97","1,03","1,07","1,04","0,98","0,99","0,98","0,98","0,98","0,97","0,97","0,97",{"v":1,"d":"1.00"},"0,99","0,99",{"v":1,"d":"1.00"},"1,01",0.99,0.99,0.99,{"v":1,"d":"1.00"},0.99,1.01,1.01,0.98,0.96,0.96,0.92,0.91,0.92,0.92,0.91,0.92,0.92,{"v":0.9,"d":"0.90"},{"v":0.9,"d":"0.90"},0.92,0.93,0.93,0.95]
[60326," Frankfurt am Main, Stadt / Frankfu",60326,"1,24","1,23","1,26","1,25","1,23","1,24","1,26","1,26","1,25","1,31","1,31","1,26","1,19","1,14","1,15","1,19","1,19","1,19","1,19","1,19","1,19","1,15","1,18","1,2","1,21","1,31","1,24","1,19","1,26","1,28","1,28","1,27","1,27","1,31","1,3","1,3","1,32","1,27","1,33","1,38","1,33","1,27","1,27","1,27","1,28","1,28","1,28","1,27","1,27","1,3","1,32","1,31","1,33","1,36",1.35,1.35,1.34,1.35,1.33,1.35,1.35,1.32,1.28,1.27,{"v":1.2,"d":"1.20"},1.17,1.18,1.18,1.17,1.18,1.17,1.15,1.15,1.17,1.19,{"v":1.2,"d":"1.20"},1.23]
[60489," Frankfurt am Main, Stadt / Frankfu",60489,"1,19","1,19","1,22","1,2","1,19","1,2","1,22","1,22","1,21","1,27","1,27","1,22","1,16","1,11","1,11","1,15","1,15","1,15","1,16","1,16","1,16","1,12","1,15","1,16","1,18","1,26","1,21","1,15","1,22","1,24","1,24","1,24","1,24","1,27","1,27","1,26","1,29","1,24","1,29","1,34","1,3","1,24","1,24","1,24","1,24","1,24","1,24","1,24","1,23","1,26","1,28","1,26","1,28","1,31",{"v":1.3,"d":"1.30"},{"v":1.3,"d":"1.30"},{"v":1.3,"d":"1.30"},1.31,1.29,{"v":1.3,"d":"1.30"},{"v":1.3,"d":"1.30"},1.27,1.24,1.23,1.17,1.14,1.15,1.15,1.15,1.15,1.14,1.13,1.12,1.14,1.17,1.17,1.19]
[61138," Main-Kinzig-Kreis / Niederdorfelde",61138,"1,15","1,15","1,17","1,16","1,15","1,16","1,18","1,18","1,18","1,23","1,23","1,18","1,13","1,08","1,08","1,12","1,12","1,12","1,13","1,13","1,13","1,08","1,11","1,12","1,14","1,22","1,17","1,12","1,18","1,2","1,2","1,2","1,2","1,24","1,23","1,23","1,25","1,2","1,25","1,3","1,26","1,2","1,21","1,2","1,21","1,2","1,2","1,2","1,2","1,22","1,24","1,22","1,24","1,26",1.25,1.25,1.25,1.26,1.25,1.26,1.25,1.23,1.19,1.19,1.13,{"v":1.1,"d":"1.10"},1.12,1.12,1.11,1.12,1.11,{"v":1.1,"d":"1.10"},{"v":1.1,"d":"1.10"},1.11,1.14,1.14,1.16]
[61389," Hochtaunuskreis / Schmitten",61389,"0,96","0,96","0,98","0,97","0,96","0,97","0,97","0,98","0,97","1,01","1,01","0,98","0,94","0,91","0,92","0,95","0,95","0,95","0,96","0,96","0,96","0,92","0,95","0,95","0,95",{"v":1,"d":"1.00"},"0,96","0,93","0,97","0,98","0,98","0,99","0,99","1,02","1,02","1,03","1,03",{"v":1,"d":"1.00"},"1,06","1,09","1,06",{"v":1,"d":"1.00"},"1,01",{"v":1,"d":"1.00"},"1,01",{"v":1,"d":"1.00"},{"v":1,"d":"1.00"},"0,99","0,99","1,02","1,02","1,01","1,02","1,04",1.02,1.02,1.02,1.03,1.02,1.04,1.03,1.01,0.99,0.99,0.95,0.93,0.94,0.95,0.94,0.94,0.94,0.92,0.92,0.93,0.95,0.95,0.97]
[63165," Offenbach / Mühlheim",63165,"1,18","1,18","1,21","1,19","1,18","1,19","1,21","1,21","1,21","1,26","1,26","1,21","1,15","1,1","1,11","1,15","1,14","1,15","1,15","1,15","1,15","1,11","1,14","1,15","1,17","1,25","1,2","1,14","1,21","1,23","1,23","1,23","1,23","1,27","1,26","1,26","1,28","1,23","1,28","1,34","1,29","1,23","1,23","1,23","1,24","1,23","1,23","1,23","1,23","1,25","1,27","1,26","1,27","1,3",1.28,1.29,1.28,1.29,1.28,1.29,1.29,1.26,1.22,1.22,1.16,1.13,1.14,1.14,1.14,1.14,1.13,1.12,1.12,1.13,1.16,1.16,1.19]
[63486," Main-Kinzig-Kreis / Bruchköbel",63486,"1,17","1,17","1,19","1,18","1,17","1,18","1,19","1,2","1,19","1,24","1,25","1,2","1,14","1,1","1,1","1,14","1,13","1,13","1,14","1,14","1,14","1,1","1,13","1,14","1,15","1,24","1,18","1,13","1,2","1,22","1,21","1,22","1,22","1,25","1,25","1,24","1,26","1,22","1,27","1,32","1,28","1,22","1,22","1,22","1,22","1,22","1,22","1,22","1,21","1,24","1,26","1,24","1,26","1,28",1.27,1.27,1.27,1.28,1.27,1.28,1.27,1.25,1.21,{"v":1.2,"d":"1.20"},1.14,1.12,1.13,1.13,1.13,1.13,1.12,1.11,1.11,1.12,1.15,1.15,1.17]
[63628," Main-Kinzig-Kreis / Bad Soden-Salm",63628,"1,12","1,12","1,14","1,13","1,12","1,13","1,15","1,15","1,14","1,19","1,19","1,15","1,1","1,06","1,06","1,09","1,09","1,09","1,1","1,1","1,1","1,06","1,08","1,09","1,11","1,18","1,13","1,08","1,14","1,17","1,16","1,17","1,17","1,2","1,2","1,19","1,21","1,17","1,22","1,27","1,23","1,17","1,18","1,17","1,18","1,17","1,17","1,17","1,17","1,19","1,21","1,19","1,2","1,22",1.21,1.21,1.21,1.22,1.21,1.22,1.21,1.19,1.15,1.15,{"v":1.1,"d":"1.10"},1.07,1.09,1.09,1.08,1.09,1.08,1.07,1.06,1.08,{"v":1.1,"d":"1.10"},1.11,1.13]
[63699," Wetteraukreis / Kefenrod",63699,"1,05","1,04","1,06","1,05","1,04","1,06","1,07","1,07","1,06","1,11","1,11","1,07","1,03","0,99",{"v":1,"d":"1.00"},"1,03","1,02","1,03","1,03","1,03","1,03","0,99","1,02","1,03","1,04","1,1","1,05","1,01","1,06","1,08","1,08","1,08","1,09","1,12","1,11","1,12","1,13","1,09","1,15","1,19","1,15","1,1","1,1","1,1","1,1","1,09","1,09","1,09","1,09","1,11","1,12","1,11","1,12","1,14",1.12,1.12,1.12,1.13,1.12,1.13,1.13,{"v":1.1,"d":"1.10"},1.08,1.07,1.03,1.01,1.02,1.02,1.01,1.02,1.01,{"v":1,"d":"1.00"},{"v":1,"d":"1.00"},1.01,1.03,1.04,1.05]
[63820," Miltenberg / Elsenfeld",63820,"1,19","1,18","1,21","1,2","1,19","1,2","1,21","1,21","1,21","1,25","1,26","1,21","1,15","1,1","1,1","1,14","1,14","1,14","1,15","1,15","1,15","1,1","1,13","1,14","1,16","1,25","1,19","1,14","1,21","1,23","1,23","1,23","1,23","1,27","1,26","1,26","1,28","1,23","1,28","1,33","1,29","1,23","1,23","1,23","1,23","1,23","1,23","1,23","1,22","1,25","1,27","1,26","1,27","1,3",1.28,1.29,1.28,1.29,1.28,1.29,1.28,1.26,1.22,1.21,1.15,1.12,1.14,1.14,1.13,1.14,1.13,1.11,1.11,1.13,1.15,1.16,1.18]
[63860," Aschaffenburg / Rothenbuch",63860,"0,96","0,96","0,98","0,96","0,96","0,97","0,97","0,97","0,97","1,01",{"v":1,"d":"1.00"},"0,97","0,94","0,91","0,92","0,94","0,94","0,94","0,95","0,95","0,95","0,92","0,94","0,94","0,94",{"v":1,"d":"1.00"},"0,96","0,92","0,96","0,98","0,98","0,99","0,99","1,02","1,02","1,02","1,03",{"v":1,"d":"1.00"},"1,05","1,09","1,05",{"v":1,"d":"1.00"},"1,01",{"v":1,"d":"1.00"},{"v":1,"d":"1.00"},"0,99","0,99","0,99","0,99","1,02","1,02","1,01","1,02","1,04",1.02,1.02,1.02,1.03,1.02,1.03,1.02,{"v":1,"d":"1.00"},0.98,0.98,0.94,0.92,0.94,0.94,0.93,0.93,0.93,0.91,0.91,0.93,0.94,0.94,0.96]
[63920," Miltenberg / Großheubach",63920,"1,18","1,17","1,21","1,19","1,18","1,19","1,2","1,2","1,2","1,25","1,25","1,2","1,14","1,09","1,09","1,13","1,13","1,13","1,14","1,14","1,14","1,1","1,12","1,13","1,15","1,24","1,19","1,13","1,2","1,22","1,22","1,22","1,22","1,26","1,26","1,25","1,27","1,22","1,27","1,33","1,28","1,22","1,22","1,22","1,23","1,22","1,22","1,22","1,22","1,24","1,26","1,25","1,26","1,29",1.27,1.28,1.27,1.29,1.27,1.28,1.27,1.25,1.21,{"v":1.2,"d":"1.20"},1.15,1.12,1.13,1.13,1.13,1.13,1.12,1.11,1.11,1.12,1.15,1.15,1.17]
[64291," Darmstadt, Stadt / Darmstadt",64291,"1,2","1,2","1,23","1,21","1,2","1,21","1,22","1,22","1,22","1,27","1,27","1,22","1,16","1,11","1,12","1,16","1,15","1,16","1,16","1,16","1,16","1,12","1,15","1,16","1,18","1,27","1,21","1,15","1,22","1,25","1,24","1,24","1,24","1,28","1,27","1,27","1,29","1,24","1,3","1,35","1,3","1,24","1,24","1,24","1,24","1,24","1,24","1,24","1,24","1,27","1,28","1,27","1,29","1,32",{"v":1.3,"d":"1.30"},1.31,{"v":1.3,"d":"1.30"},1.31,{"v":1.3,"d":"1.30"},1.31,{"v":1.3,"d":"1.30"},1.28,1.24,1.23,1.17,1.14,1.15,1.15,1.15,1.15,1.14,1.12,1.12,1.14,1.16,1.17,1.19]
[64397," Darmstadt-Dieburg / Modautal",64397,"1,05","1,05","1,07","1,06","1,05","1,06","1,07","1,07","1,07","1,11","1,11","1,07","1,03","0,99","0,99","1,02","1,02","1,03","1,03","1,03","1,03",{"v":1,"d":"1.00"},"1,02","1,02","1,03","1,1","1,05","1,01","1,07","1,08","1,08","1,09","1,09","1,12","1,12","1,12","1,14","1,1","1,15","1,19","1,15","1,09","1,1","1,09","1,1","1,09","1,09","1,09","1,08","1,11","1,12","1,11","1,12","1,14",1.13,1.13,1.13,1.14,1.13,1.14,1.13,1.11,1.09,1.08,1.03,1.01,1.02,1.03,1.02,1.02,1.01,{"v":1,"d":"1.00"},{"v":1,"d":"1.00"},1.01,1.03,1.03,1.05]
[64665," Darmstadt-Dieburg / Alsbach-Hähnle",64665,"1,2","1,2","1,23","1,22","1,2","1,21","1,22","1,22","1,22","1,27","1,27","1,23","1,17","1,11","1,12","1,16","1,15","1,16","1,16","1,16","1,16","1,12","1,15","1,16","1,18","1,27","1,21","1,16","1,23","1,25","1,25","1,25","1,25","1,29","1,28","1,28","1,3","1,25","1,3","1,35","1,3","1,24","1,25","1,24","1,25","1,24","1,25","1,24","1,24","1,27","1,28","1,27","1,29","1,32",{"v":1.3,"d":"1.30"},1.31,{"v":1.3,"d":"1.30"},1.32,{"v":1.3,"d":"1.30"},1.31,1.31,1.28,1.25,1.24,1.17,1.14,1.15,1.16,1.15,1.16,1.15,1.13,1.13,1.15,1.17,1.17,{"v":1.2,"d":"1.20"}]
[64753," Odenwaldkreis / Brombachtal",64753,"1,04","1,04","1,06","1,05","1,04","1,05","1,06","1,06","1,05","1,09","1,09","1,06","1,02","0,98","0,98","1,01","1,01","1,01","1,02","1,02","1,02","0,98","1,01","1,01","1,02","1,09","1,04",{"v":1,"d":"1.00"},"1,05","1,07","1,07","1,07","1,08","1,11","1,11","1,11","1,12","1,08","1,14","1,18","1,14","1,08","1,09","1,08","1,08","1,08","1,08","1,07","1,07","1,1","1,11","1,09","1,11","1,13",1.11,1.11,1.11,1.12,1.11,1.12,1.12,1.09,1.07,1.07,1.02,{"v":1,"d":"1.00"},1.01,1.01,{"v":1,"d":"1.00"},1.01,{"v":1,"d":"1.00"},0.99,0.99,{"v":1,"d":"1.00"},1.02,1.02,1.04]
[65187," Wiesbaden / Wiesbaden",65187,"1,21","1,21","1,24","1,22","1,21","1,22","1,23","1,23","1,23","1,28","1,28","1,23","1,17","1,12","1,12","1,17","1,16","1,17","1,17","1,17","1,17","1,13","1,16","1,17","1,19","1,28","1,22","1,16","1,23","1,25","1,25","1,25","1,25","1,28","1,27","1,27","1,29","1,24","1,3","1,35","1,31","1,24","1,25","1,24","1,25","1,25","1,25","1,24","1,24","1,27","1,29","1,27","1,3","1,33",1.31,1.32,1.31,1.32,{"v":1.3,"d":"1.30"},1.32,1.32,1.29,1.25,1.25,1.18,1.14,1.16,1.16,1.15,1.16,1.15,1.13,1.13,1.15,1.17,1.18,{"v":1.2,"d":"1.20"}]
[65346," Rheingau-Taunus-Kreis / Eltville a",65346,"1,03","1,03","1,05","1,04","1,03","1,04","1,05","1,05","1,04","1,09","1,09","1,05","1,01","0,97","0,98","1,01","1,01","1,01","1,02","1,02","1,02","0,98","1,01","1,01","1,02","1,08","1,03",{"v":1,"d":"1.00"},"1,04","1,06","1,06","1,07","1,07","1,1","1,1","1,1","1,11","1,07","1,13","1,17","1,13","1,08","1,08","1,07","1,08","1,07","1,07","1,06","1,06","1,09","1,09","1,08","1,1","1,12",{"v":1.1,"d":"1.10"},{"v":1.1,"d":"1.10"},{"v":1.1,"d":"1.10"},1.12,{"v":1.1,"d":"1.10"},1.12,1.12,1.09,1.07,1.07,1.02,{"v":1,"d":"1.00"},1.01,1.01,{"v":1,"d":"1.00"},1.01,{"v":1,"d":"1.00"},0.99,0.99,{"v":1,"d":"1.00"},1.01,1.02,1.04]
[65462," Groß-Gerau / Ginsheim-Gustavsburg",65462,"1,2","1,2","1,22","1,21","1,2","1,21","1,22","1,22","1,22","1,28","1,28","1,23","1,17","1,11","1,12","1,16","1,16","1,16","1,17","1,17","1,17","1,12","1,15","1,16","1,18","1,27","1,21","1,16","1,23","1,25","1,25","1,25","1,25","1,29","1,28","1,27","1,3","1,25","1,3","1,35","1,3","1,25","1,25","1,24","1,25","1,24","1,25","1,24","1,24","1,27","1,28","1,27","1,29","1,31",{"v":1.3,"d":"1.30"},{"v":1.3,"d":"1.30"},{"v":1.3,"d":"1.30"},1.31,{"v":1.3,"d":"1.30"},1.31,1.31,1.28,1.25,1.24,1.17,1.14,1.16,1.16,1.15,1.16,1.15,1.13,1.13,1.15,1.18,1.18,{"v":1.2,"d":"1.20"}]
[65556," Limburg-Weilburg / Limburg an der ",65556,"1,16","1,16","1,19","1,17","1,16","1,17","1,19","1,19","1,19","1,24","1,24","1,19","1,14","1,09","1,1","1,14","1,14","1,14","1,14","1,15","1,14","1,1","1,13","1,14","1,16","1,24","1,18","1,13","1,19","1,21","1,21","1,21","1,21","1,24","1,24","1,24","1,26","1,21","1,27","1,32","1,27","1,22","1,22","1,21","1,22","1,21","1,22","1,21","1,21","1,24","1,25","1,23","1,25","1,28",1.26,1.27,1.26,1.28,1.26,1.28,1.28,1.25,1.21,1.21,1.15,1.12,1.13,1.13,1.13,1.13,1.13,1.11,1.11,1.13,1.15,1.15,1.18]
[65627," Limburg-Weilburg / Elbtal",65627,"1,08","1,08","1,1","1,08","1,07","1,09","1,1","1,1","1,1","1,15","1,15","1,11","1,06","1,02","1,03","1,06","1,06","1,06","1,07","1,07","1,07","1,03","1,06","1,06","1,07","1,14","1,09","1,05","1,1","1,12","1,11","1,12","1,12","1,15","1,15","1,15","1,17","1,13","1,18","1,23","1,19","1,13","1,14","1,13","1,13","1,13","1,13","1,12","1,12","1,15","1,15","1,14","1,16","1,18",1.16,1.16,1.16,1.17,1.16,1.18,1.18,1.15,1.12,1.12,1.07,1.04,1.06,1.06,1.05,1.06,1.05,1.04,1.04,1.05,1.07,1.08,{"v":1.1,"d":"1.10"}]
[65812," Main-Taunus-Kreis / Bad Soden am T",65812,"1,16","1,16","1,19","1,17","1,16","1,17","1,18","1,19","1,18","1,23","1,23","1,19","1,13","1,09","1,09","1,13","1,13","1,13","1,13","1,14","1,14","1,09","1,12","1,13","1,15","1,23","1,17","1,12","1,19","1,21","1,2","1,21","1,21","1,24","1,24","1,23","1,25","1,21","1,26","1,31","1,27","1,21","1,21","1,21","1,21","1,21","1,21","1,21","1,2","1,23","1,24","1,23","1,25","1,27",1.26,1.26,1.26,1.27,1.26,1.27,1.27,1.24,1.21,{"v":1.2,"d":"1.20"},1.14,1.11,1.12,1.13,1.12,1.12,1.12,{"v":1.1,"d":"1.10"},{"v":1.1,"d":"1.10"},1.12,1.14,1.14,1.17]
[66132," Stadtverband Saarbrücken / Saarbrü",66132,"1,07","1,08","1,11","1,09","1,08","1,09","1,09","1,09","1,09","1,13","1,13","1,09","1,05",{"v":1,"d":"1.00"},"1,01","1,04","1,04","1,05","1,06","1,06","1,06","1,02","1,04","1,04","1,06","1,13","1,08","1,04","1,09","1,11","1,1","1,11","1,11","1,14","1,14","1,15","1,17","1,12","1,17","1,21","1,17","1,11","1,12","1,11","1,11","1,1","1,11","1,1","1,1","1,12","1,13","1,12","1,14","1,17",1.16,1.16,1.16,1.17,1.15,1.17,1.17,1.14,1.13,1.12,1.06,1.03,1.05,1.05,1.04,1.04,1.04,1.02,1.02,1.03,1.04,1.05,1.07]
[66450," Saarpfalz-Kreis / Bexbach",66450,"1,14","1,15","1,17","1,16","1,14","1,15","1,15","1,15","1,15","1,2","1,2","1,16","1,1","1,05","1,06","1,1","1,1","1,1","1,11","1,11","1,11","1,07","1,1","1,1","1,11","1,2","1,14","1,1","1,15","1,17","1,17","1,17","1,17","1,2","1,2","1,21","1,23","1,18","1,24","1,27","1,23","1,17","1,17","1,17","1,17","1,17","1,17","1,16","1,16","1,19","1,2","1,19","1,21","1,24",1.23,1.23,1.23,1.24,1.22,1.24,1.24,1.21,1.19,1.18,1.12,1.09,{"v":1.1,"d":"1.10"},{"v":1.1,"d":"1.10"},1.09,{"v":1.1,"d":"1.10"},1.09,1.07,1.07,1.08,{"v":1.1,"d":"1.10"},1.11,1.13]
[66540," Neunkirchen / Neunkirchen/Saar",66540,"1,12","1,13","1,15","1,14","1,12","1,13","1,13","1,13","1,13","1,18","1,17","1,13","1,08","1,03","1,04","1,08","1,08","1,09","1,1","1,1","1,1","1,05","1,08","1,09","1,1","1,17","1,12","1,07","1,13","1,15","1,14","1,15","1,15","1,18","1,18","1,19","1,2","1,15","1,21","1,25","1,21","1,15","1,15","1,15","1,15","1,15","1,15","1,14","1,14","1,17","1,18","1,17","1,19","1,22",1.21,1.21,1.21,1.22,{"v":1.2,"d":"1.20"},1.22,1.21,1.19,1.17,1.16,{"v":1.1,"d":"1.10"},1.07,1.08,1.08,1.07,1.08,1.07,1.05,1.05,1.06,1.08,1.09,1.11]
[66625," St. Wendel / Nohfelden",66625,"1,03","1,03","1,05","1,04","1,03","1,04","1,04","1,04","1,04","1,08","1,08","1,05",{"v":1,"d":"1.00"},"0,96","0,97","1,01",{"v":1,"d":"1.00"},"1,01","1,02","1,02","1,02","0,98",{"v":1,"d":"1.00"},"1,01","1,01","1,08","1,03","0,99","1,04","1,06","1,05","1,06","1,06","1,09","1,09","1,1","1,11","1,07","1,13","1,16","1,13","1,07","1,07","1,07","1,07","1,06","1,06","1,05","1,05","1,08","1,08","1,07","1,09","1,12",{"v":1.1,"d":"1.10"},{"v":1.1,"d":"1.10"},{"v":1.1,"d":"1.10"},1.11,{"v":1.1,"d":"1.10"},1.12,1.11,1.09,1.08,1.07,1.02,0.99,1.01,1.01,{"v":1,"d":"1.00"},{"v":1,"d":"1.00"},{"v":1,"d":"1.00"},0.98,0.98,0.99,{"v":1,"d":"1.00"},1.01,1.03]
[66822," Saarlouis / Lebach",66822,"1,14","1,15","1,18","1,17","1,15","1,16","1,16","1,16","1,16","1,21","1,21","1,17","1,11","1,06","1,07","1,11","1,11","1,12","1,13","1,13","1,12","1,08","1,11","1,11","1,13","1,21","1,16","1,11","1,17","1,19","1,18","1,19","1,19","1,22","1,22","1,22","1,25","1,19","1,25","1,29","1,25","1,19","1,19","1,18","1,19","1,18","1,18","1,18","1,17","1,2","1,21","1,2","1,22","1,26",1.24,1.25,1.24,1.26,1.24,1.26,1.25,1.23,1.21,{"v":1.2,"d":"1.20"},1.13,{"v":1.1,"d":"1.10"},1.12,1.12,1.11,1.11,1.11,1.09,1.09,{"v":1.1,"d":"1.10"},1.12,1.12,1.15]
[66903," Kusel / Ohmbach",66903,"1,08","1,08","1,11","1,1","1,08","1,09","1,09","1,09","1,09","1,14","1,14","1,1","1,05","1,01","1,01","1,05","1,05","1,05","1,06","1,07","1,06","1,02","1,05","1,05","1,06","1,14","1,08","1,04","1,1","1,11","1,11","1,12","1,12","1,15","1,15","1,15","1,17","1,13","1,18","1,22","1,18","1,12","1,12","1,12","1,12","1,11","1,11","1,11","1,1","1,13","1,14","1,13","1,15","1,18",1.16,1.16,1.16,1.18,1.16,1.18,1.17,1.15,1.13,1.12,1.07,1.04,1.05,1.06,1.05,1.05,1.04,1.03,1.03,1.04,1.05,1.06,1.08]
[66957," Südwestpfalz / Obersimten",66957,"1,05","1,06","1,08","1,07","1,06","1,06","1,06","1,06","1,06","1,11","1,1","1,07","1,02","0,98","0,99","1,02","1,02","1,03","1,04","1,04","1,04",{"v":1,"d":"1.00"},"1,02","1,02","1,03","1,1","1,05","1,01","1,06","1,08","1,08","1,08","1,09","1,12","1,12","1,13","1,14","1,1","1,15","1,18","1,15","1,09","1,09","1,09","1,09","1,08","1,08","1,08","1,07","1,1","1,11","1,1","1,12","1,15",1.13,1.13,1.13,1.14,1.13,1.14,1.14,1.11,{"v":1.1,"d":"1.10"},1.09,1.04,1.01,1.03,1.03,1.02,1.02,1.01,{"v":1,"d":"1.00"},{"v":1,"d":"1.00"},1.01,1.02,1.03,1.05]
[66989," Südwestpfalz / Nünschweiler",66989,"1,05","1,06","1,08","1,07","1,05","1,06","1,06","1,06","1,06","1,1","1,1","1,07","1,02","0,98","0,98","1,02","1,02","1,02","1,03","1,03","1,03","0,99","1,02","1,02","1,03","1,1","1,05","1,01","1,06","1,08","1,07","1,08","1,08","1,11","1,11","1,12","1,14","1,09","1,15","1,18","1,14","1,09","1,09","1,08","1,09","1,08","1,08","1,07","1,07","1,1","1,1","1,09","1,12","1,14",1.13,1.13,1.13,1.14,1.12,1.14,1.13,1.11,1.09,1.09,1.03,1.01,1.02,1.03,1.01,1.02,1.01,0.99,{"v":1,"d":"1.00"},1.01,1.02,1.03,1.04]
[67125," Ludwigshafen am Rhein, Stadt / Dan",67125,"1,21","1,21","1,24","1,23","1,22","1,22","1,23","1,23","1,23","1,28","1,28","1,24","1,17","1,11","1,12","1,16","1,16","1,16","1,17","1,17","1,17","1,12","1,15","1,16","1,18","1,28","1,22","1,17","1,24","1,26","1,26","1,26","1,26","1,3","1,3","1,29","1,32","1,26","1,31","1,36","1,31","1,25","1,25","1,25","1,26","1,25","1,25","1,25","1,24","1,27","1,29","1,28","1,3","1,33",1.31,1.32,1.32,1.33,1.31,1.32,1.32,1.29,1.26,1.25,1.18,1.15,1.17,1.17,1.16,1.17,1.15,1.14,1.14,1.15,1.18,1.18,1.21]
[67161," Bad Dürkheim / Gönnheim",67161,"1,19","1,19","1,23","1,21","1,2","1,21","1,21","1,21","1,21","1,27","1,27","1,22","1,16","1,1","1,11","1,15","1,14","1,15","1,16","1,16","1,16","1,11","1,14","1,15","1,17","1,27","1,21","1,15","1,22","1,25","1,24","1,25","1,25","1,28","1,28","1,27","1,3","1,25","1,29","1,34","1,29","1,24","1,24","1,24","1,24","1,23","1,24","1,23","1,23","1,25","1,27","1,26","1,28","1,31",1.29,{"v":1.3,"d":"1.30"},{"v":1.3,"d":"1.30"},1.31,1.29,{"v":1.3,"d":"1.30"},{"v":1.3,"d":"1.30"},1.27,1.24,1.23,1.17,1.14,1.15,1.16,1.15,1.15,1.14,1.13,1.13,1.14,1.16,1.17,1.19]
[67308," Donnersbergkreis / Biedesheim",67308,"1,11","1,11","1,14","1,13","1,11","1,12","1,13","1,13","1,13","1,18","1,18","1,14","1,08","1,04","1,04","1,08","1,08","1,08","1,09","1,09","1,09","1,05","1,07","1,08","1,09","1,17","1,12","1,07","1,13","1,15","1,15","1,15","1,16","1,19","1,19","1,19","1,21","1,16","1,21","1,25","1,21","1,16","1,16","1,15","1,16","1,15","1,15","1,15","1,14","1,17","1,18","1,17","1,19","1,21",{"v":1.2,"d":"1.20"},{"v":1.2,"d":"1.20"},{"v":1.2,"d":"1.20"},1.21,{"v":1.2,"d":"1.20"},1.21,1.21,1.18,1.16,1.15,1.09,1.07,1.08,1.08,1.08,1.08,1.07,1.06,1.06,1.07,1.09,1.09,1.11]
[67317," Bad Dürkheim / Altleiningen",67317,"1,1","1,11","1,13","1,12","1,11","1,12","1,12","1,12","1,12","1,17","1,17","1,13","1,08","1,03","1,03","1,07","1,07","1,07","1,08","1,08","1,08","1,04","1,07","1,07","1,08","1,16","1,11","1,07","1,12","1,14","1,14","1,15","1,15","1,18","1,18","1,18","1,2","1,15","1,2","1,25","1,2","1,15","1,15","1,15","1,15","1,14","1,14","1,14","1,13","1,16","1,17","1,16","1,18","1,21",1.19,1.19,1.19,{"v":1.2,"d":"1.20"},1.19,{"v":1.2,"d":"1.20"},{"v":1.2,"d":"1.20"},1.17,1.15,1.14,1.09,1.06,1.07,1.08,1.07,1.07,1.06,1.05,1.05,1.06,1.08,1.08,{"v":1.1,"d":"1.10"}]
[67433," Neustadt an der Weinstraße, Stadt ",67433,"1,23","1,24","1,27","1,26","1,24","1,24","1,25","1,25","1,25","1,3","1,3","1,25","1,19","1,13","1,13","1,18","1,18","1,18","1,19","1,19","1,19","1,14","1,17","1,18","1,2","1,31","1,24","1,19","1,26","1,28","1,28","1,27","1,27","1,31","1,31","1,31","1,33","1,27","1,33","1,38","1,33","1,26","1,26","1,26","1,27","1,27","1,27","1,27","1,26","1,29","1,31","1,3","1,32","1,36",1.34,1.35,1.34,1.35,1.33,1.35,1.34,1.32,1.28,1.27,{"v":1.2,"d":"1.20"},1.17,1.18,1.18,1.17,1.18,1.17,1.15,1.15,1.16,1.19,1.19,1.22]
[67489," Südliche Weinstraße / Kirrweiler (",67489,"1,18","1,19","1,22","1,2","1,19","1,2","1,2","1,2","1,2","1,25","1,25","1,21","1,15","1,09","1,1","1,14","1,13","1,14","1,15","1,15","1,15","1,1","1,13","1,14","1,16","1,25","1,19","1,14","1,21","1,23","1,23","1,23","1,23","1,27","1,27","1,26","1,29","1,24","1,28","1,33","1,28","1,23","1,23","1,22","1,23","1,22","1,23","1,22","1,21","1,24","1,26","1,25","1,27","1,3",1.28,1.29,1.29,{"v":1.3,"d":"1.30"},1.28,1.29,1.29,1.26,1.23,1.22,1.16,1.13,1.14,1.15,1.14,1.14,1.13,1.11,1.12,1.13,1.15,1.16,1.18]
[67590," Alzey-Worms / Monsheim",67590,"1,16","1,16","1,19","1,18","1,17","1,17","1,18","1,18","1,18","1,23","1,23","1,19","1,13","1,08","1,08","1,12","1,12","1,13","1,13","1,13","1,13","1,09","1,12","1,12","1,14","1,23","1,17","1,12","1,19","1,21","1,21","1,21","1,21","1,25","1,25","1,24","1,27","1,21","1,26","1,31","1,26","1,21","1,21","1,21","1,21","1,2","1,21","1,2","1,2","1,22","1,24","1,23","1,25","1,27",1.26,1.26,1.26,1.27,1.26,1.27,1.27,1.24,1.21,{"v":1.2,"d":"1.20"},1.14,1.11,1.13,1.13,1.12,1.13,1.12,{"v":1.1,"d":"1.10"},{"v":1.1,"d":"1.10"},1.12,1.14,1.14,1.16]
[67685," Kaiserslautern / Weilerbach",67685,"1,09","1,09","1,12","1,11","1,09","1,1","1,11","1,11","1,1","1,15","1,15","1,11","1,06","1,02","1,02","1,06","1,06","1,06","1,07","1,07","1,07","1,03","1,06","1,06","1,07","1,15","1,1","1,05","1,11","1,13","1,12","1,13","1,13","1,16","1,16","1,16","1,18","1,14","1,19","1,23","1,19","1,13","1,14","1,13","1,13","1,12","1,13","1,12","1,12","1,14","1,15","1,14","1,16","1,19",1.17,1.18,1.17,1.19,1.17,1.19,1.18,1.16,1.14,1.13,1.08,1.05,1.06,1.06,1.05,1.06,1.05,1.03,1.04,1.05,1.06,1.07,1.09]
[67722," Donnersbergkreis / Winnweiler",67722,"1,08","1,08","1,11","1,09","1,08","1,09","1,09","1,09","1,09","1,14","1,14","1,1","1,05","1,01","1,01","1,05","1,05","1,05","1,06","1,06","1,06","1,02","1,05","1,05","1,06","1,14","1,08","1,04","1,1","1,11","1,11","1,12","1,12","1,15","1,15","1,15","1,17","1,12","1,18","1,22","1,18","1,12","1,13","1,12","1,12","1,11","1,12","1,11","1,11","1,13","1,14","1,13","1,15","1,18",1.16,1.16,1.16,1.17,1.16,1.17,1.17,1.14,1.12,1.12,1.06,1.04,1.05,1.05,1.04,1.05,1.04,1.02,1.03,1.04,1.05,1.06,1.08]
[67749," Kusel / Offenbach-Hundheim",67749,"1,13","1,14","1,16","1,15","1,14","1,15","1,15","1,15","1,15","1,2","1,2","1,16","1,11","1,05","1,06","1,1","1,1","1,1","1,11","1,11","1,11","1,07","1,1","1,1","1,12","1,2","1,15","1,1","1,16","1,18","1,17","1,18","1,18","1,21","1,21","1,21","1,23","1,18","1,24","1,28","1,24","1,18","1,18","1,18","1,18","1,17","1,18","1,17","1,16","1,19","1,2","1,19","1,21","1,24",1.23,1.23,1.23,1.24,1.23,1.24,1.24,1.21,1.19,1.18,1.12,1.09,1.11,1.11,{"v":1.1,"d":"1.10"},{"v":1.1,"d":"1.10"},{"v":1.1,"d":"1.10"},1.08,1.08,1.09,1.11,1.12,1.14]
[67821," Donnersbergkreis / Oberndorf",67821,"1,14","1,14","1,17","1,15","1,14","1,15","1,16","1,16","1,16","1,21","1,21","1,17","1,11","1,06","1,07","1,1","1,1","1,11","1,12","1,12","1,12","1,07","1,1","1,11","1,12","1,21","1,15","1,1","1,16","1,18","1,18","1,18","1,19","1,22","1,22","1,21","1,24","1,19","1,24","1,28","1,24","1,19","1,19","1,18","1,19","1,18","1,18","1,18","1,17","1,2","1,21","1,2","1,22","1,25",1.23,1.23,1.23,1.24,1.23,1.24,1.24,1.22,1.19,1.18,1.12,1.09,1.11,1.11,{"v":1.1,"d":"1.10"},1.11,{"v":1.1,"d":"1.10"},1.08,1.08,{"v":1.1,"d":"1.10"},1.12,1.12,1.14]
[68239," Mannheim / Mannheim",68239,"1,22","1,23","1,26","1,25","1,23","1,24","1,25","1,25","1,25","1,3","1,3","1,25","1,19","1,13","1,13","1,17","1,17","1,17","1,18","1,18","1,18","1,13","1,16","1,17","1,2","1,3","1,24","1,18","1,25","1,28","1,27","1,27","1,27","1,32","1,31","1,3","1,33","1,27","1,32","1,37","1,32","1,26","1,27","1,26","1,27","1,26","1,27","1,27","1,26","1,29","1,31","1,29","1,32","1,35",1.33,1.34,1.33,1.34,1.33,1.34,1.33,1.31,1.27,1.26,{"v":1.2,"d":"1.20"},1.16,1.18,1.18,1.17,1.18,1.16,1.15,1.15,1.16,1.19,1.19,1.22]
[68753," Karlsruhe / Waghäusel",68753,"1,21","1,22","1,25","1,24","1,22","1,23","1,24","1,24","1,24","1,29","1,29","1,24","1,18","1,12","1,12","1,16","1,16","1,16","1,17","1,17","1,17","1,13","1,15","1,16","1,18","1,29","1,23","1,17","1,25","1,27","1,26","1,27","1,27","1,31","1,31","1,3","1,33","1,27","1,31","1,36","1,31","1,26","1,26","1,26","1,26","1,25","1,26","1,26","1,25","1,27","1,3","1,28","1,3","1,34",1.32,1.33,1.32,1.33,1.32,1.33,1.32,{"v":1.3,"d":"1.30"},1.26,1.25,1.19,1.15,1.17,1.17,1.16,1.17,1.16,1.14,1.14,1.16,1.18,1.19,1.21]
[69181," Rhein-Neckar-Kreis / Leimen",69181,"1,21","1,21","1,24","1,23","1,21","1,22","1,23","1,23","1,23","1,28","1,28","1,23","1,17","1,11","1,11","1,15","1,15","1,16","1,16","1,17","1,16","1,12","1,15","1,15","1,18","1,28","1,22","1,16","1,23","1,26","1,25","1,26","1,26","1,3","1,29","1,28","1,31","1,26","1,3","1,35","1,3","1,25","1,25","1,25","1,25","1,24","1,25","1,25","1,24","1,27","1,29","1,27","1,3","1,32",1.31,1.31,1.31,1.32,1.31,1.31,1.31,1.28,1.25,1.24,1.18,1.14,1.16,1.16,1.15,1.16,1.15,1.13,1.13,1.15,1.17,1.17,{"v":1.2,"d":"1.20"}]
[69251," Rhein-Neckar-Kreis / Gaiberg",69251,"1,07","1,07","1,1","1,09","1,08","1,08","1,09","1,09","1,08","1,13","1,13","1,09","1,04",{"v":1,"d":"1.00"},{"v":1,"d":"1.00"},"1,04","1,03","1,04","1,05","1,05","1,05","1,01","1,03","1,04","1,05","1,12","1,07","1,03","1,09","1,1","1,1","1,11","1,11","1,15","1,14","1,14","1,16","1,12","1,17","1,21","1,17","1,11","1,12","1,11","1,11","1,1","1,11","1,1","1,1","1,13","1,14","1,13","1,14","1,17",1.15,1.15,1.15,1.16,1.15,1.16,1.15,1.13,1.11,{"v":1.1,"d":"1.10"},1.05,1.03,1.04,1.04,1.03,1.03,1.03,1.01,1.01,1.03,1.04,1.05,1.07]
[69488," Bergstraße / Birkenau",69488,"1,16","1,16","1,2","1,18","1,17","1,18","1,19","1,19","1,19","1,24","1,24","1,19","1,14","1,08","1,09","1,12","1,12","1,12","1,13","1,13","1,13","1,09","1,11","1,12","1,14","1,23","1,18","1,13","1,19","1,21","1,21","1,21","1,21","1,25","1,25","1,24","1,27","1,22","1,26","1,31","1,27","1,21","1,21","1,21","1,22","1,21","1,21","1,21","1,2","1,23","1,25","1,23","1,25","1,28",1.26,1.27,1.26,1.27,1.26,1.27,1.26,1.24,1.21,{"v":1.2,"d":"1.20"},1.14,1.11,1.13,1.13,1.12,1.13,1.12,{"v":1.1,"d":"1.10"},{"v":1.1,"d":"1.10"},1.12,1.14,1.14,1.16]
[70197," Stuttgart / Stuttgart",70197,"0,98","0,99","1,01",{"v":1,"d":"1.00"},"0,99","0,99","0,99","0,99","0,99","1,02","1,02","0,99","0,96","0,91","0,92","0,95","0,95","0,95","0,96","0,96","0,96","0,93","0,94","0,95","0,95","1,02","0,97","0,94","0,99",{"v":1,"d":"1.00"},{"v":1,"d":"1.00"},{"v":1,"d":"1.00"},"1,01","1,04","1,04","1,05","1,06","1,02","1,07","1,1","1,07","1,01","1,02","1,01","1,02",{"v":1,"d":"1.00"},"1,01",{"v":1,"d":"1.00"},{"v":1,"d":"1.00"},"1,03","1,03","1,02","1,04","1,06",1.04,1.04,1.04,1.05,1.04,1.05,1.04,1.02,1.01,{"v":1,"d":"1.00"},0.96,0.94,0.95,0.96,0.94,0.94,0.94,0.92,0.93,0.94,0.95,0.95,0.97]
[70469," Stuttgart / Stuttgart",70469,"1,09","1,09","1,12","1,11","1,1","1,1","1,1","1,1","1,09","1,13","1,13","1,1","1,05",{"v":1,"d":"1.00"},"1,01","1,04","1,04","1,04","1,05","1,05","1,05","1,01","1,03","1,04","1,05","1,13","1,08","1,04","1,1","1,11","1,11","1,12","1,12","1,15","1,15","1,16","1,18","1,13","1,18","1,22","1,17","1,11","1,12","1,12","1,12","1,11","1,11","1,11","1,11","1,13","1,15","1,14","1,16","1,18",1.16,1.17,1.16,1.18,1.16,1.16,1.16,1.14,1.12,1.11,1.06,1.03,1.04,1.04,1.03,1.04,1.03,1.01,1.02,1.03,1.04,1.05,1.06]
[70825," Ludwigsburg / Korntal-Münchingen",70825,"1,11","1,12","1,15","1,13","1,12","1,12","1,12","1,12","1,12","1,16","1,16","1,12","1,07","1,02","1,03","1,06","1,06","1,06","1,07","1,07","1,07","1,03","1,06","1,06","1,07","1,16","1,11","1,06","1,12","1,14","1,14","1,14","1,14","1,18","1,18","1,18","1,2","1,15","1,2","1,24","1,2","1,14","1,14","1,14","1,14","1,13","1,14","1,14","1,13","1,16","1,18","1,16","1,18","1,21",1.19,{"v":1.2,"d":"1.20"},1.19,{"v":1.2,"d":"1.20"},1.19,1.19,1.19,1.16,1.14,1.13,1.08,1.05,1.07,1.06,1.05,1.06,1.05,1.03,1.04,1.05,1.06,1.07,1.09]
[{"$f":"C4999","v":71126}," Böblingen / Gäufelden",71126,"0,99",{"v":1,"d":"1.00"},"1,02","1,01",{"v":1,"d":"1.00"},{"v":1,"d":"1.00"},{"v":1,"d":"1.00"},{"v":1,"d":"1.00"},{"v":1,"d":"1.00"},"1,03","1,03",{"v":1,"d":"1.00"},"0,96","0,92","0,93","0,96","0,95","0,96","0,97","0,97","0,97","0,93","0,95","0,95","0,96","1,03","0,98","0,95",{"v":1,"d":"1.00"},"1,01","1,01","1,02","1,02","1,05","1,06","1,06","1,08","1,03","1,08","1,11","1,08","1,02","1,03","1,02","1,02","1,01","1,02","1,01","1,01","1,03","1,04","1,03","1,05","1,07",1.06,1.06,1.06,1.07,1.05,1.06,1.05,1.03,1.02,1.02,0.97,0.95,0.96,0.96,0.95,0.95,0.95,0.93,0.94,0.94,0.95,0.96,0.97]
[71155," Böblingen / Altdorf",71155,{"v":1,"d":"1.00"},{"v":1,"d":"1.00"},"1,03","1,02","1,01","1,01","1,01","1,01",{"v":1,"d":"1.00"},"1,04","1,03","1,01","0,97","0,93","0,93","0,96","0,96","0,97","0,98","0,97","0,97","0,94","0,96","0,96","0,97","1,03","0,99","0,95",{"v":1,"d":"1.00"},"1,02","1,01","1,02","1,02","1,06","1,06","1,07","1,08","1,04","1,09","1,12","1,08","1,03","1,03","1,03","1,03","1,02","1,02","1,02","1,02","1,04","1,05","1,04","1,06","1,08",1.06,1.06,1.06,1.07,1.06,1.06,1.06,1.04,1.03,1.02,0.97,0.95,0.97,0.97,0.95,0.96,0.95,0.94,0.94,0.95,0.96,0.96,0.98]
[71543," Heilbronn / Wüstenrot",71543,"0,97","0,97","0,99","0,98","0,97","0,98","0,98","0,98","0,98","1,01","1,01","0,98","0,95","0,91","0,91","0,94","0,94","0,94","0,95","0,95","0,95","0,92","0,94","0,94","0,94",{"v":1,"d":"1.00"},"0,96","0,93","0,97","0,99","0,99","0,99",{"v":1,"d":"1.00"},"1,03","1,03","1,04","1,05","1,01","1,06","1,09","1,06",{"v":1,"d":"1.00"},"1,01",{"v":1,"d":"1.00"},"1,01",{"v":1,"d":"1.00"},{"v":1,"d":"1.00"},"0,99","0,99","1,02","1,02","1,01","1,03","1,05",1.03,1.03,1.03,1.04,1.03,1.03,1.03,1.01,0.99,0.99,0.95,0.93,0.94,0.94,0.93,0.93,0.93,0.91,0.92,0.93,0.94,0.94,0.96]
[71640," Ludwigsburg / Ludwigsburg",71640,"1,12","1,12","1,15","1,14","1,13","1,13","1,13","1,13","1,13","1,17","1,17","1,13","1,08","1,03","1,03","1,07","1,06","1,07","1,08","1,08","1,08","1,04","1,06","1,07","1,08","1,17","1,11","1,07","1,13","1,15","1,14","1,15","1,15","1,19","1,19","1,19","1,21","1,16","1,21","1,25","1,2","1,14","1,15","1,15","1,15","1,14","1,15","1,14","1,14","1,17","1,18","1,17","1,19","1,22",{"v":1.2,"d":"1.20"},{"v":1.2,"d":"1.20"},{"v":1.2,"d":"1.20"},1.21,1.19,{"v":1.2,"d":"1.20"},1.19,1.17,1.15,1.14,1.08,1.06,1.07,1.07,1.06,1.06,1.05,1.04,1.04,1.05,1.07,1.08,1.09]
[71729," Ludwigsburg / Erdmannhausen",71729,"1,11","1,11","1,14","1,13","1,12","1,12","1,12","1,12","1,12","1,16","1,16","1,12","1,07","1,02","1,02","1,06","1,06","1,06","1,07","1,07","1,07","1,03","1,05","1,06","1,07","1,16","1,11","1,06","1,12","1,14","1,14","1,14","1,14","1,18","1,18","1,18","1,2","1,15","1,2","1,24","1,2","1,14","1,14","1,14","1,14","1,13","1,14","1,14","1,13","1,16","1,18","1,16","1,18","1,2",1.19,1.19,1.19,{"v":1.2,"d":"1.20"},1.18,1.19,1.18,1.16,1.14,1.13,1.08,1.05,1.07,1.07,1.06,1.06,1.05,1.03,1.04,1.05,1.07,1.07,1.09]
[72116," Tübingen / Mössingen",72116,"1,04","1,04","1,07","1,06","1,05","1,04","1,04","1,04","1,04","1,07","1,07","1,04",{"v":1,"d":"1.00"},"0,95","0,96","0,99","0,99","0,99",{"v":1,"d":"1.00"},{"v":1,"d":"1.00"},{"v":1,"d":"1.00"},"0,97","0,99","0,99",{"v":1,"d":"1.00"},"1,07","1,02","0,98","1,04","1,05","1,05","1,05","1,06","1,09","1,09","1,1","1,12","1,07","1,12","1,15","1,11","1,05","1,06","1,06","1,06","1,05","1,05","1,05","1,05","1,07","1,09","1,08","1,1","1,12",{"v":1.1,"d":"1.10"},{"v":1.1,"d":"1.10"},{"v":1.1,"d":"1.10"},1.11,1.09,{"v":1.1,"d":"1.10"},1.09,1.07,1.06,1.05,{"v":1,"d":"1.00"},0.98,0.99,0.99,0.98,0.98,0.98,0.96,0.96,0.97,0.98,0.99,{"v":1,"d":"1.00"}]
[72218," Calw / Wildberg",72218,"0,98","0,99","1,01",{"v":1,"d":"1.00"},"0,99","0,99","0,99","0,99","0,99","1,02","1,02","0,99","0,95","0,91","0,92","0,95","0,95","0,95","0,96","0,96","0,96","0,93","0,95","0,95","0,95","1,02","0,97","0,94","0,98",{"v":1,"d":"1.00"},{"v":1,"d":"1.00"},{"v":1,"d":"1.00"},"1,01","1,04","1,04","1,05","1,06","1,02","1,07","1,1","1,07","1,01","1,02","1,01","1,01",{"v":1,"d":"1.00"},{"v":1,"d":"1.00"},{"v":1,"d":"1.00"},{"v":1,"d":"1.00"},"1,02","1,03","1,02","1,04","1,06",1.04,1.04,1.04,1.05,1.04,1.05,1.04,1.02,1.01,1.01,0.96,0.94,0.96,0.96,0.94,0.94,0.94,0.92,0.93,0.94,0.94,0.95,0.96]
[72297," Freudenstadt / Seewald",72297,"0,86","0,87","0,88","0,87","0,87","0,87","0,86","0,86","0,86","0,89","0,88","0,86","0,84","0,81","0,81","0,84","0,84","0,84","0,86","0,85","0,85","0,82","0,84","0,84","0,84","0,88","0,84","0,82","0,85","0,87","0,86","0,87","0,87","0,9","0,9","0,92","0,93","0,89","0,94","0,96","0,94","0,88","0,89","0,89","0,89","0,88","0,88","0,87","0,87","0,9","0,9","0,89","0,9","0,92",{"v":0.9,"d":"0.90"},{"v":0.9,"d":"0.90"},{"v":0.9,"d":"0.90"},0.91,{"v":0.9,"d":"0.90"},0.91,0.91,0.89,0.88,0.88,0.84,0.83,0.84,0.84,0.83,0.83,0.83,0.81,0.82,0.82,0.83,0.83,0.84]
[72365," Zollernalbkreis / Ratshausen",72365,"0,92","0,93","0,95","0,94","0,93","0,93","0,92","0,92","0,92","0,95","0,95","0,92","0,89","0,85","0,86","0,89","0,88","0,89","0,9","0,9","0,9","0,87","0,89","0,89","0,89","0,94","0,9","0,88","0,91","0,93","0,92","0,93","0,94","0,97","0,97","0,98","0,99","0,96",{"v":1,"d":"1.00"},"1,03",{"v":1,"d":"1.00"},"0,94","0,95","0,94","0,94","0,93","0,93","0,93","0,93","0,95","0,96","0,95","0,97","0,99",0.97,0.97,0.97,0.98,0.97,0.97,0.97,0.95,0.94,0.94,{"v":0.9,"d":"0.90"},0.88,0.89,{"v":0.9,"d":"0.90"},0.88,0.88,0.88,0.86,0.87,0.87,0.88,0.88,{"v":0.9,"d":"0.90"}]
[72488," Sigmaringen / Sigmaringen",72488,"0,98","0,99","1,01",{"v":1,"d":"1.00"},"0,99","0,99","0,99","0,98","0,98","1,01","1,01","0,98","0,95","0,9","0,91","0,94","0,93","0,94","0,95","0,95","0,95","0,92","0,94","0,94","0,94","1,01","0,96","0,93","0,98","0,99","0,99","0,99",{"v":1,"d":"1.00"},"1,03","1,04","1,05","1,06","1,02","1,06","1,09","1,06",{"v":1,"d":"1.00"},{"v":1,"d":"1.00"},{"v":1,"d":"1.00"},{"v":1,"d":"1.00"},"0,99","0,99","0,99","0,99","1,01","1,03","1,02","1,03","1,06",1.04,1.04,1.04,1.05,1.03,1.04,1.03,1.01,{"v":1,"d":"1.00"},{"v":1,"d":"1.00"},0.95,0.93,0.95,0.94,0.93,0.93,0.93,0.91,0.91,0.92,0.93,0.94,0.95]
[72539," Reutlingen / Pfronstetten",72539,"0,88","0,89","0,9","0,89","0,89","0,89","0,88","0,88","0,88","0,91","0,9","0,88","0,86","0,82","0,83","0,85","0,85","0,86","0,87","0,87","0,87","0,84","0,85","0,85","0,85","0,9","0,86","0,84","0,87","0,89","0,88","0,89","0,9","0,93","0,93","0,94","0,95","0,91","0,96","0,98","0,95","0,9","0,91","0,9","0,91","0,89","0,89","0,89","0,89","0,91","0,92","0,91","0,93","0,94",0.93,0.93,0.92,0.93,0.92,0.93,0.92,{"v":0.9,"d":"0.90"},{"v":0.9,"d":"0.90"},0.89,0.86,0.84,0.86,0.86,0.84,0.84,0.84,0.83,0.83,0.84,0.84,0.85,0.86]
[72654," Esslingen / Neckartenzlingen",72654,"1,11","1,12","1,15","1,14","1,13","1,13","1,13","1,12","1,12","1,16","1,16","1,13","1,08","1,02","1,02","1,06","1,06","1,06","1,07","1,07","1,07","1,03","1,05","1,06","1,07","1,16","1,11","1,07","1,13","1,15","1,14","1,15","1,15","1,19","1,19","1,19","1,21","1,16","1,2","1,24","1,2","1,14","1,14","1,14","1,15","1,14","1,14","1,14","1,14","1,16","1,18","1,17","1,19","1,21",{"v":1.2,"d":"1.20"},{"v":1.2,"d":"1.20"},{"v":1.2,"d":"1.20"},1.21,1.19,1.19,1.19,1.17,1.14,1.13,1.08,1.05,1.07,1.07,1.06,1.06,1.05,1.04,1.04,1.05,1.07,1.07,1.09]
[72766," Reutlingen / Reutlingen",72766,"1,1","1,1","1,14","1,12","1,11","1,11","1,11","1,11","1,11","1,14","1,14","1,11","1,06","1,01","1,01","1,04","1,04","1,05","1,06","1,06","1,06","1,02","1,04","1,04","1,06","1,14","1,09","1,05","1,11","1,13","1,12","1,13","1,13","1,17","1,17","1,17","1,19","1,14","1,19","1,23","1,18","1,12","1,13","1,12","1,13","1,12","1,12","1,12","1,12","1,14","1,16","1,15","1,17","1,19",1.18,1.18,1.18,1.19,1.17,1.17,1.17,1.15,1.13,1.12,1.06,1.04,1.05,1.05,1.04,1.04,1.03,1.02,1.02,1.03,1.05,1.05,1.07]
[73072," Göppingen / Donzdorf",73072,"1,04","1,04","1,07","1,06","1,05","1,05","1,05","1,05","1,04","1,08","1,08","1,05","1,01","0,96","0,96","0,99","0,99",{"v":1,"d":"1.00"},{"v":1,"d":"1.00"},{"v":1,"d":"1.00"},{"v":1,"d":"1.00"},"0,97","0,99","0,99",{"v":1,"d":"1.00"},"1,07","1,03","0,99","1,04","1,06","1,06","1,06","1,06","1,1","1,1","1,11","1,12","1,08","1,12","1,16","1,12","1,06","1,07","1,07","1,07","1,06","1,06","1,06","1,06","1,08","1,1","1,08","1,1","1,12",1.11,1.11,{"v":1.1,"d":"1.10"},1.11,{"v":1.1,"d":"1.10"},{"v":1.1,"d":"1.10"},{"v":1.1,"d":"1.10"},1.08,1.06,1.05,{"v":1,"d":"1.00"},0.98,{"v":1,"d":"1.00"},{"v":1,"d":"1.00"},0.99,0.99,0.98,0.97,0.97,0.98,0.99,{"v":1,"d":"1.00"},1.01]
[73111," Göppingen / Lauterstein",73111,"0,91","0,91","0,93","0,92","0,91","0,91","0,91","0,91","0,91","0,94","0,94","0,91","0,88","0,85","0,85","0,88","0,88","0,88","0,89","0,89","0,89","0,86","0,87","0,88","0,88","0,93","0,89","0,86","0,9","0,92","0,91","0,92","0,93","0,96","0,96","0,97","0,98","0,94","0,99","1,02","0,99","0,93","0,94","0,94","0,94","0,93","0,93","0,92","0,93","0,95","0,95","0,94","0,96","0,97",0.96,0.96,0.95,0.97,0.95,0.96,0.95,0.93,0.92,0.92,0.88,0.87,0.88,0.88,0.87,0.87,0.87,0.85,0.85,0.86,0.87,0.88,0.89]
[73268," Esslingen / Erkenbrechtsweiler",73268,"0,89","0,9","0,92","0,91","0,9","0,9","0,9","0,9","0,89","0,92","0,92","0,9","0,87","0,84","0,84","0,87","0,86","0,87","0,88","0,88","0,88","0,85","0,86","0,86","0,86","0,91","0,88","0,85","0,89","0,9","0,9","0,91","0,91","0,94","0,94","0,96","0,96","0,93","0,98",{"v":1,"d":"1.00"},"0,97","0,92","0,93","0,92","0,92","0,91","0,91","0,91","0,91","0,93","0,94","0,93","0,94","0,96",0.94,0.94,0.94,0.95,0.94,0.94,0.94,0.92,0.91,0.91,0.87,0.85,0.87,0.87,0.86,0.86,0.85,0.84,0.84,0.85,0.86,0.86,0.87]
[73345," Göppingen / Hohenstadt",73345,"0,86","0,86","0,88","0,87","0,86","0,86","0,86","0,86","0,86","0,88","0,88","0,86","0,84","0,81","0,81","0,83","0,83","0,84","0,85","0,85","0,85","0,82","0,83","0,83","0,83","0,88","0,84","0,82","0,85","0,86","0,86","0,87","0,87","0,9","0,9","0,92","0,92","0,89","0,94","0,96","0,93","0,88","0,89","0,88","0,89","0,87","0,87","0,87","0,87","0,9","0,9","0,89","0,9","0,92",{"v":0.9,"d":"0.90"},{"v":0.9,"d":"0.90"},{"v":0.9,"d":"0.90"},0.91,{"v":0.9,"d":"0.90"},{"v":0.9,"d":"0.90"},{"v":0.9,"d":"0.90"},0.88,0.87,0.87,0.84,0.82,0.84,0.84,0.82,0.82,0.82,0.81,0.81,0.82,0.82,0.83,0.84]
[73466," Ostalbkreis / Lauchheim",73466,"0,98","0,98",{"v":1,"d":"1.00"},"0,99","0,98","0,99","0,99","0,99","0,98","1,02","1,01","0,99","0,95","0,91","0,92","0,94","0,94","0,94","0,95","0,95","0,95","0,92","0,94","0,94","0,95","1,01","0,97","0,93","0,98",{"v":1,"d":"1.00"},"0,99",{"v":1,"d":"1.00"},{"v":1,"d":"1.00"},"1,04","1,04","1,04","1,06","1,02","1,06","1,1","1,06","1,01","1,01","1,01","1,01",{"v":1,"d":"1.00"},{"v":1,"d":"1.00"},{"v":1,"d":"1.00"},{"v":1,"d":"1.00"},"1,02","1,03","1,02","1,04","1,05",1.04,1.04,1.03,1.05,1.03,1.04,1.03,1.01,0.99,0.99,0.95,0.93,0.94,0.95,0.93,0.93,0.93,0.92,0.92,0.93,0.94,0.94,0.96]
[73467," Ostalbkreis / Kirchheim am Ries",73467,"0,98","0,98","1,01",{"v":1,"d":"1.00"},"0,99","0,99","0,99","0,99","0,99","1,02","1,02","0,99","0,96","0,92","0,92","0,95","0,94","0,95","0,96","0,95","0,96","0,92","0,94","0,94","0,95","1,01","0,97","0,94","0,98",{"v":1,"d":"1.00"},{"v":1,"d":"1.00"},{"v":1,"d":"1.00"},"1,01","1,04","1,04","1,05","1,06","1,02","1,07","1,1","1,07","1,01","1,02","1,01","1,02",{"v":1,"d":"1.00"},"1,01","1,01","1,01","1,03","1,04","1,03","1,04","1,06",1.04,1.04,1.04,1.05,1.04,1.04,1.03,1.01,{"v":1,"d":"1.00"},0.99,0.95,0.93,0.95,0.95,0.93,0.94,0.93,0.92,0.92,0.93,0.94,0.95,0.96]
[73547," Ostalbkreis / Lorch",73547,"1,11","1,1","1,14","1,13","1,12","1,12","1,12","1,12","1,12","1,16","1,15","1,12","1,07","1,02","1,02","1,05","1,05","1,06","1,06","1,06","1,06","1,02","1,05","1,05","1,07","1,15","1,1","1,06","1,12","1,14","1,13","1,14","1,14","1,18","1,18","1,18","1,2","1,15","1,19","1,24","1,19","1,13","1,14","1,14","1,14","1,13","1,13","1,13","1,13","1,15","1,17","1,16","1,18","1,2",1.19,1.19,1.18,{"v":1.2,"d":"1.20"},1.18,1.18,1.18,1.15,1.13,1.12,1.07,1.04,1.06,1.06,1.05,1.05,1.04,1.03,1.03,1.04,1.06,1.07,1.08]
[73577," Ostalbkreis / Ruppertshofen",73577,"0,97","0,97","0,99","0,98","0,97","0,97","0,97","0,97","0,97",{"v":1,"d":"1.00"},{"v":1,"d":"1.00"},"0,97","0,94","0,9","0,91","0,93","0,93","0,94","0,94","0,94","0,94","0,91","0,93","0,93","0,93",{"v":1,"d":"1.00"},"0,95","0,92","0,97","0,98","0,98","0,99","0,99","1,02","1,02","1,03","1,04",{"v":1,"d":"1.00"},"1,05","1,08","1,05","0,99",{"v":1,"d":"1.00"},{"v":1,"d":"1.00"},{"v":1,"d":"1.00"},"0,99","0,99","0,99","0,99","1,01","1,02","1,01","1,02","1,04",1.02,1.02,1.02,1.03,1.02,1.02,1.02,{"v":1,"d":"1.00"},0.98,0.98,0.94,0.92,0.94,0.94,0.92,0.93,0.92,0.91,0.91,0.92,0.93,0.93,0.95]
[73733," Esslingen / Esslingen am Neckar",73733,"1,1","1,1","1,13","1,12","1,11","1,11","1,11","1,11","1,11","1,14","1,14","1,11","1,06","1,01","1,01","1,05","1,04","1,05","1,06","1,06","1,06","1,02","1,04","1,05","1,06","1,14","1,09","1,05","1,11","1,13","1,12","1,13","1,13","1,17","1,17","1,17","1,19","1,14","1,19","1,23","1,18","1,12","1,13","1,13","1,13","1,12","1,12","1,12","1,12","1,14","1,16","1,15","1,17","1,19",1.18,1.18,1.18,1.19,1.17,1.17,1.17,1.15,1.13,1.12,1.06,1.04,1.05,1.05,1.04,1.04,1.03,1.02,1.02,1.03,1.05,1.05,1.07]
[74177," Heilbronn / Bad Friedrichshall",74177,"1,18","1,18","1,21","1,2","1,19","1,19","1,2","1,2","1,2","1,24","1,24","1,2","1,14","1,09","1,09","1,13","1,12","1,13","1,13","1,14","1,13","1,09","1,12","1,13","1,14","1,24","1,18","1,13","1,2","1,22","1,22","1,22","1,22","1,26","1,26","1,26","1,28","1,23","1,27","1,32","1,27","1,21","1,22","1,22","1,22","1,21","1,22","1,22","1,21","1,24","1,26","1,24","1,26","1,29",1.28,1.28,1.28,1.29,1.27,1.27,1.27,1.25,1.21,{"v":1.2,"d":"1.20"},1.14,1.12,1.13,1.13,1.12,1.13,1.12,{"v":1.1,"d":"1.10"},{"v":1.1,"d":"1.10"},1.12,1.14,1.14,1.16]
[74248," Heilbronn / Ellhofen",74248,"1,16","1,16","1,19","1,18","1,17","1,17","1,18","1,18","1,18","1,22","1,22","1,18","1,13","1,07","1,07","1,11","1,11","1,11","1,12","1,12","1,12","1,08","1,1","1,11","1,13","1,22","1,17","1,12","1,18","1,2","1,2","1,2","1,2","1,25","1,24","1,24","1,26","1,21","1,25","1,3","1,25","1,2","1,2","1,2","1,2","1,19","1,2","1,2","1,19","1,22","1,24","1,22","1,24","1,27",1.25,1.26,1.25,1.26,1.25,1.25,1.25,1.22,1.19,1.19,1.13,{"v":1.1,"d":"1.10"},1.11,1.11,1.11,1.11,{"v":1.1,"d":"1.10"},1.08,1.09,{"v":1.1,"d":"1.10"},1.12,1.13,1.15]
[74354," Ludwigsburg / Besigheim",74354,"1,17","1,17","1,2","1,19","1,18","1,18","1,19","1,18","1,18","1,23","1,23","1,19","1,13","1,07","1,07","1,11","1,11","1,11","1,12","1,12","1,12","1,08","1,1","1,11","1,13","1,23","1,17","1,12","1,19","1,21","1,21","1,21","1,21","1,25","1,25","1,24","1,27","1,22","1,26","1,31","1,26","1,2","1,2","1,2","1,21","1,2","1,2","1,2","1,2","1,22","1,24","1,23","1,25","1,28",1.26,1.26,1.26,1.27,1.25,1.26,1.25,1.23,{"v":1.2,"d":"1.20"},1.19,1.13,{"v":1.1,"d":"1.10"},1.12,1.12,1.11,1.11,{"v":1.1,"d":"1.10"},1.09,1.09,{"v":1.1,"d":"1.10"},1.12,1.13,1.15]
[74392," Ludwigsburg / Freudental",74392,"1,08","1,08","1,11","1,1","1,09","1,1","1,1","1,1","1,1","1,14","1,14","1,1","1,05",{"v":1,"d":"1.00"},"1,01","1,04","1,04","1,04","1,05","1,05","1,05","1,01","1,03","1,04","1,05","1,13","1,08","1,04","1,1","1,12","1,11","1,12","1,12","1,16","1,16","1,16","1,18","1,13","1,18","1,22","1,18","1,12","1,12","1,12","1,12","1,11","1,12","1,11","1,11","1,13","1,15","1,14","1,15","1,18",1.16,1.16,1.16,1.17,1.16,1.17,1.16,1.14,1.12,1.11,1.06,1.03,1.05,1.05,1.04,1.04,1.03,1.02,1.02,1.03,1.05,1.05,1.07]
[74538," Schwäbisch Hall / Rosengarten",74538,"1,03","1,03","1,06","1,05","1,04","1,04","1,05","1,04","1,04","1,08","1,08","1,05","1,01","0,96","0,96","0,99","0,99",{"v":1,"d":"1.00"},"1,01",{"v":1,"d":"1.00"},{"v":1,"d":"1.00"},"0,97","0,99","0,99",{"v":1,"d":"1.00"},"1,07","1,03","0,99","1,04","1,06","1,06","1,06","1,06","1,1","1,1","1,1","1,12","1,08","1,12","1,16","1,12","1,07","1,07","1,07","1,07","1,06","1,06","1,06","1,06","1,08","1,1","1,08","1,1","1,12",{"v":1.1,"d":"1.10"},{"v":1.1,"d":"1.10"},{"v":1.1,"d":"1.10"},1.11,{"v":1.1,"d":"1.10"},{"v":1.1,"d":"1.10"},{"v":1.1,"d":"1.10"},1.07,1.06,1.05,{"v":1,"d":"1.00"},0.98,{"v":1,"d":"1.00"},{"v":1,"d":"1.00"},0.99,0.99,0.98,0.97,0.97,0.98,{"v":1,"d":"1.00"},{"v":1,"d":"1.00"},1.02]
[74629," Hohenlohekreis / Pfedelbach",74629,"1,12","1,12","1,15","1,14","1,13","1,13","1,14","1,14","1,13","1,17","1,17","1,14","1,09","1,04","1,04","1,07","1,07","1,07","1,08","1,08","1,08","1,04","1,06","1,07","1,09","1,17","1,12","1,07","1,14","1,16","1,15","1,16","1,16","1,2","1,19","1,19","1,21","1,16","1,21","1,26","1,21","1,15","1,16","1,16","1,16","1,15","1,15","1,15","1,15","1,17","1,19","1,18","1,2","1,22",{"v":1.2,"d":"1.20"},1.21,{"v":1.2,"d":"1.20"},1.21,{"v":1.2,"d":"1.20"},{"v":1.2,"d":"1.20"},{"v":1.2,"d":"1.20"},1.17,1.15,1.14,1.09,1.06,1.08,1.08,1.07,1.07,1.06,1.05,1.05,1.06,1.08,1.08,{"v":1.1,"d":"1.10"}]
[74677," Hohenlohekreis / Dörzbach",74677,"1,1","1,1","1,13","1,11","1,1","1,11","1,12","1,12","1,11","1,16","1,16","1,12","1,07","1,02","1,03","1,06","1,05","1,06","1,07","1,07","1,07","1,03","1,05","1,06","1,07","1,15","1,1","1,06","1,12","1,14","1,13","1,14","1,14","1,18","1,18","1,17","1,19","1,15","1,19","1,24","1,19","1,14","1,14","1,14","1,15","1,13","1,14","1,14","1,13","1,16","1,17","1,16","1,17","1,2",1.18,1.18,1.18,1.19,1.18,1.18,1.18,1.15,1.13,1.12,1.07,1.05,1.06,1.06,1.05,1.06,1.05,1.03,1.03,1.05,1.07,1.07,1.09]
[74842," Neckar-Odenwald-Kreis / Billigheim",74842,"1,11","1,11","1,14","1,13","1,12","1,12","1,13","1,13","1,13","1,17","1,17","1,13","1,08","1,03","1,04","1,07","1,07","1,07","1,08","1,08","1,08","1,04","1,06","1,07","1,08","1,17","1,11","1,07","1,13","1,15","1,15","1,15","1,15","1,19","1,19","1,19","1,21","1,16","1,21","1,25","1,21","1,15","1,16","1,15","1,16","1,15","1,15","1,15","1,14","1,17","1,19","1,17","1,19","1,21",{"v":1.2,"d":"1.20"},{"v":1.2,"d":"1.20"},{"v":1.2,"d":"1.20"},1.21,1.19,{"v":1.2,"d":"1.20"},1.19,1.17,1.14,1.14,1.08,1.06,1.07,1.07,1.07,1.07,1.06,1.04,1.05,1.06,1.08,1.08,{"v":1.1,"d":"1.10"}]
[74933," Rhein-Neckar-Kreis / Neidenstein",74933,"1,17","1,17","1,2","1,19","1,17","1,18","1,19","1,19","1,19","1,23","1,23","1,19","1,13","1,08","1,08","1,12","1,12","1,12","1,13","1,13","1,13","1,09","1,11","1,12","1,14","1,23","1,18","1,13","1,19","1,21","1,21","1,21","1,21","1,25","1,25","1,25","1,27","1,22","1,26","1,31","1,26","1,21","1,21","1,21","1,21","1,2","1,21","1,21","1,2","1,23","1,25","1,23","1,25","1,28",1.26,1.27,1.26,1.27,1.26,1.27,1.26,1.24,1.21,{"v":1.2,"d":"1.20"},1.14,1.11,1.12,1.13,1.12,1.12,1.11,{"v":1.1,"d":"1.10"},{"v":1.1,"d":"1.10"},1.11,1.13,1.14,1.16]
[75045," Karlsruhe / Walzbachtal",75045,"1,18","1,18","1,22","1,2","1,19","1,19","1,2","1,2","1,2","1,24","1,24","1,2","1,14","1,08","1,09","1,13","1,12","1,13","1,14","1,14","1,14","1,09","1,12","1,12","1,14","1,25","1,19","1,14","1,2","1,22","1,22","1,22","1,23","1,27","1,26","1,26","1,29","1,23","1,27","1,32","1,27","1,22","1,22","1,21","1,22","1,21","1,22","1,21","1,21","1,23","1,25","1,24","1,26","1,29",1.28,1.28,1.28,1.29,1.27,1.28,1.27,1.25,1.22,1.21,1.15,1.12,1.13,1.14,1.13,1.13,1.12,{"v":1.1,"d":"1.10"},1.11,1.12,1.14,1.15,1.17]
[75210," Enzkreis / Keltern",75210,"1,17","1,17","1,21","1,19","1,18","1,18","1,19","1,18","1,18","1,23","1,23","1,19","1,13","1,07","1,08","1,11","1,11","1,12","1,13","1,13","1,13","1,08","1,11","1,11","1,13","1,23","1,17","1,13","1,19","1,21","1,21","1,21","1,21","1,25","1,25","1,25","1,27","1,22","1,26","1,31","1,26","1,2","1,2","1,2","1,21","1,2","1,2","1,2","1,19","1,22","1,24","1,23","1,25","1,28",1.26,1.27,1.26,1.28,1.26,1.26,1.26,1.24,1.21,{"v":1.2,"d":"1.20"},1.14,1.11,1.13,1.12,1.12,1.12,1.11,1.09,{"v":1.1,"d":"1.10"},1.11,1.13,1.13,1.15]
[75334," Enzkreis / Straubenhardt",75334,"1,08","1,08","1,11","1,1","1,09","1,09","1,09","1,09","1,09","1,13","1,12","1,09","1,04","0,99",{"v":1,"d":"1.00"},"1,03","1,03","1,04","1,05","1,05","1,05","1,01","1,03","1,03","1,04","1,12","1,07","1,03","1,09","1,11","1,1","1,11","1,11","1,15","1,15","1,15","1,17","1,12","1,17","1,21","1,17","1,11","1,11","1,11","1,11","1,1","1,1","1,1","1,1","1,12","1,14","1,12","1,14","1,17",1.15,1.16,1.15,1.17,1.15,1.16,1.15,1.13,1.11,1.11,1.05,1.03,1.04,1.04,1.03,1.03,1.03,1.01,1.01,1.02,1.04,1.04,1.06]
[{"$f":"C5511","v":75392}," Böblingen / Deckenpfronn",75392,"0,96","0,96","0,98","0,97","0,96","0,96","0,96","0,96","0,96","0,99","0,99","0,96","0,93","0,89","0,9","0,92","0,92","0,93","0,94","0,94","0,94","0,9","0,92","0,92","0,93","0,99","0,94","0,91","0,96","0,97","0,97","0,97","0,98","1,01","1,01","1,02","1,03","0,99","1,04","1,07","1,04","0,98","0,99","0,98","0,99","0,97","0,98","0,97","0,97",{"v":1,"d":"1.00"},{"v":1,"d":"1.00"},"0,99","1,01","1,03",1.01,1.01,1.01,1.02,1.01,1.02,1.01,0.99,0.98,0.98,0.93,0.91,0.93,0.93,0.92,0.92,0.91,{"v":0.9,"d":"0.90"},{"v":0.9,"d":"0.90"},0.91,0.92,0.92,0.94]
[76189," Karlsruhe / Karlsruhe",76189,"1,24","1,25","1,29","1,27","1,26","1,26","1,27","1,26","1,26","1,32","1,31","1,27","1,2","1,13","1,14","1,18","1,18","1,19","1,19","1,2","1,19","1,15","1,18","1,18","1,21","1,32","1,26","1,2","1,27","1,3","1,29","1,29","1,29","1,34","1,33","1,33","1,36","1,29","1,34","1,39","1,34","1,28","1,28","1,28","1,28","1,28","1,28","1,28","1,27","1,3","1,33","1,31","1,34","1,37",1.36,1.36,1.36,1.37,1.35,1.36,1.35,1.33,{"v":1.3,"d":"1.30"},1.28,1.21,1.18,1.19,1.19,1.19,1.19,1.18,1.16,1.16,1.17,{"v":1.2,"d":"1.20"},{"v":1.2,"d":"1.20"},1.23]
[76359," Karlsruhe / Marxzell",76359,"1,04","1,05","1,07","1,06","1,05","1,05","1,05","1,05","1,05","1,09","1,09","1,06","1,01","0,97","0,97",{"v":1,"d":"1.00"},{"v":1,"d":"1.00"},"1,01","1,02","1,02","1,02","0,98",{"v":1,"d":"1.00"},{"v":1,"d":"1.00"},"1,01","1,09","1,04",{"v":1,"d":"1.00"},"1,05","1,07","1,06","1,07","1,07","1,11","1,11","1,11","1,13","1,09","1,13","1,17","1,13","1,07","1,08","1,07","1,08","1,07","1,07","1,06","1,06","1,09","1,1","1,09","1,11","1,13",1.11,1.12,1.11,1.13,1.11,1.12,1.11,1.09,1.08,1.07,1.02,{"v":1,"d":"1.00"},1.01,1.01,{"v":1,"d":"1.00"},{"v":1,"d":"1.00"},{"v":1,"d":"1.00"},0.98,0.98,0.99,{"v":1,"d":"1.00"},1.01,1.03]
[76547," Rastatt / Sinzheim",76547,"1,23","1,24","1,28","1,26","1,25","1,25","1,25","1,25","1,25","1,3","1,3","1,26","1,19","1,12","1,13","1,17","1,17","1,17","1,18","1,18","1,18","1,14","1,16","1,17","1,19","1,31","1,24","1,19","1,26","1,28","1,28","1,28","1,28","1,33","1,33","1,32","1,35","1,29","1,33","1,37","1,32","1,27","1,26","1,26","1,27","1,26","1,27","1,26","1,26","1,28","1,31","1,29","1,32","1,36",1.34,1.35,1.34,1.35,1.33,1.34,1.34,1.31,1.29,1.27,{"v":1.2,"d":"1.20"},1.17,1.18,1.18,1.18,1.18,1.17,1.15,1.15,1.16,1.19,1.19,1.22]
[76694," Karlsruhe / Forst",76694,"1,24","1,24","1,28","1,26","1,25","1,25","1,26","1,25","1,26","1,31","1,31","1,26","1,19","1,13","1,13","1,18","1,17","1,18","1,19","1,19","1,18","1,14","1,17","1,18","1,2","1,31","1,25","1,19","1,26","1,29","1,28","1,28","1,28","1,32","1,32","1,31","1,34","1,28","1,33","1,38","1,33","1,27","1,27","1,27","1,28","1,27","1,27","1,27","1,26","1,29","1,32","1,3","1,33","1,36",1.35,1.35,1.35,1.36,1.34,1.35,1.34,1.32,1.28,1.27,{"v":1.2,"d":"1.20"},1.17,1.18,1.18,1.18,1.18,1.17,1.15,1.15,1.17,1.19,{"v":1.2,"d":"1.20"},1.22]
[76777," Germersheim / Neupotz",76777,"1,22","1,22","1,26","1,25","1,23","1,24","1,25","1,24","1,24","1,3","1,3","1,25","1,19","1,12","1,12","1,17","1,16","1,17","1,18","1,18","1,18","1,13","1,16","1,17","1,19","1,3","1,24","1,18","1,25","1,28","1,27","1,28","1,28","1,32","1,32","1,31","1,34","1,28","1,32","1,37","1,32","1,26","1,26","1,26","1,27","1,26","1,26","1,26","1,25","1,28","1,3","1,29","1,31","1,34",1.33,1.33,1.33,1.34,1.33,1.33,1.33,1.31,1.27,1.26,{"v":1.2,"d":"1.20"},1.16,1.18,1.18,1.17,1.18,1.16,1.15,1.15,1.16,1.19,1.19,1.21]
[76879," Südliche Weinstraße / Essingen",76879,"1,19","1,2","1,23","1,22","1,2","1,21","1,22","1,22","1,22","1,27","1,27","1,22","1,16","1,1","1,1","1,14","1,14","1,15","1,16","1,16","1,16","1,11","1,14","1,14","1,17","1,27","1,21","1,16","1,22","1,25","1,24","1,25","1,25","1,29","1,28","1,28","1,31","1,25","1,29","1,34","1,29","1,24","1,24","1,23","1,24","1,23","1,24","1,23","1,23","1,25","1,27","1,26","1,28","1,31",{"v":1.3,"d":"1.30"},{"v":1.3,"d":"1.30"},{"v":1.3,"d":"1.30"},1.31,{"v":1.3,"d":"1.30"},{"v":1.3,"d":"1.30"},{"v":1.3,"d":"1.30"},1.28,1.25,1.24,1.17,1.14,1.15,1.15,1.15,1.15,1.14,1.12,1.13,1.14,1.16,1.17,1.19]
[77740," Ortenaukreis / Bad Peterstal-Gries",77740,{"v":1,"d":"1.00"},"1,01","1,03","1,02","1,01","1,01","1,01","1,01",{"v":1,"d":"1.00"},"1,04","1,04","1,01","0,97","0,93","0,93","0,96","0,96","0,97","0,98","0,98","0,98","0,94","0,96","0,96","0,97","1,04","0,99","0,96",{"v":1,"d":"1.00"},"1,02","1,02","1,02","1,03","1,06","1,06","1,07","1,09","1,04","1,09","1,12","1,08","1,03","1,03","1,03","1,03","1,02","1,02","1,02","1,02","1,04","1,05","1,04","1,06","1,08",1.07,1.07,1.07,1.08,1.06,1.07,1.06,1.04,1.03,1.03,0.98,0.96,0.97,0.97,0.96,0.96,0.96,0.94,0.94,0.95,0.96,0.97,0.98]
[77796," Ortenaukreis / Mühlenbach",77796,"1,14","1,15","1,19","1,17","1,16","1,16","1,16","1,15","1,15","1,2","1,19","1,16","1,1","1,04","1,05","1,08","1,08","1,09","1,1","1,1","1,1","1,06","1,08","1,08","1,1","1,2","1,14","1,1","1,16","1,18","1,17","1,18","1,18","1,22","1,23","1,22","1,25","1,19","1,23","1,27","1,23","1,17","1,17","1,17","1,17","1,16","1,17","1,16","1,16","1,18","1,2","1,19","1,22","1,25",1.23,1.24,1.23,1.25,1.23,1.23,1.23,1.21,1.19,1.18,1.12,1.08,{"v":1.1,"d":"1.10"},{"v":1.1,"d":"1.10"},1.09,1.09,1.08,1.06,1.07,1.08,1.09,{"v":1.1,"d":"1.10"},1.12]
[77887," Ortenaukreis / Sasbachwalden",77887,"1,15","1,15","1,19","1,18","1,16","1,16","1,16","1,16","1,16","1,21","1,2","1,17","1,11","1,05","1,06","1,09","1,09","1,1","1,11","1,11","1,11","1,07","1,09","1,09","1,11","1,21","1,15","1,11","1,17","1,19","1,18","1,19","1,19","1,23","1,23","1,23","1,25","1,2","1,24","1,28","1,24","1,18","1,18","1,18","1,18","1,17","1,18","1,17","1,17","1,19","1,21","1,2","1,22","1,26",1.24,1.24,1.24,1.25,1.24,1.24,1.24,1.22,{"v":1.2,"d":"1.20"},1.18,1.12,1.09,1.11,1.11,{"v":1.1,"d":"1.10"},{"v":1.1,"d":"1.10"},1.09,1.07,1.08,1.09,{"v":1.1,"d":"1.10"},1.11,1.13]
[78052," Schwarzwald-Baar-Kreis / Villingen",78052,"0,89","0,9","0,92","0,91","0,9","0,9","0,89","0,89","0,89","0,92","0,91","0,89","0,86","0,83","0,83","0,86","0,86","0,87","0,88","0,88","0,88","0,85","0,86","0,86","0,86","0,91","0,87","0,85","0,88","0,89","0,89","0,9","0,9","0,93","0,94","0,95","0,96","0,92","0,97","0,99","0,96","0,91","0,92","0,91","0,91","0,9","0,9","0,9","0,9","0,92","0,93","0,92","0,94","0,96",0.94,0.94,0.94,0.95,0.93,0.94,0.93,0.92,0.91,0.91,0.87,0.85,0.87,0.87,0.85,0.85,0.85,0.84,0.84,0.85,0.85,0.86,0.87]
[78147," Schwarzwald-Baar-Kreis / Vöhrenbac",78147,"0,88","0,88","0,9","0,89","0,88","0,88","0,88","0,87","0,87","0,9","0,9","0,88","0,85","0,81","0,82","0,85","0,85","0,85","0,87","0,86","0,86","0,83","0,85","0,85","0,84","0,89","0,86","0,83","0,87","0,88","0,87","0,88","0,89","0,91","0,92","0,94","0,94","0,91","0,95","0,98","0,95","0,89","0,9","0,9","0,9","0,89","0,89","0,88","0,88","0,91","0,91","0,9","0,92","0,94",0.92,0.92,0.92,0.93,0.92,0.92,0.92,{"v":0.9,"d":"0.90"},{"v":0.9,"d":"0.90"},0.89,0.86,0.84,0.85,0.85,0.84,0.84,0.84,0.82,0.83,0.83,0.83,0.84,0.85]
[78253," Konstanz / Eigeltingen",78253,"1,02","1,03","1,06","1,05","1,04","1,03","1,03","1,02","1,02","1,06","1,05","1,03","0,99","0,93","0,94","0,97","0,97","0,98","0,99","0,99","0,99","0,95","0,97","0,97","0,98","1,05","1,01","0,97","1,02","1,04","1,03","1,04","1,04","1,08","1,09","1,09","1,11","1,06","1,1","1,14","1,1","1,04","1,04","1,04","1,04","1,03","1,04","1,03","1,03","1,05","1,07","1,06","1,08","1,1",1.09,1.09,1.09,{"v":1.1,"d":"1.10"},1.08,1.08,1.08,1.06,1.05,1.04,0.99,0.97,0.99,0.98,0.97,0.97,0.96,0.95,0.95,0.96,0.97,0.98,0.99]
[78359," Konstanz / Orsingen-Nenzingen",78359,"1,04","1,05","1,08","1,07","1,06","1,05","1,05","1,05","1,04","1,08","1,07","1,05","1,01","0,95","0,96","0,99","0,99","0,99","1,01","1,01",{"v":1,"d":"1.00"},"0,97","0,99","0,99","0,99","1,08","1,03","0,99","1,04","1,06","1,06","1,06","1,07","1,11","1,11","1,12","1,13","1,08","1,13","1,16","1,12","1,06","1,06","1,06","1,07","1,05","1,06","1,05","1,05","1,07","1,09","1,08","1,1","1,13",1.11,1.11,1.11,1.12,{"v":1.1,"d":"1.10"},1.11,{"v":1.1,"d":"1.10"},1.08,1.07,1.06,1.01,0.99,{"v":1,"d":"1.00"},{"v":1,"d":"1.00"},0.99,0.99,0.98,0.97,0.97,0.98,0.99,0.99,1.01]
[78576," Tuttlingen / Emmingen-Liptingen",78576,"0,89","0,9","0,92","0,9","0,9","0,89","0,89","0,89","0,88","0,91","0,91","0,89","0,86","0,82","0,83","0,86","0,85","0,86","0,87","0,87","0,87","0,84","0,86","0,85","0,85","0,91","0,87","0,84","0,88","0,89","0,89","0,9","0,9","0,93","0,94","0,95","0,96","0,92","0,97","0,99","0,96","0,91","0,91","0,91","0,91","0,9","0,9","0,89","0,9","0,92","0,92","0,92","0,93","0,95",0.93,0.93,0.93,0.94,0.93,0.94,0.93,0.91,0.91,{"v":0.9,"d":"0.90"},0.87,0.85,0.86,0.86,0.85,0.85,0.85,0.83,0.84,0.84,0.84,0.85,0.86]
[78583," Tuttlingen / Böttingen",78583,"0,83","0,83","0,85","0,84","0,83","0,83","0,83","0,83","0,82","0,85","0,84","0,83","0,8","0,77","0,78","0,8","0,8","0,81","0,82","0,82","0,82","0,79","0,8","0,8","0,8","0,84","0,81","0,78","0,82","0,83","0,82","0,83","0,84","0,86","0,87","0,88","0,89","0,86","0,9","0,92","0,9","0,85","0,85","0,85","0,85","0,84","0,84","0,83","0,84","0,86","0,86","0,85","0,87","0,88",0.87,0.86,0.86,0.87,0.86,0.87,0.86,0.85,0.85,0.84,0.81,0.79,0.81,0.81,0.79,0.79,0.79,0.78,0.78,0.79,0.79,{"v":0.8,"d":"0.80"},0.81]
[{"$f":"C5767","v":78669}," Rottweil / Wellendingen",78669,"0,94","0,95","0,97","0,96","0,95","0,95","0,95","0,94","0,94","0,97","0,97","0,95","0,91","0,87","0,88","0,91","0,9","0,91","0,92","0,92","0,92","0,89","0,91","0,91","0,91","0,97","0,93","0,9","0,94","0,95","0,95","0,96","0,96","0,99",{"v":1,"d":"1.00"},"1,01","1,02","0,98","1,03","1,05","1,02","0,96","0,97","0,97","0,97","0,96","0,96","0,95","0,95","0,98","0,98","0,98","0,99","1,02",{"v":1,"d":"1.00"},{"v":1,"d":"1.00"},{"v":1,"d":"1.00"},1.01,0.99,{"v":1,"d":"1.00"},0.99,0.97,0.97,0.96,0.92,{"v":0.9,"d":"0.90"},0.92,0.92,{"v":0.9,"d":"0.90"},{"v":0.9,"d":"0.90"},{"v":0.9,"d":"0.90"},0.88,0.89,0.89,{"v":0.9,"d":"0.90"},0.91,0.92]
[79111," Freiburg im Breisgau / Freiburg im",79111,"1,2","1,21","1,26","1,24","1,22","1,22","1,21","1,21","1,21","1,26","1,25","1,22","1,15","1,08","1,09","1,13","1,13","1,14","1,15","1,15","1,15","1,1","1,13","1,13","1,15","1,26","1,2","1,15","1,22","1,24","1,23","1,24","1,24","1,28","1,29","1,28","1,31","1,25","1,29","1,33","1,28","1,22","1,22","1,22","1,22","1,21","1,22","1,22","1,21","1,23","1,26","1,25","1,28","1,32",{"v":1.3,"d":"1.30"},1.31,{"v":1.3,"d":"1.30"},1.31,1.29,{"v":1.3,"d":"1.30"},1.29,1.27,1.26,1.24,1.17,1.13,1.15,1.15,1.14,1.14,1.13,1.11,1.12,1.12,1.14,1.15,1.17]
[79189," Breisgau-Hochschwarzwald / Bad Kro",79189,"1,2","1,21","1,26","1,24","1,22","1,21","1,21","1,21","1,21","1,25","1,25","1,22","1,15","1,08","1,08","1,13","1,13","1,14","1,15","1,15","1,15","1,1","1,13","1,13","1,15","1,26","1,2","1,15","1,22","1,24","1,23","1,24","1,24","1,28","1,29","1,28","1,31","1,25","1,29","1,33","1,28","1,22","1,22","1,22","1,22","1,21","1,22","1,21","1,21","1,23","1,26","1,25","1,28","1,32",{"v":1.3,"d":"1.30"},{"v":1.3,"d":"1.30"},{"v":1.3,"d":"1.30"},1.31,1.29,{"v":1.3,"d":"1.30"},1.29,1.27,1.25,1.24,1.17,1.13,1.15,1.15,1.14,1.14,1.13,1.11,1.12,1.12,1.14,1.15,1.17]
[79280," Breisgau-Hochschwarzwald / Au",79280,"1,14","1,16","1,19","1,18","1,16","1,16","1,15","1,15","1,15","1,19","1,19","1,16","1,1","1,04","1,04","1,08","1,08","1,09","1,1","1,1","1,1","1,06","1,08","1,08","1,1","1,2","1,14","1,1","1,16","1,18","1,17","1,18","1,18","1,22","1,22","1,23","1,25","1,19","1,23","1,27","1,22","1,16","1,16","1,16","1,17","1,16","1,16","1,16","1,15","1,18","1,2","1,19","1,22","1,25",1.23,1.24,1.24,1.25,1.23,1.23,1.23,1.21,1.19,1.18,1.12,1.08,{"v":1.1,"d":"1.10"},{"v":1.1,"d":"1.10"},1.09,1.09,1.08,1.06,1.07,1.07,1.09,1.09,1.11]
[79336," Emmendingen / Herbolzheim",79336,"1,23","1,24","1,28","1,27","1,25","1,25","1,24","1,24","1,24","1,29","1,29","1,25","1,18","1,11","1,11","1,16","1,16","1,17","1,18","1,18","1,17","1,13","1,16","1,16","1,18","1,3","1,23","1,18","1,25","1,28","1,27","1,27","1,27","1,32","1,32","1,31","1,35","1,28","1,32","1,36","1,31","1,25","1,25","1,25","1,26","1,25","1,26","1,25","1,24","1,27","1,3","1,28","1,31","1,35",1.34,1.34,1.34,1.35,1.33,1.33,1.33,1.31,1.29,1.27,{"v":1.2,"d":"1.20"},1.16,1.18,1.18,1.17,1.17,1.16,1.14,1.15,1.15,1.17,1.18,{"v":1.2,"d":"1.20"}]
[79400," Lörrach / Kandern",79400,"1,12","1,14","1,17","1,16","1,14","1,14","1,13","1,13","1,13","1,17","1,16","1,14","1,08","1,01","1,02","1,06","1,06","1,07","1,08","1,08","1,08","1,04","1,06","1,06","1,07","1,17","1,12","1,08","1,13","1,15","1,15","1,15","1,15","1,19","1,2","1,2","1,23","1,17","1,21","1,24","1,2","1,14","1,14","1,14","1,14","1,13","1,14","1,13","1,13","1,15","1,18","1,16","1,19","1,23",1.21,1.21,1.21,1.22,{"v":1.2,"d":"1.20"},1.21,{"v":1.2,"d":"1.20"},1.18,1.17,1.16,{"v":1.1,"d":"1.10"},1.07,1.08,1.08,1.07,1.07,1.06,1.04,1.05,1.05,1.06,1.07,1.09]
[79429," Lörrach / Malsburg-Marzell",79429,"0,92","0,93","0,95","0,94","0,93","0,93","0,92","0,92","0,92","0,95","0,94","0,92","0,89","0,85","0,86","0,89","0,88","0,89","0,91","0,9","0,9","0,87","0,89","0,88","0,89","0,94","0,9","0,88","0,91","0,93","0,92","0,93","0,94","0,96","0,97","0,99","0,99","0,96",{"v":1,"d":"1.00"},"1,02","0,99","0,94","0,94","0,94","0,94","0,93","0,93","0,92","0,92","0,95","0,95","0,95","0,97","0,99",0.97,0.97,0.97,0.98,0.97,0.98,0.97,0.95,0.95,0.94,{"v":0.9,"d":"0.90"},0.88,{"v":0.9,"d":"0.90"},{"v":0.9,"d":"0.90"},0.88,0.88,0.88,0.86,0.87,0.87,0.87,0.88,{"v":0.9,"d":"0.90"}]
[79592," Lörrach / Fischingen",79592,"1,19","1,2","1,25","1,23","1,22","1,21","1,2","1,19","1,2","1,24","1,23","1,2","1,14","1,07","1,07","1,11","1,11","1,13","1,14","1,14","1,13","1,09","1,12","1,12","1,13","1,25","1,18","1,14","1,2","1,22","1,22","1,22","1,22","1,27","1,27","1,27","1,3","1,24","1,28","1,31","1,27","1,2","1,2","1,2","1,21","1,2","1,2","1,2","1,19","1,22","1,25","1,23","1,27","1,31",1.29,1.29,1.29,{"v":1.3,"d":"1.30"},1.28,1.28,1.28,1.26,1.25,1.23,1.16,1.12,1.14,1.14,1.13,1.13,1.12,{"v":1.1,"d":"1.10"},{"v":1.1,"d":"1.10"},1.11,1.12,1.13,1.15]
[79686," Lörrach / Hasel",79686,"1,08","1,09","1,13","1,12","1,1","1,1","1,09","1,09","1,09","1,12","1,12","1,09","1,04","0,98","0,99","1,02","1,02","1,03","1,05","1,05","1,04",{"v":1,"d":"1.00"},"1,03","1,02","1,03","1,12","1,07","1,04","1,09","1,1","1,1","1,11","1,11","1,15","1,16","1,16","1,18","1,13","1,17","1,2","1,16","1,1","1,1","1,1","1,1","1,09","1,1","1,09","1,09","1,11","1,13","1,12","1,15","1,18",1.16,1.16,1.16,1.17,1.15,1.16,1.15,1.13,1.13,1.11,1.06,1.03,1.04,1.04,1.03,1.03,1.02,{"v":1,"d":"1.00"},1.01,1.02,1.02,1.03,1.05]
[79739," Lörrach / Schwörstadt",79739,"1,16","1,17","1,22","1,2","1,18","1,18","1,17","1,17","1,17","1,21","1,2","1,17","1,11","1,04","1,05","1,09","1,09","1,1","1,11","1,11","1,11","1,07","1,09","1,09","1,1","1,21","1,15","1,11","1,17","1,19","1,19","1,19","1,19","1,24","1,24","1,24","1,27","1,21","1,25","1,28","1,24","1,18","1,17","1,18","1,18","1,17","1,17","1,17","1,16","1,19","1,22","1,2","1,23","1,27",1.25,1.26,1.25,1.26,1.24,1.25,1.24,1.22,1.21,1.19,1.13,{"v":1.1,"d":"1.10"},1.11,1.11,{"v":1.1,"d":"1.10"},{"v":1.1,"d":"1.10"},1.09,1.07,1.08,1.08,{"v":1.1,"d":"1.10"},{"v":1.1,"d":"1.10"},1.12]
[79871," Breisgau-Hochschwarzwald / Eisenba",79871,"0,82","0,83","0,85","0,84","0,83","0,83","0,82","0,82","0,82","0,84","0,84","0,82","0,8","0,77","0,78","0,8","0,8","0,81","0,82","0,82","0,82","0,79","0,8","0,8","0,8","0,84","0,8","0,78","0,81","0,82","0,82","0,83","0,83","0,86","0,86","0,88","0,88","0,85","0,9","0,92","0,89","0,84","0,85","0,84","0,84","0,83","0,83","0,83","0,83","0,85","0,85","0,85","0,86","0,88",0.86,0.86,0.86,0.87,0.86,0.87,0.86,0.84,0.85,0.84,0.81,0.79,0.81,0.81,0.79,0.79,0.79,0.78,0.78,0.79,0.78,0.79,{"v":0.8,"d":"0.80"}]
[80331," München / München",80331,"1,06","1,06","1,09","1,08","1,07","1,06","1,06","1,05","1,05","1,08","1,07","1,05","1,01","0,96","0,96","0,99","0,98","0,99",{"v":1,"d":"1.00"},{"v":1,"d":"1.00"},{"v":1,"d":"1.00"},"0,97","0,99","0,99",{"v":1,"d":"1.00"},"1,07","1,03","0,99","1,05","1,06","1,06","1,05","1,06","1,09","1,1","1,11","1,12","1,07","1,13","1,16","1,12","1,05","1,06","1,06","1,06","1,06","1,06","1,06","1,07","1,09","1,11","1,1","1,12","1,14",1.12,1.12,1.12,1.12,{"v":1.1,"d":"1.10"},{"v":1.1,"d":"1.10"},1.09,1.07,1.05,1.04,{"v":1,"d":"1.00"},0.97,0.99,0.98,0.97,0.97,0.96,0.95,0.95,0.96,0.97,0.98,0.99]
[80687," München / München",80687,"1,03","1,03","1,06","1,05","1,04","1,03","1,03","1,03","1,02","1,05","1,05","1,02","0,98","0,94","0,94","0,97","0,96","0,97","0,98","0,98","0,98","0,94","0,96","0,97","0,97","1,04",{"v":1,"d":"1.00"},"0,97","1,02","1,04","1,03","1,03","1,03","1,07","1,07","1,09","1,09","1,05","1,1","1,14","1,09","1,03","1,04","1,04","1,04","1,03","1,04","1,04","1,04","1,06","1,08","1,07","1,09","1,11",1.09,1.09,1.08,1.09,1.07,1.07,1.06,1.04,1.03,1.02,0.97,0.95,0.97,0.96,0.95,0.95,0.95,0.93,0.94,0.95,0.96,0.96,0.98]
[81371," München / München",81371,"1,04","1,04","1,07","1,05","1,05","1,04","1,04","1,03","1,03","1,06","1,05","1,03","0,99","0,94","0,94","0,97","0,97","0,98","0,98","0,98","0,98","0,95","0,97","0,97","0,98","1,05","1,01","0,97","1,03","1,04","1,04","1,04","1,04","1,08","1,08","1,09","1,1","1,06","1,11","1,14","1,1","1,04","1,04","1,05","1,05","1,04","1,04","1,04","1,05","1,07","1,09","1,08","1,09","1,11",{"v":1.1,"d":"1.10"},{"v":1.1,"d":"1.10"},1.09,{"v":1.1,"d":"1.10"},1.08,1.08,1.07,1.05,1.03,1.03,0.98,0.96,0.97,0.97,0.96,0.96,0.95,0.94,0.94,0.95,0.96,0.97,0.98]
[81379," München / München",81379,"1,02","1,01","1,04","1,03","1,02","1,02","1,02","1,01","1,01","1,04","1,03","1,01","0,97","0,93","0,93","0,96","0,95","0,96","0,97","0,96","0,97","0,93","0,95","0,95","0,96","1,03","0,99","0,95",{"v":1,"d":"1.00"},"1,02","1,01","1,02","1,02","1,06","1,06","1,07","1,08","1,04","1,08","1,12","1,08","1,02","1,02","1,03","1,03","1,02","1,02","1,02","1,02","1,05","1,07","1,05","1,07","1,09",1.07,1.07,1.07,1.07,1.06,1.06,1.05,1.03,1.01,{"v":1,"d":"1.00"},0.96,0.94,0.96,0.95,0.94,0.94,0.93,0.92,0.92,0.93,0.94,0.95,0.96]
[81677," München / München",81677,"1,04","1,03","1,06","1,05","1,05","1,04","1,04","1,03","1,03","1,06","1,05","1,03","0,99","0,94","0,94","0,97","0,97","0,97","0,98","0,98","0,98","0,95","0,97","0,97","0,98","1,05","1,01","0,97","1,02","1,04","1,04","1,04","1,04","1,07","1,08","1,09","1,1","1,06","1,1","1,14","1,1","1,04","1,04","1,05","1,05","1,04","1,04","1,04","1,04","1,07","1,09","1,08","1,09","1,11",1.09,1.09,1.09,{"v":1.1,"d":"1.10"},1.08,1.08,1.07,1.05,1.03,1.02,0.98,0.96,0.97,0.97,0.96,0.96,0.95,0.94,0.94,0.95,0.96,0.97,0.98]
[82049," München / Pullach im Isartal",82049,"0,97","0,97",{"v":1,"d":"1.00"},"0,99","0,98","0,98","0,98","0,97","0,97","0,99","0,99","0,97","0,93","0,89","0,89","0,92","0,91","0,92","0,93","0,93","0,93","0,9","0,91","0,92","0,92","0,99","0,95","0,91","0,96","0,98","0,97","0,98","0,98","1,02","1,02","1,03","1,04",{"v":1,"d":"1.00"},"1,04","1,08","1,04","0,98","0,99","0,99","0,99","0,98","0,98","0,98","0,98","1,01","1,02","1,01","1,02","1,04",1.02,1.02,1.02,1.03,1.01,1.01,{"v":1,"d":"1.00"},0.98,0.97,0.96,0.93,0.91,0.92,0.92,0.91,0.91,{"v":0.9,"d":"0.90"},0.89,0.89,{"v":0.9,"d":"0.90"},0.91,0.92,0.93]
[82194," Fürstenfeldbruck / Gröbenzell",82194,"1,02","1,02","1,05","1,04","1,03","1,02","1,02","1,02","1,02","1,04","1,04","1,02","0,98","0,93","0,93","0,96","0,96","0,96","0,97","0,97","0,97","0,94","0,96","0,96","0,97","1,04",{"v":1,"d":"1.00"},"0,96","1,01","1,03","1,02","1,03","1,03","1,07","1,07","1,08","1,09","1,05","1,09","1,13","1,09","1,03","1,03","1,04","1,04","1,03","1,03","1,03","1,03","1,05","1,07","1,06","1,08","1,09",1.08,1.08,1.07,1.08,1.06,1.06,1.05,1.04,1.02,1.01,0.97,0.95,0.96,0.96,0.95,0.95,0.94,0.93,0.93,0.94,0.95,0.96,0.97]
[82284," Fürstenfeldbruck / Grafrath",82284,"0,97","0,97",{"v":1,"d":"1.00"},"0,99","0,98","0,98","0,98","0,98","0,97",{"v":1,"d":"1.00"},{"v":1,"d":"1.00"},"0,98","0,94","0,9","0,9","0,93","0,92","0,93","0,94","0,94","0,94","0,9","0,92","0,92","0,93","0,99","0,95","0,92","0,97","0,98","0,98","0,99","0,99","1,03","1,03","1,04","1,05","1,01","1,05","1,08","1,05","0,99",{"v":1,"d":"1.00"},{"v":1,"d":"1.00"},{"v":1,"d":"1.00"},"0,99","0,99","0,99","0,99","1,01","1,03","1,01","1,03","1,04",1.03,1.03,1.02,1.03,1.02,1.02,1.01,0.99,0.98,0.97,0.93,0.92,0.93,0.93,0.92,0.92,0.91,{"v":0.9,"d":"0.90"},{"v":0.9,"d":"0.90"},0.91,0.92,0.93,0.94]
[82343," Starnberg / Pöcking",82343,"0,92","0,92","0,95","0,94","0,93","0,93","0,93","0,93","0,92","0,95","0,94","0,93","0,89","0,86","0,86","0,88","0,88","0,88","0,89","0,89","0,89","0,86","0,88","0,88","0,88","0,94","0,9","0,87","0,92","0,93","0,93","0,93","0,94","0,97","0,98","0,99",{"v":1,"d":"1.00"},"0,96",{"v":1,"d":"1.00"},"1,03","0,99","0,94","0,95","0,95","0,95","0,93","0,94","0,94","0,94","0,96","0,97","0,96","0,97","0,99",0.97,0.97,0.97,0.98,0.96,0.96,0.96,0.94,0.93,0.92,0.89,0.87,0.89,0.89,0.87,0.87,0.87,0.86,0.86,0.87,0.87,0.88,0.89]
[82398," Weilheim-Schongau / Polling",82398,"0,98","0,98","1,01",{"v":1,"d":"1.00"},{"v":1,"d":"1.00"},"0,99","0,99","0,98","0,98","1,01",{"v":1,"d":"1.00"},"0,98","0,95","0,9","0,9","0,93","0,92","0,93","0,94","0,94","0,94","0,91","0,92","0,93","0,93",{"v":1,"d":"1.00"},"0,96","0,93","0,98","0,99","0,99","0,99",{"v":1,"d":"1.00"},"1,03","1,04","1,05","1,06","1,02","1,06","1,09","1,05",{"v":1,"d":"1.00"},{"v":1,"d":"1.00"},{"v":1,"d":"1.00"},{"v":1,"d":"1.00"},"0,99","0,99","0,99","0,99","1,02","1,03","1,02","1,04","1,05",1.04,1.04,1.03,1.04,1.03,1.03,1.02,{"v":1,"d":"1.00"},0.99,0.98,0.94,0.92,0.94,0.94,0.92,0.92,0.92,{"v":0.9,"d":"0.90"},0.91,0.92,0.92,0.93,0.94]
[82441," Garmisch-Partenkirchen / Ohlstadt",82441,"0,93","0,93","0,96","0,95","0,94","0,94","0,93","0,93","0,92","0,95","0,95","0,93","0,9","0,86","0,86","0,88","0,88","0,89","0,9","0,89","0,89","0,86","0,88","0,88","0,88","0,94","0,9","0,88","0,92","0,93","0,93","0,94","0,94","0,98","0,98","0,99",{"v":1,"d":"1.00"},"0,96",{"v":1,"d":"1.00"},"1,03",{"v":1,"d":"1.00"},"0,94","0,95","0,95","0,95","0,94","0,94","0,94","0,94","0,96","0,97","0,96","0,98","0,99",0.97,0.97,0.97,0.98,0.97,0.97,0.96,0.94,0.93,0.93,0.89,0.87,0.89,0.89,0.87,0.87,0.87,0.86,0.86,0.87,0.87,0.88,0.89]
[82496," Garmisch-Partenkirchen / Oberau",82496,"0,94","0,94","0,97","0,96","0,95","0,95","0,94","0,94","0,94","0,96","0,96","0,94","0,91","0,86","0,87","0,89","0,89","0,9","0,91","0,9","0,9","0,87","0,89","0,89","0,89","0,95","0,92","0,89","0,93","0,95","0,94","0,95","0,95","0,99","0,99",{"v":1,"d":"1.00"},"1,01","0,97","1,01","1,04","1,01","0,95","0,96","0,96","0,96","0,95","0,95","0,95","0,95","0,97","0,99","0,97","0,99","1,01",0.99,0.99,0.99,{"v":1,"d":"1.00"},0.98,0.98,0.97,0.95,0.95,0.94,{"v":0.9,"d":"0.90"},0.88,{"v":0.9,"d":"0.90"},{"v":0.9,"d":"0.90"},0.88,0.88,0.88,0.87,0.87,0.88,0.88,0.89,{"v":0.9,"d":"0.90"}]
[83071," Rosenheim / Stephanskirchen",83071,"1,02","1,01","1,05","1,04","1,03","1,03","1,03","1,02","1,02","1,04","1,04","1,02","0,98","0,93","0,93","0,96","0,95","0,96","0,97","0,96","0,96","0,93","0,95","0,95","0,96","1,04","0,99","0,96","1,01","1,03","1,03","1,03","1,03","1,07","1,08","1,08","1,1","1,05","1,09","1,13","1,09","1,03","1,04","1,04","1,04","1,03","1,03","1,03","1,03","1,05","1,08","1,06","1,07","1,09",1.07,1.07,1.07,1.08,1.06,1.06,1.05,1.03,1.01,{"v":1,"d":"1.00"},0.97,0.95,0.96,0.96,0.95,0.95,0.94,0.93,0.93,0.94,0.96,0.96,0.97]
[83129," Rosenheim / Höslwang",83129,"0,95","0,94","0,97","0,96","0,96","0,96","0,96","0,95","0,95","0,97","0,97","0,95","0,92","0,88","0,88","0,9","0,89","0,9","0,91","0,91","0,91","0,88","0,89","0,89","0,9","0,96","0,93","0,9","0,94","0,96","0,95","0,96","0,96",{"v":1,"d":"1.00"},"1,01","1,01","1,02","0,98","1,02","1,06","1,02","0,96","0,97","0,97","0,97","0,96","0,96","0,96","0,97","0,99",{"v":1,"d":"1.00"},"0,99",{"v":1,"d":"1.00"},"1,01",{"v":1,"d":"1.00"},{"v":1,"d":"1.00"},0.99,{"v":1,"d":"1.00"},0.99,0.99,0.98,0.96,0.95,0.94,{"v":0.9,"d":"0.90"},0.89,0.91,{"v":0.9,"d":"0.90"},0.89,0.89,0.88,0.87,0.88,0.89,{"v":0.9,"d":"0.90"},{"v":0.9,"d":"0.90"},0.91]
[83246," Traunstein / Unterwössen",83246,"0,94","0,94","0,97","0,96","0,95","0,95","0,95","0,94","0,94","0,96","0,96","0,94","0,91","0,87","0,87","0,89","0,89","0,89","0,9","0,9","0,9","0,87","0,88","0,89","0,89","0,95","0,92","0,89","0,93","0,95","0,95","0,95","0,96","0,99",{"v":1,"d":"1.00"},"1,01","1,02","0,98","1,01","1,05","1,01","0,96","0,96","0,96","0,97","0,95","0,95","0,96","0,96","0,98","0,99","0,98","0,99","1,01",0.99,0.99,0.99,0.99,0.98,0.98,0.97,0.95,0.94,0.93,{"v":0.9,"d":"0.90"},0.88,{"v":0.9,"d":"0.90"},{"v":0.9,"d":"0.90"},0.88,0.88,0.87,0.86,0.87,0.88,0.89,0.89,{"v":0.9,"d":"0.90"}]
[83342," Traunstein / Tacherting",83342,"1,01",{"v":1,"d":"1.00"},"1,04","1,03","1,02","1,02","1,02","1,02","1,01","1,04","1,04","1,02","0,98","0,93","0,93","0,95","0,95","0,96","0,96","0,96","0,96","0,93","0,94","0,95","0,96","1,03","0,99","0,96","1,01","1,03","1,02","1,03","1,03","1,07","1,08","1,08","1,09","1,05","1,09","1,13","1,08","1,03","1,04","1,04","1,04","1,03","1,03","1,03","1,03","1,05","1,08","1,06","1,07","1,09",1.07,1.07,1.07,1.07,1.06,1.05,1.04,1.03,1.01,{"v":1,"d":"1.00"},0.96,0.95,0.96,0.96,0.95,0.95,0.94,0.93,0.93,0.94,0.96,0.96,0.97]
[83374," Traunstein / Taching am See",83374,"0,96","0,96","0,99","0,98","0,97","0,97","0,97","0,97","0,96","0,99","0,98","0,96","0,93","0,89","0,89","0,91","0,9","0,91","0,92","0,92","0,92","0,89","0,9","0,9","0,91","0,98","0,94","0,91","0,95","0,97","0,97","0,97","0,98","1,01","1,02","1,03","1,04",{"v":1,"d":"1.00"},"1,03","1,07","1,03","0,98","0,99","0,99","0,99","0,97","0,98","0,98","0,98",{"v":1,"d":"1.00"},"1,02",{"v":1,"d":"1.00"},"1,01","1,03",1.01,1.01,1.01,1.02,{"v":1,"d":"1.00"},{"v":1,"d":"1.00"},0.99,0.97,0.96,0.95,0.91,{"v":0.9,"d":"0.90"},0.92,0.91,{"v":0.9,"d":"0.90"},{"v":0.9,"d":"0.90"},0.89,0.88,0.89,{"v":0.9,"d":"0.90"},0.91,0.91,0.92]
[83530," Traunstein / Schnaitsee",83530,"0,94","0,94","0,97","0,96","0,95","0,95","0,95","0,95","0,94","0,97","0,97","0,95","0,91","0,87","0,87","0,9","0,89","0,9","0,91","0,9","0,91","0,87","0,89","0,89","0,9","0,96","0,92","0,89","0,94","0,95","0,95","0,96","0,96",{"v":1,"d":"1.00"},{"v":1,"d":"1.00"},"1,01","1,02","0,98","1,02","1,05","1,02","0,96","0,97","0,97","0,97","0,96","0,96","0,96","0,96","0,98",{"v":1,"d":"1.00"},"0,99",{"v":1,"d":"1.00"},"1,01",0.99,0.99,0.99,{"v":1,"d":"1.00"},0.98,0.98,0.97,0.95,0.94,0.93,{"v":0.9,"d":"0.90"},0.89,{"v":0.9,"d":"0.90"},{"v":0.9,"d":"0.90"},0.89,0.89,0.88,0.87,0.87,0.88,0.89,{"v":0.9,"d":"0.90"},0.91]
[83553," Ebersberg / Frauenneuharting",83553,"0,97","0,96","0,99","0,98","0,98","0,98","0,98","0,97","0,97",{"v":1,"d":"1.00"},"0,99","0,97","0,94","0,89","0,89","0,92","0,91","0,92","0,93","0,93","0,93","0,89","0,91","0,91","0,92","0,99","0,95","0,92","0,96","0,98","0,98","0,98","0,99","1,02","1,03","1,03","1,05","1,01","1,04","1,08","1,04","0,99","0,99","0,99",{"v":1,"d":"1.00"},"0,98","0,98","0,99","0,99","1,01","1,02","1,01","1,02","1,04",1.02,1.02,1.02,1.03,1.01,1.01,{"v":1,"d":"1.00"},0.98,0.97,0.96,0.92,0.91,0.93,0.92,0.91,0.91,{"v":0.9,"d":"0.90"},0.89,0.89,0.91,0.92,0.92,0.93]
[83626," Miesbach / Valley",83626,"0,93","0,93","0,95","0,94","0,94","0,93","0,93","0,93","0,92","0,95","0,95","0,93","0,9","0,86","0,86","0,88","0,88","0,88","0,89","0,89","0,89","0,86","0,88","0,88","0,88","0,94","0,9","0,88","0,92","0,93","0,93","0,94","0,94","0,98","0,98","0,99",{"v":1,"d":"1.00"},"0,96",{"v":1,"d":"1.00"},"1,03",{"v":1,"d":"1.00"},"0,94","0,95","0,95","0,95","0,94","0,94","0,94","0,94","0,96","0,98","0,96","0,98","0,99",0.97,0.97,0.97,0.98,0.97,0.96,0.96,0.94,0.93,0.92,0.89,0.87,0.89,0.89,0.87,0.87,0.87,0.86,0.86,0.87,0.88,0.88,0.89]
[83671," Bad Tölz-Wolfratshausen / Benedikt",83671,"0,95","0,95","0,98","0,97","0,96","0,96","0,96","0,95","0,95","0,97","0,97","0,95","0,92","0,87","0,88","0,9","0,9","0,9","0,91","0,91","0,91","0,88","0,9","0,9","0,9","0,97","0,93","0,9","0,94","0,96","0,95","0,96","0,96",{"v":1,"d":"1.00"},{"v":1,"d":"1.00"},"1,01","1,02","0,98","1,02","1,06","1,02","0,96","0,97","0,97","0,97","0,96","0,96","0,96","0,96","0,98",{"v":1,"d":"1.00"},"0,99",{"v":1,"d":"1.00"},"1,02",{"v":1,"d":"1.00"},{"v":1,"d":"1.00"},{"v":1,"d":"1.00"},1.01,0.99,0.99,0.98,0.96,0.95,0.95,0.91,0.89,0.91,0.91,0.89,0.89,0.89,0.87,0.88,0.89,0.89,{"v":0.9,"d":"0.90"},0.91]
[84061," Landshut / Ergoldsbach",84061,{"v":1,"d":"1.00"},{"v":1,"d":"1.00"},"1,03","1,02","1,01","1,01","1,01","1,01","1,01","1,03","1,03","1,01","0,97","0,93","0,93","0,95","0,95","0,95","0,96","0,96","0,96","0,93","0,94","0,95","0,96","1,03","0,99","0,95",{"v":1,"d":"1.00"},"1,02","1,02","1,02","1,02","1,06","1,06","1,07","1,08","1,04","1,08","1,12","1,08","1,02","1,03","1,03","1,03","1,02","1,02","1,03","1,03","1,05","1,07","1,05","1,06","1,08",1.06,1.06,1.06,1.07,1.05,1.05,1.04,1.02,{"v":1,"d":"1.00"},0.99,0.96,0.94,0.95,0.95,0.94,0.94,0.94,0.93,0.93,0.94,0.95,0.96,0.97]
[84100," Landshut / Niederaichbach",84100,"1,03","1,02","1,05","1,04","1,04","1,04","1,04","1,04","1,04","1,07","1,07","1,04",{"v":1,"d":"1.00"},"0,95","0,95","0,98","0,97","0,98","0,98","0,98","0,98","0,95","0,96","0,97","0,98","1,06","1,02","0,98","1,03","1,05","1,05","1,05","1,06","1,09","1,1","1,1","1,11","1,07","1,11","1,15","1,11","1,05","1,06","1,06","1,07","1,05","1,05","1,06","1,06","1,08","1,1","1,08","1,09","1,11",1.09,1.09,1.09,{"v":1.1,"d":"1.10"},1.08,1.08,1.07,1.05,1.03,1.02,0.98,0.97,0.98,0.98,0.97,0.97,0.96,0.95,0.95,0.97,0.98,0.99,{"v":1,"d":"1.00"}]
[84163," Dingolfing-Landau / Marklkofen",84163,"1,03","1,02","1,05","1,04","1,03","1,03","1,04","1,03","1,03","1,06","1,06","1,03","0,99","0,95","0,95","0,97","0,97","0,97","0,98","0,98","0,98","0,94","0,96","0,97","0,98","1,05","1,01","0,97","1,03","1,05","1,04","1,05","1,05","1,09","1,09","1,09","1,11","1,06","1,1","1,15","1,1","1,05","1,06","1,06","1,06","1,05","1,05","1,05","1,05","1,07","1,09","1,08","1,09","1,1",1.08,1.08,1.08,1.09,1.08,1.07,1.06,1.04,1.02,1.01,0.97,0.96,0.97,0.97,0.96,0.96,0.95,0.94,0.95,0.96,0.97,0.98,0.99]
[84177," Dingolfing-Landau / Gottfrieding",84177,"1,04","1,03","1,07","1,06","1,05","1,05","1,06","1,06","1,05","1,08","1,08","1,05","1,01","0,97","0,96","0,99","0,98","0,99","0,99","0,99","0,99","0,96","0,98","0,98","0,99","1,07","1,03","0,99","1,05","1,07","1,06","1,07","1,07","1,11","1,11","1,11","1,13","1,08","1,12","1,17","1,12","1,07","1,07","1,08","1,08","1,07","1,07","1,07","1,07","1,09","1,12","1,1","1,11","1,12",1.11,1.11,{"v":1.1,"d":"1.10"},1.11,{"v":1.1,"d":"1.10"},1.09,1.08,1.06,1.04,1.03,0.99,0.98,0.99,0.99,0.98,0.98,0.97,0.96,0.96,0.98,0.99,{"v":1,"d":"1.00"},1.01]
[84375," Rottal-Inn / Kirchdorf am Inn",84375,"1,08","1,06","1,1","1,09","1,09","1,09","1,09","1,09","1,08","1,11","1,11","1,08","1,04","0,99","0,98","1,01",{"v":1,"d":"1.00"},"1,01","1,01","1,01","1,01","0,98","0,99",{"v":1,"d":"1.00"},"1,02","1,1","1,06","1,02","1,08","1,1","1,1","1,1","1,1","1,14","1,15","1,15","1,16","1,12","1,15","1,2","1,15","1,09","1,1","1,1","1,11","1,09","1,1","1,1","1,1","1,12","1,15","1,13","1,14","1,16",1.14,1.14,1.14,1.15,1.13,1.12,1.11,1.09,1.07,1.06,1.02,{"v":1,"d":"1.00"},1.01,1.01,{"v":1,"d":"1.00"},{"v":1,"d":"1.00"},0.99,0.98,0.98,{"v":1,"d":"1.00"},1.02,1.02,1.03]
[84434," Erding / Kirchberg",84434,"0,98","0,97",{"v":1,"d":"1.00"},"0,99","0,99","0,98","0,99","0,98","0,98","1,01","1,01","0,98","0,95","0,91","0,91","0,93","0,92","0,93","0,94","0,94","0,94","0,9","0,92","0,92","0,93",{"v":1,"d":"1.00"},"0,96","0,93","0,97","0,99","0,99",{"v":1,"d":"1.00"},{"v":1,"d":"1.00"},"1,03","1,04","1,04","1,06","1,02","1,06","1,09","1,05",{"v":1,"d":"1.00"},"1,01","1,01","1,01","0,99",{"v":1,"d":"1.00"},{"v":1,"d":"1.00"},{"v":1,"d":"1.00"},"1,02","1,04","1,02","1,03","1,05",1.03,1.03,1.03,1.04,1.02,1.02,1.01,0.99,0.98,0.97,0.93,0.92,0.93,0.93,0.92,0.92,0.91,{"v":0.9,"d":"0.90"},0.91,0.92,0.93,0.93,0.94]
[84539," Mühldorf a. Inn / Ampfing",84539,"1,03","1,02","1,05","1,04","1,04","1,03","1,04","1,03","1,03","1,06","1,06","1,03","0,99","0,94","0,94","0,97","0,96","0,97","0,98","0,97","0,97","0,94","0,96","0,96","0,97","1,05","1,01","0,97","1,02","1,04","1,04","1,04","1,05","1,09","1,09","1,09","1,11","1,06","1,1","1,14","1,1","1,04","1,05","1,05","1,06","1,04","1,04","1,05","1,05","1,07","1,09","1,08","1,09","1,1",1.08,1.08,1.08,1.09,1.08,1.07,1.06,1.04,1.02,1.01,0.97,0.96,0.97,0.97,0.96,0.96,0.95,0.94,0.94,0.96,0.97,0.97,0.99]
[84559," Mühldorf a. Inn / Kraiburg am Inn",84559,"1,05","1,04","1,08","1,07","1,06","1,06","1,06","1,06","1,06","1,08","1,08","1,06","1,02","0,97","0,96","0,99","0,98","0,99",{"v":1,"d":"1.00"},"0,99",{"v":1,"d":"1.00"},"0,96","0,98","0,98",{"v":1,"d":"1.00"},"1,08","1,03","0,99","1,05","1,07","1,07","1,07","1,07","1,11","1,12","1,12","1,14","1,09","1,13","1,17","1,12","1,07","1,07","1,08","1,08","1,07","1,07","1,08","1,07","1,09","1,12","1,1","1,12","1,13",1.11,1.11,1.11,1.12,{"v":1.1,"d":"1.10"},{"v":1.1,"d":"1.10"},1.09,1.07,1.05,1.04,{"v":1,"d":"1.00"},0.98,0.99,0.99,0.98,0.98,0.97,0.96,0.96,0.98,0.99,{"v":1,"d":"1.00"},1.01]
[85077," Pfaffenhofen a.d. Ilm / Manching",85077,"1,06","1,05","1,08","1,07","1,06","1,06","1,07","1,07","1,06","1,09","1,09","1,06","1,02","0,97","0,97",{"v":1,"d":"1.00"},{"v":1,"d":"1.00"},{"v":1,"d":"1.00"},"1,01","1,01","1,01","0,97","0,99",{"v":1,"d":"1.00"},"1,01","1,09","1,04",{"v":1,"d":"1.00"},"1,06","1,08","1,07","1,08","1,08","1,12","1,12","1,12","1,14","1,09","1,14","1,18","1,13","1,08","1,08","1,08","1,09","1,08","1,08","1,08","1,08","1,1","1,12","1,11","1,12","1,14",1.12,1.12,1.12,1.13,1.11,1.11,{"v":1.1,"d":"1.10"},1.08,1.06,1.05,1.01,0.99,{"v":1,"d":"1.00"},{"v":1,"d":"1.00"},0.99,0.99,0.98,0.97,0.98,0.99,{"v":1,"d":"1.00"},1.01,1.02]
[85119," Pfaffenhofen a.d. Ilm / Ernsgaden",85119,"1,04","1,04","1,07","1,06","1,05","1,05","1,06","1,05","1,05","1,08","1,08","1,05","1,01","0,97","0,96","0,99","0,99","0,99",{"v":1,"d":"1.00"},{"v":1,"d":"1.00"},{"v":1,"d":"1.00"},"0,96","0,98","0,99",{"v":1,"d":"1.00"},"1,08","1,03","0,99","1,05","1,07","1,06","1,07","1,07","1,11","1,11","1,11","1,13","1,09","1,13","1,17","1,13","1,07","1,08","1,08","1,08","1,07","1,07","1,07","1,07","1,09","1,11","1,1","1,11","1,13",1.11,1.11,1.11,1.12,{"v":1.1,"d":"1.10"},{"v":1.1,"d":"1.10"},1.09,1.07,1.05,1.04,{"v":1,"d":"1.00"},0.98,{"v":1,"d":"1.00"},{"v":1,"d":"1.00"},0.98,0.99,0.98,0.97,0.97,0.98,{"v":1,"d":"1.00"},{"v":1,"d":"1.00"},1.01]
[{"$f":"C6407","v":85139}," Eichstätt / Wettstetten",85139,"1,03","1,03","1,06","1,05","1,04","1,04","1,05","1,04","1,04","1,07","1,07","1,04",{"v":1,"d":"1.00"},"0,96","0,96","0,99","0,98","0,99","0,99","0,99","0,99","0,96","0,98","0,98","0,99","1,06","1,02","0,98","1,04","1,06","1,05","1,06","1,06","1,1","1,1","1,1","1,11","1,07","1,12","1,16","1,11","1,06","1,07","1,07","1,07","1,06","1,06","1,06","1,06","1,08","1,1","1,09","1,1","1,11",{"v":1.1,"d":"1.10"},{"v":1.1,"d":"1.10"},1.09,{"v":1.1,"d":"1.10"},1.09,1.09,1.08,1.06,1.04,1.03,0.99,0.97,0.99,0.99,0.97,0.98,0.97,0.96,0.96,0.97,0.99,0.99,{"v":1,"d":"1.00"}]
[85293," Pfaffenhofen a.d. Ilm / Reichertsh",85293,"1,01",{"v":1,"d":"1.00"},"1,03","1,02","1,02","1,02","1,02","1,02","1,01","1,04","1,04","1,01","0,98","0,93","0,93","0,96","0,95","0,96","0,97","0,97","0,97","0,93","0,95","0,95","0,96","1,03","0,99","0,96","1,01","1,03","1,02","1,03","1,03","1,07","1,07","1,08","1,09","1,05","1,09","1,13","1,09","1,03","1,04","1,04","1,04","1,03","1,03","1,03","1,03","1,05","1,07","1,06","1,07","1,09",1.07,1.07,1.07,1.07,1.06,1.06,1.05,1.03,1.01,1.01,0.97,0.95,0.96,0.96,0.95,0.95,0.94,0.93,0.93,0.95,0.96,0.96,0.98]
[85395," Freising / Attenkirchen",85395,"0,98","0,97",{"v":1,"d":"1.00"},"0,99","0,99","0,99","0,99","0,99","0,98","1,01","1,01","0,98","0,95","0,91","0,91","0,93","0,93","0,93","0,94","0,94","0,94","0,91","0,92","0,93","0,94",{"v":1,"d":"1.00"},"0,96","0,93","0,98","0,99","0,99",{"v":1,"d":"1.00"},{"v":1,"d":"1.00"},"1,04","1,04","1,04","1,06","1,02","1,06","1,1","1,06",{"v":1,"d":"1.00"},"1,01","1,01","1,01",{"v":1,"d":"1.00"},{"v":1,"d":"1.00"},{"v":1,"d":"1.00"},{"v":1,"d":"1.00"},"1,02","1,04","1,03","1,04","1,05",1.03,1.03,1.03,1.04,1.03,1.03,1.02,{"v":1,"d":"1.00"},0.98,0.98,0.94,0.92,0.94,0.94,0.92,0.92,0.92,0.91,0.91,0.92,0.93,0.94,0.95]
[85447," Erding / Fraunberg",85447,{"v":1,"d":"1.00"},{"v":1,"d":"1.00"},"1,03","1,02","1,01","1,01","1,02","1,01","1,01","1,04","1,04","1,01","0,97","0,93","0,93","0,95","0,95","0,95","0,96","0,96","0,96","0,93","0,94","0,95","0,96","1,03","0,99","0,95",{"v":1,"d":"1.00"},"1,02","1,02","1,03","1,03","1,07","1,07","1,07","1,09","1,05","1,08","1,12","1,08","1,03","1,03","1,03","1,04","1,02","1,03","1,03","1,03","1,05","1,07","1,05","1,06","1,08",1.06,1.06,1.06,1.07,1.05,1.05,1.04,1.02,{"v":1,"d":"1.00"},{"v":1,"d":"1.00"},0.96,0.94,0.96,0.96,0.95,0.95,0.94,0.93,0.93,0.94,0.96,0.96,0.97]
[85570," Ebersberg / Markt Schwaben",85570,{"v":1,"d":"1.00"},"0,99","1,02","1,01","1,01",{"v":1,"d":"1.00"},"1,01",{"v":1,"d":"1.00"},{"v":1,"d":"1.00"},"1,03","1,02",{"v":1,"d":"1.00"},"0,96","0,92","0,92","0,94","0,94","0,95","0,95","0,95","0,95","0,92","0,94","0,94","0,95","1,02","0,98","0,94","0,99","1,01","1,01","1,01","1,01","1,05","1,06","1,06","1,07","1,03","1,07","1,11","1,07","1,01","1,02","1,02","1,02","1,01","1,01","1,02","1,02","1,04","1,06","1,04","1,05","1,07",1.05,1.05,1.05,1.06,1.04,1.04,1.03,1.01,{"v":1,"d":"1.00"},0.99,0.95,0.93,0.95,0.95,0.93,0.94,0.93,0.92,0.92,0.93,0.94,0.95,0.96]
[85579," München / Neubiberg",85579,{"v":1,"d":"1.00"},{"v":1,"d":"1.00"},"1,03","1,02","1,01",{"v":1,"d":"1.00"},"1,01",{"v":1,"d":"1.00"},{"v":1,"d":"1.00"},"1,02","1,02",{"v":1,"d":"1.00"},"0,96","0,92","0,92","0,94","0,94","0,95","0,95","0,95","0,95","0,92","0,94","0,94","0,95","1,02","0,98","0,94","0,99","1,01",{"v":1,"d":"1.00"},"1,01","1,01","1,05","1,05","1,06","1,07","1,03","1,07","1,11","1,07","1,01","1,02","1,02","1,02","1,01","1,01","1,01","1,01","1,04","1,05","1,04","1,05","1,07",1.05,1.05,1.05,1.06,1.04,1.04,1.03,1.01,{"v":1,"d":"1.00"},0.99,0.95,0.93,0.95,0.94,0.93,0.93,0.93,0.91,0.92,0.93,0.94,0.94,0.95]
[85646," Ebersberg / Anzing",85646,"0,99","0,98","1,01",{"v":1,"d":"1.00"},{"v":1,"d":"1.00"},"0,99","0,99","0,99","0,99","1,01","1,01","0,99","0,95","0,91","0,91","0,93","0,93","0,94","0,95","0,94","0,94","0,91","0,93","0,93","0,94","1,01","0,97","0,93","0,98",{"v":1,"d":"1.00"},{"v":1,"d":"1.00"},{"v":1,"d":"1.00"},{"v":1,"d":"1.00"},"1,04","1,05","1,05","1,06","1,02","1,06","1,1","1,06",{"v":1,"d":"1.00"},"1,01","1,01","1,01",{"v":1,"d":"1.00"},{"v":1,"d":"1.00"},{"v":1,"d":"1.00"},{"v":1,"d":"1.00"},"1,03","1,04","1,03","1,04","1,06",1.04,1.04,1.04,1.05,1.03,1.03,1.02,{"v":1,"d":"1.00"},0.99,0.98,0.94,0.93,0.94,0.94,0.93,0.93,0.92,0.91,0.91,0.92,0.93,0.94,0.95]
[85757," Dachau / Karlsfeld",85757,"1,01","1,01","1,04","1,03","1,02","1,02","1,02","1,02","1,01","1,04","1,04","1,02","0,98","0,93","0,93","0,96","0,95","0,96","0,97","0,97","0,97","0,93","0,95","0,96","0,96","1,04","0,99","0,96","1,01","1,03","1,02","1,03","1,03","1,07","1,07","1,08","1,09","1,05","1,09","1,13","1,09","1,03","1,03","1,04","1,04","1,03","1,03","1,03","1,03","1,05","1,07","1,06","1,07","1,09",1.07,1.07,1.07,1.08,1.06,1.06,1.05,1.03,1.02,1.01,0.97,0.95,0.96,0.96,0.95,0.95,0.94,0.93,0.93,0.94,0.96,0.96,0.97]
[86179," Augsburg, Stadt / Augsburg",86179,"1,01","1,01","1,04","1,03","1,02","1,02","1,02","1,01","1,01","1,04","1,04","1,01","0,97","0,93","0,93","0,96","0,95","0,96","0,97","0,97","0,97","0,94","0,95","0,96","0,96","1,03","0,99","0,96","1,01","1,02","1,02","1,02","1,03","1,06","1,07","1,07","1,09","1,04","1,09","1,12","1,08","1,03","1,03","1,03","1,03","1,02","1,03","1,03","1,03","1,05","1,07","1,05","1,07","1,09",1.07,1.07,1.07,1.08,1.06,1.06,1.05,1.03,1.02,1.01,0.97,0.95,0.96,0.96,0.95,0.95,0.94,0.93,0.93,0.94,0.95,0.96,0.97]
[{"$f":"C6535","v":86441}," Augsburg / Zusmarshausen",86441,"1,01",{"v":1,"d":"1.00"},"1,03","1,02","1,02","1,01","1,02","1,01","1,01","1,04","1,04","1,01","0,97","0,93","0,93","0,96","0,95","0,96","0,97","0,97","0,97","0,93","0,95","0,96","0,96","1,03","0,99","0,96","1,01","1,02","1,02","1,03","1,03","1,07","1,07","1,07","1,09","1,04","1,09","1,12","1,08","1,03","1,03","1,03","1,04","1,02","1,03","1,03","1,03","1,05","1,06","1,05","1,07","1,08",1.07,1.07,1.06,1.07,1.06,1.06,1.05,1.03,1.02,1.01,0.97,0.95,0.97,0.96,0.95,0.95,0.95,0.93,0.94,0.95,0.96,0.96,0.98]
[86483," Günzburg / Balzhausen",86483,"0,98","0,98","1,01",{"v":1,"d":"1.00"},"0,99","0,99","0,99","0,99","0,98","1,01","1,01","0,99","0,95","0,91","0,91","0,94","0,93","0,94","0,95","0,95","0,95","0,91","0,93","0,93","0,94","1,01","0,97","0,93","0,98",{"v":1,"d":"1.00"},"0,99",{"v":1,"d":"1.00"},{"v":1,"d":"1.00"},"1,04","1,04","1,05","1,06","1,02","1,06","1,1","1,06",{"v":1,"d":"1.00"},"1,01","1,01","1,01",{"v":1,"d":"1.00"},{"v":1,"d":"1.00"},{"v":1,"d":"1.00"},{"v":1,"d":"1.00"},"1,02","1,03","1,02","1,04","1,06",1.04,1.04,1.04,1.05,1.03,1.03,1.03,1.01,0.99,0.99,0.95,0.93,0.94,0.94,0.93,0.93,0.92,0.91,0.91,0.92,0.93,0.94,0.95]
[86513," Günzburg / Ursberg",86513,{"v":1,"d":"1.00"},{"v":1,"d":"1.00"},"1,03","1,02","1,01","1,01","1,01",{"v":1,"d":"1.00"},{"v":1,"d":"1.00"},"1,03","1,03",{"v":1,"d":"1.00"},"0,97","0,92","0,92","0,95","0,95","0,95","0,96","0,96","0,96","0,93","0,95","0,95","0,95","1,02","0,98","0,95",{"v":1,"d":"1.00"},"1,01","1,01","1,02","1,02","1,06","1,06","1,07","1,08","1,04","1,08","1,11","1,07","1,02","1,02","1,02","1,02","1,01","1,02","1,01","1,01","1,04","1,05","1,04","1,06","1,07",1.06,1.06,1.06,1.07,1.05,1.05,1.04,1.02,1.01,{"v":1,"d":"1.00"},0.96,0.94,0.96,0.96,0.94,0.94,0.94,0.92,0.93,0.94,0.95,0.95,0.97]
[86565," Neuburg-Schrobenhausen / Gachenbac",86565,"1,01",{"v":1,"d":"1.00"},"1,03","1,02","1,01","1,01","1,02","1,01","1,01","1,04","1,04","1,01","0,98","0,93","0,93","0,96","0,95","0,96","0,97","0,97","0,97","0,93","0,95","0,95","0,96","1,03","0,99","0,96","1,01","1,02","1,02","1,03","1,03","1,07","1,07","1,07","1,09","1,05","1,09","1,13","1,08","1,03","1,04","1,04","1,04","1,03","1,03","1,03","1,03","1,05","1,07","1,05","1,07","1,08",1.06,1.07,1.06,1.07,1.06,1.06,1.05,1.03,1.01,1.01,0.97,0.95,0.96,0.96,0.95,0.95,0.94,0.93,0.93,0.95,0.96,0.96,0.98]
[86647," Dillingen a.d. Donau / Buttenwiese",86647,"1,03","1,03","1,06","1,05","1,04","1,04","1,04","1,04","1,03","1,07","1,07","1,04",{"v":1,"d":"1.00"},"0,95","0,95","0,98","0,98","0,98","0,99","0,99","0,99","0,96","0,97","0,98","0,99","1,06","1,02","0,98","1,03","1,05","1,05","1,05","1,06","1,09","1,09","1,1","1,11","1,07","1,11","1,15","1,11","1,05","1,06","1,06","1,06","1,05","1,05","1,05","1,05","1,08","1,09","1,08","1,09","1,11",1.09,{"v":1.1,"d":"1.10"},1.09,{"v":1.1,"d":"1.10"},1.09,1.09,1.08,1.06,1.04,1.03,0.99,0.97,0.99,0.99,0.97,0.98,0.97,0.96,0.96,0.97,0.98,0.99,{"v":1,"d":"1.00"}]
[86678," Augsburg / Ehingen",86678,"1,01","1,01","1,03","1,02","1,02","1,02","1,02","1,02","1,01","1,04","1,04","1,02","0,98","0,93","0,94","0,96","0,96","0,96","0,97","0,97","0,97","0,94","0,96","0,96","0,97","1,04","0,99","0,96","1,01","1,03","1,02","1,03","1,03","1,07","1,07","1,08","1,09","1,05","1,09","1,13","1,09","1,03","1,04","1,04","1,04","1,03","1,03","1,03","1,03","1,05","1,07","1,06","1,07","1,09",1.07,1.07,1.07,1.08,1.06,1.06,1.06,1.04,1.02,1.01,0.97,0.95,0.97,0.97,0.95,0.96,0.95,0.94,0.94,0.95,0.96,0.97,0.98]
[86732," Donau-Ries / Oettingen in Bayern",86732,"1,02","1,02","1,04","1,03","1,03","1,03","1,03","1,03","1,02","1,06","1,06","1,03","0,99","0,95","0,95","0,98","0,97","0,98","0,99","0,99","0,99","0,95","0,97","0,97","0,98","1,05","1,01","0,97","1,02","1,04","1,04","1,04","1,04","1,08","1,08","1,09","1,1","1,06","1,1","1,14","1,1","1,05","1,05","1,05","1,05","1,04","1,05","1,04","1,04","1,07","1,08","1,07","1,08","1,1",1.08,1.08,1.08,1.09,1.08,1.08,1.07,1.05,1.03,1.03,0.98,0.96,0.98,0.98,0.97,0.97,0.96,0.95,0.95,0.96,0.98,0.98,{"v":1,"d":"1.00"}]
[86747," Donau-Ries / Maihingen",86747,"1,01",{"v":1,"d":"1.00"},"1,03","1,02","1,01","1,01","1,02","1,01","1,01","1,04","1,04","1,01","0,98","0,94","0,94","0,97","0,96","0,97","0,98","0,97","0,97","0,94","0,96","0,96","0,97","1,04","0,99","0,96","1,01","1,03","1,02","1,03","1,03","1,07","1,07","1,07","1,09","1,04","1,09","1,13","1,09","1,03","1,04","1,04","1,04","1,03","1,03","1,03","1,03","1,05","1,07","1,05","1,07","1,08",1.07,1.07,1.07,1.08,1.06,1.07,1.06,1.04,1.02,1.01,0.97,0.95,0.97,0.97,0.96,0.96,0.95,0.94,0.94,0.95,0.97,0.97,0.98]
[86845," Augsburg / Großaitingen",86845,"0,98","0,98","1,01",{"v":1,"d":"1.00"},"0,99","0,99","0,99","0,99","0,98","1,01","1,01","0,98","0,95","0,91","0,91","0,93","0,93","0,94","0,95","0,95","0,95","0,91","0,93","0,93","0,94",{"v":1,"d":"1.00"},"0,96","0,93","0,98","0,99","0,99",{"v":1,"d":"1.00"},{"v":1,"d":"1.00"},"1,04","1,04","1,05","1,06","1,02","1,06","1,09","1,06",{"v":1,"d":"1.00"},"1,01",{"v":1,"d":"1.00"},"1,01","0,99",{"v":1,"d":"1.00"},{"v":1,"d":"1.00"},{"v":1,"d":"1.00"},"1,02","1,03","1,02","1,04","1,06",1.04,1.04,1.03,1.04,1.03,1.03,1.02,{"v":1,"d":"1.00"},0.99,0.98,0.94,0.93,0.94,0.94,0.93,0.93,0.92,0.91,0.91,0.92,0.93,0.94,0.95]
[86874," Unterallgäu / Tussenhausen",86874,"0,96","0,96","0,99","0,98","0,97","0,97","0,97","0,96","0,96","0,99","0,99","0,96","0,93","0,89","0,89","0,92","0,91","0,92","0,93","0,93","0,93","0,9","0,91","0,91","0,92","0,98","0,94","0,91","0,96","0,97","0,97","0,97","0,98","1,01","1,02","1,03","1,04",{"v":1,"d":"1.00"},"1,04","1,07","1,03","0,98","0,99","0,98","0,99","0,97","0,98","0,97","0,98",{"v":1,"d":"1.00"},"1,01",{"v":1,"d":"1.00"},"1,01","1,03",1.01,1.01,1.01,1.02,1.01,1.01,{"v":1,"d":"1.00"},0.98,0.97,0.96,0.93,0.91,0.92,0.92,0.91,0.91,{"v":0.9,"d":"0.90"},0.89,0.89,{"v":0.9,"d":"0.90"},0.91,0.92,0.93]
[86944," Landsberg am Lech / Unterdießen",86944,"0,94","0,94","0,96","0,95","0,94","0,94","0,94","0,94","0,93","0,96","0,96","0,94","0,9","0,86","0,87","0,89","0,89","0,9","0,91","0,9","0,9","0,87","0,89","0,89","0,89","0,95","0,91","0,89","0,93","0,94","0,94","0,95","0,95","0,98","0,99",{"v":1,"d":"1.00"},"1,01","0,97","1,01","1,04","1,01","0,95","0,96","0,96","0,96","0,95","0,95","0,95","0,95","0,97","0,98","0,97","0,98",{"v":1,"d":"1.00"},0.98,0.98,0.98,0.99,0.98,0.98,0.97,0.95,0.94,0.94,{"v":0.9,"d":"0.90"},0.88,{"v":0.9,"d":"0.90"},{"v":0.9,"d":"0.90"},0.88,0.88,0.88,0.87,0.87,0.88,0.89,0.89,{"v":0.9,"d":"0.90"}]
[86975," Weilheim-Schongau / Bernbeuren",86975,"0,88","0,88","0,91","0,9","0,89","0,89","0,88","0,88","0,88","0,9","0,9","0,88","0,85","0,82","0,82","0,84","0,84","0,85","0,86","0,86","0,86","0,83","0,84","0,84","0,84","0,89","0,86","0,83","0,87","0,88","0,88","0,89","0,89","0,92","0,93","0,94","0,95","0,91","0,95","0,98","0,95","0,9","0,9","0,9","0,9","0,89","0,89","0,89","0,89","0,91","0,92","0,91","0,93","0,94",0.92,0.92,0.92,0.93,0.92,0.92,0.91,0.89,0.89,0.88,0.85,0.84,0.85,0.85,0.83,0.83,0.83,0.82,0.82,0.83,0.83,0.84,0.85]
[87459," Ostallgäu / Pfronten",87459,"0,86","0,87","0,89","0,88","0,87","0,87","0,86","0,86","0,86","0,88","0,88","0,86","0,83","0,8","0,8","0,83","0,82","0,83","0,84","0,84","0,84","0,81","0,82","0,82","0,82","0,87","0,84","0,81","0,85","0,86","0,86","0,87","0,87","0,9","0,91","0,92","0,93","0,89","0,93","0,96","0,93","0,87","0,88","0,88","0,88","0,87","0,87","0,87","0,87","0,89","0,9","0,89","0,9","0,92",{"v":0.9,"d":"0.90"},{"v":0.9,"d":"0.90"},{"v":0.9,"d":"0.90"},0.91,0.89,{"v":0.9,"d":"0.90"},0.89,0.87,0.87,0.87,0.83,0.82,0.83,0.83,0.81,0.81,0.81,{"v":0.8,"d":"0.80"},{"v":0.8,"d":"0.80"},0.81,0.81,0.82,0.83]
[87490," Oberallgäu / Haldenwang",87490,"0,89","0,89","0,91","0,9","0,9","0,89","0,89","0,89","0,88","0,91","0,91","0,89","0,86","0,82","0,83","0,85","0,85","0,86","0,87","0,87","0,87","0,84","0,85","0,85","0,85","0,9","0,87","0,84","0,88","0,89","0,89","0,9","0,9","0,93","0,94","0,95","0,96","0,92","0,96","0,99","0,96","0,91","0,91","0,91","0,91","0,9","0,9","0,9","0,9","0,92","0,93","0,92","0,93","0,95",0.93,0.93,0.93,0.94,0.93,0.93,0.92,{"v":0.9,"d":"0.90"},{"v":0.9,"d":"0.90"},0.89,0.86,0.84,0.86,0.86,0.84,0.84,0.84,0.83,0.83,0.84,0.84,0.85,0.86]
[87642," Ostallgäu / Halblech",87642,"0,87","0,87","0,9","0,89","0,88","0,88","0,87","0,87","0,86","0,89","0,88","0,87","0,84","0,81","0,81","0,83","0,83","0,84","0,85","0,85","0,85","0,82","0,83","0,83","0,83","0,88","0,85","0,82","0,86","0,87","0,87","0,87","0,88","0,91","0,92","0,93","0,94","0,9","0,94","0,97","0,94","0,88","0,89","0,89","0,89","0,88","0,88","0,88","0,88","0,9","0,91","0,9","0,91","0,93",0.91,0.91,0.91,0.92,{"v":0.9,"d":"0.90"},0.91,{"v":0.9,"d":"0.90"},0.88,0.88,0.87,0.84,0.82,0.84,0.84,0.82,0.82,0.82,0.81,0.81,0.82,0.82,0.83,0.84]
[87666," Ostallgäu / Pforzen",87666,"0,93","0,93","0,96","0,95","0,94","0,94","0,93","0,93","0,93","0,95","0,95","0,93","0,9","0,86","0,86","0,89","0,88","0,89","0,9","0,9","0,9","0,87","0,88","0,88","0,89","0,95","0,91","0,88","0,92","0,94","0,93","0,94","0,94","0,98","0,98","0,99",{"v":1,"d":"1.00"},"0,96","1,01","1,03",{"v":1,"d":"1.00"},"0,95","0,95","0,95","0,95","0,94","0,94","0,94","0,94","0,96","0,97","0,96","0,98",{"v":1,"d":"1.00"},0.98,0.98,0.97,0.98,0.97,0.97,0.96,0.95,0.94,0.93,{"v":0.9,"d":"0.90"},0.88,0.89,0.89,0.88,0.88,0.87,0.86,0.86,0.87,0.88,0.89,{"v":0.9,"d":"0.90"}]
[87734," Unterallgäu / Benningen",87734,"0,97","0,97",{"v":1,"d":"1.00"},"0,99","0,98","0,98","0,98","0,97","0,97",{"v":1,"d":"1.00"},"0,99","0,97","0,94","0,89","0,9","0,92","0,92","0,93","0,94","0,94","0,94","0,9","0,92","0,92","0,93","0,99","0,95","0,92","0,96","0,98","0,97","0,98","0,98","1,02","1,02","1,03","1,04",{"v":1,"d":"1.00"},"1,05","1,08","1,04","0,98","0,99","0,99","0,99","0,98","0,98","0,98","0,98",{"v":1,"d":"1.00"},"1,02","1,01","1,02","1,04",1.03,1.03,1.02,1.03,1.02,1.02,1.01,0.99,0.98,0.98,0.93,0.91,0.93,0.93,0.91,0.91,0.91,{"v":0.9,"d":"0.90"},{"v":0.9,"d":"0.90"},0.91,0.91,0.92,0.93]
[87754," Unterallgäu / Kammlach",87754,"0,94","0,94","0,97","0,96","0,95","0,95","0,94","0,94","0,94","0,97","0,96","0,94","0,91","0,87","0,87","0,9","0,89","0,9","0,91","0,91","0,91","0,88","0,89","0,89","0,9","0,96","0,92","0,89","0,93","0,95","0,94","0,95","0,96","0,99","0,99",{"v":1,"d":"1.00"},"1,01","0,98","1,02","1,05","1,01","0,96","0,97","0,96","0,96","0,95","0,95","0,95","0,95","0,97","0,99","0,98","0,99","1,01",0.99,0.99,0.99,{"v":1,"d":"1.00"},0.98,0.99,0.98,0.96,0.95,0.94,0.91,0.89,0.91,{"v":0.9,"d":"0.90"},0.89,0.89,0.89,0.87,0.88,0.89,0.89,{"v":0.9,"d":"0.90"},0.91]
[87782," Unterallgäu / Unteregg",87782,"0,91","0,91","0,94","0,93","0,92","0,92","0,92","0,91","0,91","0,94","0,93","0,91","0,88","0,84","0,85","0,87","0,87","0,88","0,89","0,89","0,89","0,85","0,87","0,87","0,87","0,93","0,89","0,86","0,9","0,92","0,91","0,92","0,93","0,96","0,96","0,97","0,98","0,95","0,99","1,02","0,98","0,93","0,94","0,93","0,93","0,92","0,92","0,92","0,92","0,94","0,95","0,94","0,96","0,98",0.96,0.96,0.96,0.97,0.95,0.95,0.95,0.93,0.92,0.92,0.88,0.86,0.88,0.88,0.86,0.86,0.86,0.85,0.85,0.86,0.86,0.87,0.88]
[88131," Lindau (Bodensee) / Bodolz",88131,"1,09","1,1","1,14","1,12","1,11","1,1","1,1","1,09","1,09","1,12","1,12","1,09","1,05","0,99","0,99","1,02","1,02","1,03","1,04","1,04","1,04",{"v":1,"d":"1.00"},"1,02","1,02","1,03","1,12","1,07","1,03","1,09","1,11","1,1","1,11","1,11","1,15","1,16","1,16","1,18","1,13","1,17","1,2","1,16","1,1","1,1","1,1","1,11","1,09","1,1","1,1","1,1","1,12","1,14","1,13","1,15","1,18",1.16,1.17,1.16,1.17,1.15,1.15,1.14,1.12,1.11,{"v":1.1,"d":"1.10"},1.05,1.02,1.04,1.03,1.02,1.02,1.01,{"v":1,"d":"1.00"},{"v":1,"d":"1.00"},1.01,1.02,1.03,1.04]
[88239," Ravensburg / Wangen im Allgäu",88239,"1,01","1,01","1,04","1,03","1,02","1,01","1,01",{"v":1,"d":"1.00"},{"v":1,"d":"1.00"},"1,03","1,03",{"v":1,"d":"1.00"},"0,97","0,92","0,92","0,95","0,95","0,96","0,97","0,97","0,97","0,93","0,95","0,95","0,95","1,03","0,98","0,95",{"v":1,"d":"1.00"},"1,01","1,01","1,01","1,02","1,06","1,06","1,07","1,08","1,04","1,08","1,11","1,07","1,01","1,02","1,02","1,02","1,01","1,01","1,01","1,01","1,03","1,05","1,04","1,06","1,08",1.06,1.07,1.06,1.07,1.05,1.06,1.05,1.03,1.02,1.01,0.97,0.94,0.96,0.96,0.94,0.94,0.94,0.92,0.93,0.94,0.94,0.95,0.96]
[88299," Ravensburg / Leutkirch im Allgäu",88299,"0,95","0,95","0,98","0,97","0,96","0,95","0,95","0,95","0,94","0,97","0,97","0,95","0,91","0,87","0,88","0,9","0,9","0,91","0,92","0,92","0,92","0,88","0,9","0,9","0,9","0,96","0,93","0,9","0,94","0,95","0,95","0,96","0,96","0,99",{"v":1,"d":"1.00"},"1,01","1,02","0,98","1,02","1,05","1,02","0,96","0,97","0,96","0,97","0,95","0,96","0,95","0,96","0,98","0,99","0,98",{"v":1,"d":"1.00"},"1,02",{"v":1,"d":"1.00"},{"v":1,"d":"1.00"},{"v":1,"d":"1.00"},1.01,0.99,0.99,0.98,0.97,0.96,0.95,0.91,0.89,0.91,0.91,0.89,0.89,0.89,0.88,0.88,0.89,0.89,{"v":0.9,"d":"0.90"},0.91]
[88376," Ravensburg / Königseggwald",88376,"0,94","0,94","0,96","0,95","0,95","0,94","0,94","0,94","0,93","0,96","0,96","0,94","0,91","0,86","0,87","0,9","0,89","0,9","0,91","0,91","0,91","0,88","0,89","0,89","0,9","0,96","0,92","0,89","0,93","0,94","0,94","0,95","0,95","0,99","0,99",{"v":1,"d":"1.00"},"1,01","0,97","1,02","1,04","1,01","0,95","0,96","0,96","0,96","0,95","0,95","0,94","0,95","0,97","0,98","0,97","0,98","1,01",0.99,0.99,0.99,{"v":1,"d":"1.00"},0.98,0.99,0.98,0.96,0.96,0.95,0.91,0.89,0.91,0.91,0.89,0.89,0.89,0.87,0.88,0.88,0.89,{"v":0.9,"d":"0.90"},0.91]
[88448," Biberach / Attenweiler",88448,"0,95","0,96","0,98","0,97","0,96","0,96","0,96","0,96","0,95","0,98","0,98","0,96","0,92","0,88","0,89","0,91","0,91","0,92","0,93","0,93","0,93","0,89","0,91","0,91","0,92","0,98","0,94","0,91","0,95","0,97","0,96","0,97","0,97","1,01","1,01","1,02","1,03","0,99","1,04","1,06","1,03","0,97","0,98","0,98","0,98","0,97","0,97","0,97","0,97","0,99",{"v":1,"d":"1.00"},"0,99","1,01","1,03",1.01,1.01,1.01,1.02,{"v":1,"d":"1.00"},1.01,{"v":1,"d":"1.00"},0.98,0.97,0.97,0.93,0.91,0.92,0.92,0.91,0.91,{"v":0.9,"d":"0.90"},0.89,0.89,{"v":0.9,"d":"0.90"},0.91,0.91,0.93]
[88499," Alb-Donau-Kreis / Emeringen",88499,"0,98","0,98","1,01",{"v":1,"d":"1.00"},"0,99","0,99","0,99","0,98","0,98","1,01","1,01","0,98","0,95","0,9","0,91","0,94","0,93","0,94","0,95","0,95","0,95","0,92","0,93","0,93","0,94","1,01","0,96","0,93","0,98","0,99","0,99",{"v":1,"d":"1.00"},{"v":1,"d":"1.00"},"1,03","1,04","1,05","1,06","1,02","1,06","1,09","1,06",{"v":1,"d":"1.00"},"1,01",{"v":1,"d":"1.00"},{"v":1,"d":"1.00"},"0,99",{"v":1,"d":"1.00"},"0,99","0,99","1,01","1,03","1,02","1,03","1,05",1.04,1.04,1.04,1.05,1.03,1.04,1.03,1.01,{"v":1,"d":"1.00"},0.99,0.95,0.93,0.95,0.94,0.93,0.93,0.93,0.91,0.92,0.92,0.93,0.94,0.95]
[88637," Tuttlingen / Buchheim",88637,"0,87","0,88","0,9","0,89","0,88","0,88","0,87","0,87","0,87","0,89","0,89","0,87","0,85","0,81","0,82","0,84","0,84","0,85","0,86","0,86","0,86","0,83","0,84","0,84","0,84","0,89","0,85","0,83","0,86","0,87","0,87","0,88","0,88","0,91","0,92","0,93","0,94","0,9","0,95","0,97","0,94","0,89","0,9","0,89","0,89","0,88","0,88","0,88","0,88","0,9","0,91","0,9","0,91","0,93",0.91,0.91,0.91,0.92,0.91,0.92,0.91,0.89,0.89,0.89,0.85,0.83,0.85,0.85,0.83,0.83,0.83,0.82,0.82,0.83,0.83,0.84,0.85]
[89077," Ulm / Ulm",89077,"1,03","1,03","1,06","1,05","1,04","1,03","1,03","1,03","1,03","1,06","1,06","1,03","0,99","0,94","0,95","0,98","0,97","0,98","0,99","0,99","0,99","0,95","0,97","0,98","0,98","1,05","1,01","0,97","1,02","1,04","1,04","1,04","1,04","1,08","1,08","1,09","1,1","1,06","1,11","1,14","1,1","1,04","1,05","1,05","1,05","1,04","1,04","1,04","1,04","1,07","1,08","1,07","1,09","1,11",1.09,1.09,1.09,{"v":1.1,"d":"1.10"},1.08,1.09,1.08,1.06,1.04,1.04,0.99,0.97,0.98,0.98,0.97,0.97,0.96,0.95,0.95,0.96,0.97,0.98,0.99]
[89179," Alb-Donau-Kreis / Beimerstetten",89179,"0,95","0,95","0,97","0,96","0,95","0,95","0,95","0,95","0,95","0,98","0,97","0,95","0,92","0,88","0,88","0,91","0,91","0,91","0,92","0,92","0,92","0,89","0,91","0,91","0,91","0,97","0,93","0,9","0,94","0,96","0,95","0,96","0,96",{"v":1,"d":"1.00"},{"v":1,"d":"1.00"},"1,01","1,02","0,98","1,03","1,06","1,02","0,97","0,98","0,97","0,97","0,96","0,96","0,96","0,96","0,99","0,99","0,98",{"v":1,"d":"1.00"},"1,02",{"v":1,"d":"1.00"},{"v":1,"d":"1.00"},{"v":1,"d":"1.00"},1.01,0.99,{"v":1,"d":"1.00"},0.99,0.97,0.96,0.96,0.92,{"v":0.9,"d":"0.90"},0.91,0.91,{"v":0.9,"d":"0.90"},{"v":0.9,"d":"0.90"},{"v":0.9,"d":"0.90"},0.88,0.89,{"v":0.9,"d":"0.90"},{"v":0.9,"d":"0.90"},0.91,0.92]
[89183," Alb-Donau-Kreis / Breitingen",89183,"0,95","0,95","0,98","0,97","0,96","0,96","0,96","0,96","0,95","0,99","0,98","0,96","0,93","0,89","0,89","0,92","0,91","0,92","0,93","0,93","0,93","0,89","0,91","0,91","0,92","0,98","0,94","0,91","0,95","0,97","0,96","0,97","0,97","1,01","1,01","1,02","1,03","0,99","1,04","1,07","1,03","0,98","0,99","0,98","0,98","0,97","0,97","0,97","0,97","0,99",{"v":1,"d":"1.00"},"0,99","1,01","1,02",1.01,1.01,{"v":1,"d":"1.00"},1.02,{"v":1,"d":"1.00"},1.01,{"v":1,"d":"1.00"},0.98,0.97,0.96,0.92,0.91,0.92,0.92,0.91,0.91,{"v":0.9,"d":"0.90"},0.89,0.89,{"v":0.9,"d":"0.90"},0.91,0.92,0.93]
[89299," Neu-Ulm / Unterroth",89299,"0,99","0,99","1,01",{"v":1,"d":"1.00"},{"v":1,"d":"1.00"},"0,99","0,99","0,99","0,99","1,02","1,01","0,99","0,95","0,91","0,91","0,94","0,94","0,94","0,95","0,95","0,95","0,92","0,94","0,94","0,94","1,01","0,97","0,94","0,98",{"v":1,"d":"1.00"},{"v":1,"d":"1.00"},{"v":1,"d":"1.00"},"1,01","1,04","1,05","1,05","1,07","1,02","1,07","1,1","1,06","1,01","1,01","1,01","1,01",{"v":1,"d":"1.00"},{"v":1,"d":"1.00"},{"v":1,"d":"1.00"},{"v":1,"d":"1.00"},"1,02","1,04","1,03","1,04","1,06",1.04,1.04,1.04,1.05,1.04,1.04,1.03,1.01,{"v":1,"d":"1.00"},0.99,0.95,0.93,0.95,0.95,0.93,0.93,0.93,0.92,0.92,0.93,0.94,0.94,0.95]
[89359," Günzburg / Kötz",89359,"1,01","1,01","1,04","1,03","1,02","1,02","1,02","1,01","1,01","1,04","1,04","1,01","0,97","0,93","0,93","0,96","0,96","0,96","0,97","0,97","0,97","0,94","0,96","0,96","0,97","1,04","0,99","0,96","1,01","1,02","1,02","1,03","1,03","1,07","1,07","1,07","1,09","1,04","1,09","1,12","1,09","1,03","1,03","1,03","1,04","1,02","1,03","1,03","1,03","1,05","1,06","1,05","1,07","1,09",1.07,1.07,1.07,1.08,1.06,1.06,1.06,1.04,1.02,1.01,0.97,0.95,0.97,0.97,0.95,0.95,0.95,0.93,0.94,0.95,0.96,0.96,0.98]
[89434," Dillingen a.d. Donau / Blindheim",89434,"1,03","1,02","1,05","1,04","1,04","1,04","1,04","1,04","1,03","1,07","1,06","1,04",{"v":1,"d":"1.00"},"0,95","0,95","0,98","0,98","0,98","0,99","0,99","0,99","0,95","0,97","0,98","0,99","1,06","1,02","0,98","1,03","1,05","1,04","1,05","1,05","1,09","1,09","1,1","1,11","1,07","1,11","1,15","1,11","1,05","1,06","1,06","1,06","1,05","1,05","1,05","1,05","1,07","1,09","1,08","1,09","1,11",1.09,1.09,1.09,{"v":1.1,"d":"1.10"},1.08,1.09,1.08,1.06,1.04,1.03,0.99,0.97,0.99,0.98,0.97,0.97,0.97,0.95,0.96,0.97,0.98,0.99,{"v":1,"d":"1.00"}]
[89443," Dillingen a.d. Donau / Schwenninge",89443,"1,03","1,03","1,06","1,04","1,04","1,04","1,04","1,04","1,03","1,07","1,07","1,04",{"v":1,"d":"1.00"},"0,95","0,95","0,98","0,98","0,98","0,99","0,99","0,99","0,96","0,97","0,98","0,99","1,06","1,02","0,98","1,03","1,05","1,05","1,05","1,06","1,09","1,09","1,1","1,11","1,07","1,11","1,15","1,11","1,05","1,06","1,06","1,06","1,05","1,05","1,05","1,05","1,07","1,09","1,08","1,09","1,11",1.09,1.09,1.09,{"v":1.1,"d":"1.10"},1.09,1.09,1.08,1.06,1.04,1.03,0.99,0.97,0.99,0.99,0.97,0.98,0.97,0.96,0.96,0.97,0.98,0.99,{"v":1,"d":"1.00"}]
[89614," Alb-Donau-Kreis / Öpfingen",89614,"0,99","0,99","1,02","1,01",{"v":1,"d":"1.00"},{"v":1,"d":"1.00"},{"v":1,"d":"1.00"},"0,99","0,99","1,02","1,02",{"v":1,"d":"1.00"},"0,96","0,91","0,92","0,95","0,94","0,95","0,96","0,96","0,96","0,92","0,94","0,94","0,95","1,02","0,98","0,94","0,99","1,01",{"v":1,"d":"1.00"},"1,01","1,01","1,05","1,05","1,06","1,07","1,03","1,07","1,11","1,07","1,01","1,02","1,02","1,02","1,01","1,01","1,01","1,01","1,03","1,04","1,03","1,05","1,07",1.05,1.05,1.05,1.06,1.04,1.05,1.04,1.02,1.01,{"v":1,"d":"1.00"},0.96,0.94,0.95,0.95,0.94,0.94,0.94,0.92,0.92,0.93,0.94,0.95,0.96]
[90441," Nürnberg, Stadt / Nürnberg",90441,"1,1","1,09","1,12","1,11","1,1","1,1","1,11","1,11","1,1","1,14","1,14","1,1","1,06","1,02","1,02","1,05","1,04","1,05","1,05","1,05","1,05","1,01","1,04","1,05","1,06","1,13","1,09","1,04","1,1","1,12","1,12","1,12","1,12","1,15","1,15","1,16","1,17","1,13","1,18","1,23","1,18","1,12","1,13","1,13","1,13","1,12","1,13","1,13","1,13","1,15","1,17","1,16","1,17","1,19",1.17,1.17,1.17,1.18,1.16,1.16,1.16,1.13,{"v":1.1,"d":"1.10"},{"v":1.1,"d":"1.10"},1.05,1.03,1.04,1.04,1.03,1.03,1.02,1.01,1.01,1.03,1.04,1.05,1.06]
[90469," Nürnberg, Stadt / Nürnberg",90469,"1,06","1,06","1,08","1,07","1,07","1,07","1,08","1,08","1,07","1,11","1,11","1,07","1,03","0,99","0,99","1,02","1,01","1,02","1,02","1,02","1,02","0,99","1,01","1,02","1,03","1,1","1,05","1,01","1,07","1,09","1,08","1,09","1,09","1,13","1,12","1,13","1,14","1,1","1,15","1,19","1,15","1,09","1,1","1,1","1,1","1,09","1,09","1,1","1,09","1,12","1,13","1,12","1,13","1,15",1.13,1.13,1.13,1.14,1.13,1.13,1.12,{"v":1.1,"d":"1.10"},1.07,1.07,1.02,{"v":1,"d":"1.00"},1.01,1.01,{"v":1,"d":"1.00"},1.01,{"v":1,"d":"1.00"},0.99,0.99,{"v":1,"d":"1.00"},1.02,1.02,1.04]
[90513," Fürth / Zirndorf",90513,"1,07","1,07","1,09","1,08","1,07","1,08","1,09","1,08","1,08","1,12","1,12","1,08","1,04",{"v":1,"d":"1.00"},{"v":1,"d":"1.00"},"1,03","1,02","1,03","1,03","1,03","1,03",{"v":1,"d":"1.00"},"1,02","1,03","1,04","1,11","1,06","1,02","1,08","1,1","1,09","1,1","1,1","1,14","1,13","1,14","1,15","1,11","1,16","1,2","1,16","1,1","1,11","1,11","1,11","1,1","1,1","1,1","1,1","1,13","1,14","1,13","1,14","1,16",1.14,1.14,1.14,1.15,1.14,1.14,1.13,1.11,1.08,1.07,1.03,1.01,1.02,1.02,1.01,1.02,1.01,{"v":1,"d":"1.00"},{"v":1,"d":"1.00"},1.01,1.03,1.03,1.05]
[90592," Nürnberger Land / Schwarzenbruck",90592,"1,04","1,03","1,05","1,04","1,04","1,04","1,05","1,05","1,04","1,08","1,08","1,05","1,01","0,97","0,97","0,99","0,99","0,99",{"v":1,"d":"1.00"},{"v":1,"d":"1.00"},{"v":1,"d":"1.00"},"0,96","0,98","0,99",{"v":1,"d":"1.00"},"1,07","1,03","0,99","1,04","1,06","1,06","1,06","1,06","1,1","1,1","1,1","1,11","1,07","1,12","1,16","1,12","1,07","1,07","1,07","1,07","1,06","1,07","1,07","1,07","1,09","1,11","1,09","1,1","1,12",{"v":1.1,"d":"1.10"},{"v":1.1,"d":"1.10"},{"v":1.1,"d":"1.10"},1.11,{"v":1.1,"d":"1.10"},{"v":1.1,"d":"1.10"},1.09,1.07,1.04,1.04,{"v":1,"d":"1.00"},0.98,0.99,0.99,0.98,0.98,0.98,0.97,0.97,0.98,{"v":1,"d":"1.00"},{"v":1,"d":"1.00"},1.01]
[90768," Fürth, Stadt / Fürth",90768,"1,08","1,07","1,1","1,09","1,08","1,08","1,09","1,09","1,09","1,12","1,12","1,09","1,04",{"v":1,"d":"1.00"},{"v":1,"d":"1.00"},"1,03","1,03","1,03","1,04","1,04","1,04",{"v":1,"d":"1.00"},"1,02","1,03","1,04","1,12","1,07","1,03","1,08","1,1","1,1","1,1","1,1","1,14","1,14","1,14","1,15","1,11","1,16","1,21","1,16","1,11","1,11","1,11","1,11","1,11","1,11","1,11","1,11","1,13","1,15","1,14","1,15","1,17",1.15,1.15,1.15,1.16,1.14,1.15,1.14,1.11,1.09,1.08,1.03,1.01,1.03,1.03,1.02,1.02,1.01,{"v":1,"d":"1.00"},{"v":1,"d":"1.00"},1.02,1.03,1.04,1.05]
[91177," Roth / Thalmässing",91177,"1,01",{"v":1,"d":"1.00"},"1,03","1,02","1,01","1,02","1,02","1,02","1,02","1,05","1,05","1,02","0,98","0,94","0,94","0,97","0,96","0,97","0,98","0,97","0,98","0,94","0,96","0,97","0,97","1,04",{"v":1,"d":"1.00"},"0,96","1,01","1,03","1,03","1,03","1,04","1,07","1,07","1,08","1,09","1,05","1,09","1,13","1,09","1,04","1,05","1,04","1,05","1,04","1,04","1,04","1,04","1,06","1,08","1,06","1,07","1,09",1.07,1.07,1.07,1.08,1.07,1.07,1.06,1.04,1.02,1.01,0.97,0.95,0.97,0.97,0.96,0.96,0.95,0.94,0.94,0.96,0.97,0.97,0.99]
[91217," Nürnberger Land / Hersbruck",91217,"1,05","1,04","1,07","1,06","1,05","1,06","1,07","1,06","1,06","1,09","1,09","1,06","1,02","0,98","0,98","1,01",{"v":1,"d":"1.00"},"1,01","1,01","1,01","1,01","0,98",{"v":1,"d":"1.00"},"1,01","1,02","1,09","1,04",{"v":1,"d":"1.00"},"1,06","1,08","1,07","1,07","1,08","1,11","1,11","1,11","1,13","1,09","1,14","1,18","1,14","1,08","1,09","1,09","1,09","1,08","1,08","1,08","1,08","1,11","1,12","1,11","1,12","1,13",1.12,1.12,1.12,1.12,1.11,1.11,1.11,1.08,1.06,1.05,1.01,0.99,{"v":1,"d":"1.00"},{"v":1,"d":"1.00"},0.99,{"v":1,"d":"1.00"},0.99,0.98,0.98,0.99,1.01,1.01,1.03]
[91249," Amberg-Sulzbach / Weigendorf",91249,{"v":1,"d":"1.00"},"0,99","1,02","1,01",{"v":1,"d":"1.00"},"1,01","1,02","1,01","1,01","1,04","1,04","1,01","0,98","0,94","0,94","0,96","0,96","0,96","0,97","0,97","0,97","0,94","0,95","0,96","0,97","1,03","0,99","0,95",{"v":1,"d":"1.00"},"1,02","1,02","1,03","1,03","1,06","1,06","1,07","1,08","1,04","1,09","1,13","1,09","1,03","1,04","1,04","1,04","1,03","1,03","1,03","1,03","1,06","1,07","1,06","1,06","1,08",1.06,1.06,1.06,1.07,1.06,1.06,1.05,1.03,1.01,{"v":1,"d":"1.00"},0.96,0.95,0.96,0.96,0.95,0.95,0.95,0.94,0.94,0.95,0.97,0.97,0.98]
[91352," Forchheim / Hallerndorf",91352,"1,06","1,06","1,08","1,07","1,07","1,07","1,08","1,08","1,08","1,12","1,12","1,08","1,04",{"v":1,"d":"1.00"},{"v":1,"d":"1.00"},"1,03","1,02","1,03","1,03","1,03","1,03","0,99","1,02","1,02","1,04","1,11","1,06","1,02","1,08","1,1","1,1","1,1","1,1","1,14","1,14","1,13","1,15","1,11","1,16","1,2","1,16","1,11","1,11","1,11","1,11","1,1","1,11","1,11","1,11","1,13","1,14","1,13","1,14","1,15",1.14,1.14,1.14,1.15,1.13,1.14,1.13,1.11,1.08,1.07,1.03,1.01,1.02,1.03,1.02,1.02,1.01,{"v":1,"d":"1.00"},{"v":1,"d":"1.00"},1.02,1.04,1.04,1.05]
[91359," Forchheim / Leutenbach",91359,"1,01",{"v":1,"d":"1.00"},"1,03","1,02","1,01","1,02","1,03","1,03","1,02","1,06","1,06","1,03","0,99","0,95","0,95","0,98","0,97","0,98","0,98","0,98","0,98","0,95","0,97","0,98","0,98","1,05","1,01","0,97","1,02","1,04","1,03","1,04","1,04","1,08","1,07","1,08","1,09","1,05","1,1","1,14","1,1","1,05","1,06","1,05","1,06","1,05","1,05","1,05","1,05","1,07","1,08","1,07","1,08","1,09",1.07,1.07,1.07,1.08,1.07,1.08,1.07,1.05,1.02,1.02,0.98,0.96,0.97,0.98,0.96,0.97,0.96,0.95,0.95,0.97,0.98,0.99,{"v":1,"d":"1.00"}]
[91462," Neustadt a.d. Aisch-Bad Windsheim ",91462,"1,06","1,05","1,08","1,07","1,06","1,07","1,08","1,08","1,08","1,11","1,11","1,08","1,04",{"v":1,"d":"1.00"},{"v":1,"d":"1.00"},"1,02","1,02","1,02","1,03","1,03","1,03","0,99","1,01","1,02","1,03","1,11","1,06","1,02","1,07","1,09","1,09","1,1","1,1","1,14","1,13","1,13","1,15","1,11","1,15","1,2","1,16","1,1","1,11","1,1","1,11","1,1","1,1","1,1","1,1","1,12","1,14","1,12","1,13","1,15",1.13,1.13,1.13,1.14,1.13,1.13,1.13,{"v":1.1,"d":"1.10"},1.08,1.07,1.03,1.01,1.02,1.02,1.01,1.02,1.01,{"v":1,"d":"1.00"},{"v":1,"d":"1.00"},1.01,1.03,1.04,1.05]
[91486," Neustadt a.d. Aisch-Bad Windsheim ",91486,"1,06","1,05","1,08","1,07","1,06","1,07","1,08","1,08","1,07","1,11","1,11","1,08","1,04",{"v":1,"d":"1.00"},{"v":1,"d":"1.00"},"1,02","1,02","1,02","1,03","1,03","1,03","0,99","1,01","1,02","1,03","1,11","1,06","1,02","1,07","1,09","1,09","1,1","1,1","1,14","1,13","1,13","1,15","1,11","1,15","1,2","1,16","1,1","1,11","1,1","1,11","1,1","1,1","1,1","1,1","1,12","1,14","1,12","1,13","1,15",1.13,1.13,1.13,1.14,1.13,1.13,1.13,{"v":1.1,"d":"1.10"},1.08,1.07,1.03,1.01,1.02,1.02,1.01,1.02,1.01,{"v":1,"d":"1.00"},{"v":1,"d":"1.00"},1.01,1.03,1.04,1.05]
[91580," Ansbach / Petersaurach",91580,"0,99","0,98",{"v":1,"d":"1.00"},"0,99","0,99","0,99",{"v":1,"d":"1.00"},{"v":1,"d":"1.00"},"0,99","1,03","1,03",{"v":1,"d":"1.00"},"0,96","0,92","0,93","0,95","0,95","0,95","0,96","0,96","0,96","0,93","0,94","0,95","0,96","1,02","0,98","0,94","0,99","1,01",{"v":1,"d":"1.00"},"1,01","1,01","1,05","1,05","1,05","1,06","1,02","1,07","1,11","1,07","1,02","1,03","1,02","1,02","1,01","1,01","1,01","1,01","1,04","1,05","1,04","1,05","1,06",1.04,1.04,1.04,1.05,1.04,1.05,1.04,1.02,{"v":1,"d":"1.00"},0.99,0.95,0.94,0.95,0.95,0.94,0.94,0.94,0.93,0.93,0.94,0.95,0.96,0.97]
[91610," Ansbach / Insingen",91610,"1,01","1,01","1,03","1,02","1,01","1,02","1,02","1,02","1,02","1,05","1,05","1,02","0,98","0,94","0,95","0,97","0,97","0,98","0,98","0,98","0,98","0,95","0,97","0,97","0,98","1,05",{"v":1,"d":"1.00"},"0,97","1,02","1,03","1,03","1,04","1,04","1,07","1,07","1,08","1,09","1,05","1,1","1,14","1,1","1,04","1,05","1,05","1,05","1,04","1,04","1,04","1,04","1,06","1,07","1,06","1,07","1,09",1.07,1.07,1.07,1.08,1.07,1.08,1.07,1.05,1.03,1.02,0.98,0.96,0.98,0.98,0.96,0.97,0.96,0.95,0.95,0.96,0.98,0.98,0.99]
[91634," Ansbach / Wilburgstetten",91634,{"v":1,"d":"1.00"},{"v":1,"d":"1.00"},"1,02","1,01",{"v":1,"d":"1.00"},"1,01","1,01","1,01",{"v":1,"d":"1.00"},"1,04","1,04","1,01","0,97","0,93","0,93","0,96","0,96","0,96","0,97","0,97","0,97","0,93","0,95","0,96","0,97","1,03","0,99","0,95",{"v":1,"d":"1.00"},"1,02","1,01","1,02","1,02","1,06","1,06","1,06","1,08","1,04","1,08","1,12","1,08","1,03","1,03","1,03","1,03","1,02","1,02","1,02","1,02","1,05","1,06","1,05","1,06","1,08",1.06,1.06,1.06,1.07,1.05,1.06,1.05,1.03,1.01,1.01,0.97,0.95,0.96,0.96,0.95,0.95,0.95,0.93,0.94,0.95,0.96,0.96,0.98]
[91732," Ansbach / Merkendorf",91732,"0,99","0,99","1,01",{"v":1,"d":"1.00"},"0,99",{"v":1,"d":"1.00"},{"v":1,"d":"1.00"},{"v":1,"d":"1.00"},{"v":1,"d":"1.00"},"1,03","1,03",{"v":1,"d":"1.00"},"0,97","0,93","0,93","0,96","0,95","0,96","0,96","0,96","0,96","0,93","0,95","0,95","0,96","1,02","0,98","0,95","0,99","1,01","1,01","1,01","1,02","1,05","1,05","1,06","1,07","1,03","1,08","1,12","1,08","1,02","1,03","1,03","1,03","1,02","1,02","1,02","1,02","1,04","1,05","1,04","1,05","1,07",1.05,1.05,1.05,1.06,1.05,1.05,1.04,1.02,{"v":1,"d":"1.00"},{"v":1,"d":"1.00"},0.96,0.94,0.96,0.96,0.94,0.95,0.94,0.93,0.93,0.94,0.96,0.96,0.97]
[{"$f":"C7303","v":91790}," Weißenburg-Gunzenhausen / Burgsala",91790,"0,94","0,94","0,96","0,95","0,94","0,95","0,95","0,95","0,94","0,97","0,97","0,95","0,92","0,88","0,88","0,91","0,9","0,91","0,92","0,91","0,92","0,88","0,9","0,9","0,91","0,96","0,93","0,89","0,94","0,95","0,95","0,96","0,96","0,99","0,99",{"v":1,"d":"1.00"},"1,01","0,98","1,02","1,06","1,02","0,97","0,98","0,97","0,97","0,96","0,96","0,96","0,96","0,99",{"v":1,"d":"1.00"},"0,98","0,99","1,01",0.99,0.99,0.99,{"v":1,"d":"1.00"},0.99,0.99,0.98,0.96,0.95,0.94,0.91,0.89,0.91,0.91,0.89,{"v":0.9,"d":"0.90"},0.89,0.88,0.88,0.89,{"v":0.9,"d":"0.90"},0.91,0.92]
[92245," Amberg-Sulzbach / Kümmersbruck",92245,"1,03","1,02","1,05","1,03","1,03","1,03","1,04","1,04","1,03","1,07","1,07","1,04",{"v":1,"d":"1.00"},"0,96","0,96","0,99","0,98","0,98","0,99","0,99","0,99","0,95","0,97","0,98","0,99","1,06","1,02","0,98","1,03","1,05","1,05","1,05","1,05","1,09","1,09","1,09","1,1","1,06","1,11","1,15","1,11","1,06","1,06","1,06","1,07","1,06","1,06","1,06","1,06","1,08","1,1","1,08","1,09","1,11",1.09,1.09,1.09,{"v":1.1,"d":"1.10"},1.08,1.08,1.08,1.05,1.03,1.02,0.98,0.97,0.98,0.98,0.97,0.97,0.96,0.95,0.95,0.97,0.99,0.99,{"v":1,"d":"1.00"}]
[92275," Amberg-Sulzbach / Hirschbach",92275,"0,99","0,98","1,01",{"v":1,"d":"1.00"},"0,99",{"v":1,"d":"1.00"},"1,01","1,01",{"v":1,"d":"1.00"},"1,03","1,03",{"v":1,"d":"1.00"},"0,97","0,93","0,93","0,96","0,95","0,96","0,96","0,96","0,96","0,93","0,95","0,95","0,96","1,02","0,98","0,95",{"v":1,"d":"1.00"},"1,01","1,01","1,02","1,02","1,05","1,05","1,06","1,07","1,03","1,08","1,12","1,08","1,03","1,04","1,03","1,03","1,02","1,02","1,03","1,03","1,05","1,06","1,05","1,06","1,07",1.05,1.05,1.05,1.06,1.05,1.05,1.04,1.02,{"v":1,"d":"1.00"},0.99,0.96,0.94,0.95,0.96,0.94,0.95,0.94,0.93,0.93,0.94,0.96,0.96,0.98]
[92355," Neumarkt i.d. OPf. / Velburg",92355,"0,95","0,94","0,96","0,95","0,95","0,95","0,96","0,95","0,95","0,98","0,98","0,95","0,92","0,89","0,89","0,91","0,91","0,91","0,92","0,92","0,92","0,89","0,9","0,91","0,91","0,97","0,93","0,9","0,94","0,96","0,96","0,96","0,97",{"v":1,"d":"1.00"},{"v":1,"d":"1.00"},"1,01","1,02","0,98","1,03","1,06","1,03","0,97","0,98","0,98","0,98","0,97","0,97","0,97","0,97",{"v":1,"d":"1.00"},{"v":1,"d":"1.00"},"0,99",{"v":1,"d":"1.00"},"1,01",{"v":1,"d":"1.00"},{"v":1,"d":"1.00"},0.99,{"v":1,"d":"1.00"},0.99,0.99,0.99,0.97,0.95,0.94,0.91,{"v":0.9,"d":"0.90"},0.91,0.91,{"v":0.9,"d":"0.90"},{"v":0.9,"d":"0.90"},0.89,0.88,0.88,{"v":0.9,"d":"0.90"},0.91,0.91,0.92]
[92444," Cham / Rötz",92444,"0,98","0,97","0,99","0,98","0,98","0,98","0,99","0,99","0,98","1,01","1,01","0,98","0,95","0,92","0,91","0,94","0,93","0,94","0,94","0,94","0,94","0,91","0,93","0,93","0,94",{"v":1,"d":"1.00"},"0,96","0,93","0,98","0,99","0,99",{"v":1,"d":"1.00"},{"v":1,"d":"1.00"},"1,03","1,03","1,04","1,05","1,01","1,06","1,1","1,06","1,01","1,02","1,01","1,01",{"v":1,"d":"1.00"},{"v":1,"d":"1.00"},"1,01","1,01","1,03","1,04","1,03","1,04","1,05",1.03,1.03,1.03,1.04,1.03,1.02,1.02,{"v":1,"d":"1.00"},0.97,0.97,0.93,0.92,0.93,0.93,0.92,0.93,0.92,0.91,0.91,0.92,0.94,0.94,0.95]
[92548," Schwandorf / Schwarzach bei Nabbur",92548,"1,01",{"v":1,"d":"1.00"},"1,02","1,01","1,01","1,02","1,02","1,02","1,02","1,05","1,05","1,02","0,98","0,95","0,94","0,97","0,96","0,97","0,97","0,97","0,97","0,94","0,96","0,96","0,97","1,04",{"v":1,"d":"1.00"},"0,96","1,01","1,03","1,03","1,03","1,04","1,07","1,07","1,07","1,09","1,05","1,09","1,14","1,09","1,04","1,05","1,05","1,05","1,04","1,04","1,04","1,04","1,07","1,08","1,07","1,07","1,08",1.07,1.07,1.07,1.07,1.06,1.06,1.05,1.03,1.01,{"v":1,"d":"1.00"},0.97,0.95,0.97,0.97,0.95,0.96,0.95,0.94,0.94,0.96,0.97,0.98,0.99]
[92685," Neustadt a.d. Waldnaab / Floß",92685,"0,92","0,92","0,93","0,93","0,92","0,93","0,94","0,93","0,93","0,96","0,96","0,93","0,9","0,88","0,88","0,9","0,89","0,89","0,9","0,9","0,9","0,87","0,89","0,89","0,9","0,95","0,91","0,88","0,92","0,94","0,93","0,94","0,94","0,97","0,98","0,98","0,99","0,96","1,01","1,04","1,01","0,96","0,97","0,96","0,96","0,95","0,95","0,95","0,96","0,98","0,99","0,97","0,98","0,99",0.97,0.97,0.97,0.98,0.97,0.97,0.96,0.94,0.92,0.92,0.89,0.88,0.89,0.89,0.88,0.88,0.88,0.87,0.87,0.88,0.89,{"v":0.9,"d":"0.90"},0.91]
[92720," Neustadt a.d. Waldnaab / Schwarzen",92720,"0,97","0,96","0,98","0,97","0,97","0,98","0,99","0,98","0,98","1,01","1,01","0,98","0,95","0,92","0,92","0,94","0,93","0,94","0,94","0,94","0,94","0,91","0,93","0,93","0,94",{"v":1,"d":"1.00"},"0,96","0,92","0,97","0,99","0,99","0,99",{"v":1,"d":"1.00"},"1,03","1,03","1,03","1,04","1,01","1,06","1,1","1,06","1,01","1,02","1,01","1,01",{"v":1,"d":"1.00"},{"v":1,"d":"1.00"},"1,01","1,01","1,03","1,04","1,03","1,03","1,04",1.03,1.02,1.02,1.03,1.02,1.02,1.02,{"v":1,"d":"1.00"},0.97,0.97,0.93,0.92,0.93,0.94,0.92,0.93,0.92,0.91,0.91,0.93,0.94,0.94,0.96]
[93057," Regensburg, Stadt / Regensburg",93057,"1,04","1,03","1,05","1,04","1,04","1,04","1,05","1,04","1,04","1,07","1,07","1,04",{"v":1,"d":"1.00"},"0,96","0,96","0,98","0,98","0,98","0,99","0,99","0,99","0,95","0,97","0,98","0,99","1,06","1,02","0,98","1,03","1,05","1,05","1,05","1,05","1,09","1,09","1,1","1,11","1,07","1,11","1,16","1,11","1,06","1,06","1,06","1,07","1,06","1,06","1,06","1,06","1,09","1,1","1,09","1,1","1,11",{"v":1.1,"d":"1.10"},{"v":1.1,"d":"1.10"},1.09,{"v":1.1,"d":"1.10"},1.09,1.09,1.08,1.06,1.03,1.03,0.98,0.97,0.98,0.98,0.97,0.97,0.96,0.95,0.95,0.97,0.98,0.99,{"v":1,"d":"1.00"}]
[93099," Regensburg / Mötzing",93099,"1,05","1,04","1,07","1,06","1,06","1,06","1,07","1,06","1,06","1,09","1,09","1,06","1,02","0,98","0,97",{"v":1,"d":"1.00"},"0,99",{"v":1,"d":"1.00"},{"v":1,"d":"1.00"},{"v":1,"d":"1.00"},{"v":1,"d":"1.00"},"0,97","0,98","0,99","1,01","1,08","1,04",{"v":1,"d":"1.00"},"1,06","1,08","1,07","1,08","1,08","1,12","1,12","1,12","1,14","1,09","1,13","1,18","1,13","1,08","1,09","1,09","1,09","1,08","1,08","1,09","1,08","1,1","1,13","1,11","1,12","1,13",1.11,1.12,1.11,1.12,1.11,{"v":1.1,"d":"1.10"},{"v":1.1,"d":"1.10"},1.08,1.05,1.04,{"v":1,"d":"1.00"},0.99,{"v":1,"d":"1.00"},{"v":1,"d":"1.00"},0.99,0.99,0.98,0.97,0.97,0.99,1.01,1.01,1.02]
[93161," Regensburg / Sinzing",93161,"1,05","1,04","1,07","1,06","1,05","1,06","1,06","1,06","1,06","1,09","1,09","1,06","1,02","0,97","0,97",{"v":1,"d":"1.00"},"0,99",{"v":1,"d":"1.00"},{"v":1,"d":"1.00"},{"v":1,"d":"1.00"},{"v":1,"d":"1.00"},"0,97","0,99","0,99",{"v":1,"d":"1.00"},"1,08","1,04",{"v":1,"d":"1.00"},"1,05","1,07","1,07","1,07","1,08","1,11","1,12","1,12","1,13","1,09","1,13","1,18","1,13","1,08","1,08","1,08","1,09","1,07","1,08","1,08","1,08","1,1","1,12","1,11","1,12","1,13",1.11,1.11,1.11,1.12,1.11,{"v":1.1,"d":"1.10"},{"v":1.1,"d":"1.10"},1.07,1.05,1.04,{"v":1,"d":"1.00"},0.98,{"v":1,"d":"1.00"},{"v":1,"d":"1.00"},0.99,0.99,0.98,0.97,0.97,0.99,{"v":1,"d":"1.00"},1.01,1.02]
[93179," Regensburg / Brennberg",93179,"0,89","0,89","0,91","0,9","0,89","0,9","0,9","0,9","0,89","0,92","0,92","0,9","0,87","0,84","0,84","0,86","0,86","0,86","0,87","0,87","0,87","0,84","0,85","0,86","0,86","0,91","0,88","0,85","0,89","0,9","0,9","0,91","0,91","0,94","0,94","0,95","0,96","0,93","0,97",{"v":1,"d":"1.00"},"0,97","0,92","0,93","0,93","0,93","0,91","0,91","0,92","0,92","0,94","0,95","0,94","0,94","0,95",0.93,0.93,0.93,0.94,0.93,0.93,0.92,0.91,0.89,0.89,0.86,0.85,0.86,0.86,0.85,0.85,0.84,0.84,0.83,0.85,0.86,0.86,0.87]
[93351," Kelheim / Painten",93351,"0,96","0,95","0,97","0,97","0,96","0,96","0,97","0,97","0,96","0,99","0,99","0,96","0,93","0,9","0,9","0,92","0,91","0,92","0,93","0,92","0,93","0,89","0,91","0,92","0,92","0,98","0,94","0,91","0,95","0,97","0,97","0,97","0,98","1,01","1,01","1,02","1,03","0,99","1,04","1,07","1,04","0,98","0,99","0,99","0,99","0,98","0,98","0,98","0,98","1,01","1,02",{"v":1,"d":"1.00"},"1,01","1,03",1.01,1.01,1.01,1.02,{"v":1,"d":"1.00"},{"v":1,"d":"1.00"},{"v":1,"d":"1.00"},0.98,0.96,0.95,0.92,{"v":0.9,"d":"0.90"},0.92,0.92,0.91,0.91,{"v":0.9,"d":"0.90"},0.89,0.89,{"v":0.9,"d":"0.90"},0.92,0.92,0.93]
[93464," Cham / Tiefenbach",93464,"0,93","0,92","0,94","0,94","0,93","0,94","0,94","0,94","0,94","0,96","0,97","0,94","0,91","0,88","0,88","0,9","0,89","0,9","0,91","0,9","0,9","0,87","0,89","0,9","0,9","0,95","0,92","0,88","0,93","0,95","0,94","0,95","0,95","0,98","0,99","0,99",{"v":1,"d":"1.00"},"0,97","1,01","1,05","1,01","0,96","0,97","0,97","0,97","0,96","0,96","0,96","0,96","0,99","0,99","0,98","0,99",{"v":1,"d":"1.00"},0.98,0.98,0.98,0.99,0.98,0.98,0.97,0.95,0.93,0.92,0.89,0.88,{"v":0.9,"d":"0.90"},{"v":0.9,"d":"0.90"},0.88,0.89,0.88,0.87,0.87,0.89,{"v":0.9,"d":"0.90"},{"v":0.9,"d":"0.90"},0.91]
[93479," Cham / Grafenwiesen",93479,"0,96","0,95","0,98","0,97","0,96","0,97","0,97","0,97","0,97","0,99",{"v":1,"d":"1.00"},"0,97","0,94","0,9","0,9","0,92","0,92","0,92","0,93","0,93","0,93","0,89","0,91","0,92","0,92","0,98","0,95","0,91","0,96","0,98","0,97","0,98","0,98","1,02","1,02","1,02","1,03",{"v":1,"d":"1.00"},"1,04","1,08","1,04","0,99",{"v":1,"d":"1.00"},{"v":1,"d":"1.00"},{"v":1,"d":"1.00"},"0,99","0,99","0,99","0,99","1,01","1,03","1,01","1,02","1,03",1.01,1.01,1.01,1.02,1.01,1.01,{"v":1,"d":"1.00"},0.98,0.96,0.95,0.92,0.91,0.92,0.92,0.91,0.91,{"v":0.9,"d":"0.90"},0.89,0.89,0.91,0.92,0.93,0.93]
[94086," Passau / Bad Griesbach im Rottal",94086,"0,98","0,97",{"v":1,"d":"1.00"},"0,99","0,99","0,99","0,99","0,99","0,98","1,01","1,01","0,99","0,95","0,91","0,91","0,93","0,92","0,93","0,94","0,93","0,94","0,9","0,92","0,92","0,93",{"v":1,"d":"1.00"},"0,96","0,93","0,98",{"v":1,"d":"1.00"},"0,99",{"v":1,"d":"1.00"},{"v":1,"d":"1.00"},"1,04","1,04","1,05","1,06","1,02","1,06","1,1","1,06",{"v":1,"d":"1.00"},"1,01","1,01","1,01",{"v":1,"d":"1.00"},{"v":1,"d":"1.00"},"1,01","1,01","1,03","1,05","1,03","1,04","1,05",1.03,1.03,1.03,1.04,1.03,1.02,1.01,0.99,0.97,0.96,0.93,0.92,0.93,0.93,0.92,0.92,0.91,{"v":0.9,"d":"0.90"},{"v":0.9,"d":"0.90"},0.92,0.93,0.94,0.94]
[94137," Rottal-Inn / Bayerbach",94137,"1,06","1,04","1,08","1,07","1,07","1,07","1,07","1,07","1,06","1,09","1,09","1,06","1,02","0,97","0,97","0,99","0,99","0,99",{"v":1,"d":"1.00"},{"v":1,"d":"1.00"},{"v":1,"d":"1.00"},"0,96","0,98","0,99",{"v":1,"d":"1.00"},"1,08","1,04",{"v":1,"d":"1.00"},"1,06","1,08","1,08","1,08","1,08","1,12","1,13","1,13","1,14","1,1","1,13","1,18","1,13","1,08","1,09","1,09","1,09","1,08","1,08","1,09","1,09","1,1","1,13","1,11","1,12","1,14",1.12,1.12,1.11,1.12,1.11,{"v":1.1,"d":"1.10"},1.09,1.07,1.05,1.04,{"v":1,"d":"1.00"},0.98,{"v":1,"d":"1.00"},{"v":1,"d":"1.00"},0.98,0.99,0.98,0.97,0.97,0.98,{"v":1,"d":"1.00"},1.01,1.02]
[94161," Passau / Ruderting",94161,{"v":1,"d":"1.00"},"0,99","1,02","1,01","1,01","1,01","1,01","1,01",{"v":1,"d":"1.00"},"1,03","1,03","1,01","0,97","0,93","0,93","0,95","0,94","0,95","0,95","0,95","0,95","0,92","0,94","0,94","0,95","1,02","0,98","0,95",{"v":1,"d":"1.00"},"1,02","1,02","1,02","1,02","1,06","1,06","1,07","1,08","1,04","1,08","1,12","1,08","1,02","1,03","1,03","1,04","1,02","1,02","1,03","1,03","1,05","1,07","1,06","1,06","1,07",1.05,1.05,1.05,1.06,1.05,1.04,1.03,1.01,0.99,0.98,0.95,0.94,0.95,0.95,0.94,0.94,0.93,0.92,0.92,0.94,0.95,0.95,0.96]
[94249," Regen / Bodenmais",94249,"0,87","0,86","0,88","0,87","0,87","0,87","0,88","0,88","0,87","0,89","0,89","0,87","0,85","0,82","0,82","0,84","0,83","0,84","0,85","0,84","0,85","0,82","0,83","0,84","0,84","0,88","0,85","0,82","0,86","0,88","0,87","0,88","0,88","0,91","0,92","0,92","0,93","0,9","0,94","0,98","0,94","0,89","0,9","0,9","0,9","0,89","0,89","0,89","0,89","0,92","0,92","0,91","0,92","0,93",0.91,0.91,{"v":0.9,"d":"0.90"},0.91,{"v":0.9,"d":"0.90"},{"v":0.9,"d":"0.90"},{"v":0.9,"d":"0.90"},0.88,0.86,0.86,0.83,0.82,0.84,0.84,0.82,0.82,0.82,0.81,0.81,0.82,0.83,0.84,0.84]
[94344," Straubing-Bogen / Wiesenfelden",94344,"0,91","0,9","0,92","0,91","0,91","0,91","0,92","0,91","0,91","0,93","0,93","0,91","0,88","0,85","0,85","0,87","0,87","0,87","0,88","0,88","0,88","0,85","0,86","0,87","0,87","0,92","0,89","0,86","0,9","0,92","0,91","0,92","0,93","0,96","0,96","0,97","0,97","0,94","0,99","1,02","0,98","0,93","0,94","0,94","0,94","0,93","0,93","0,93","0,93","0,95","0,96","0,95","0,96","0,97",0.95,0.95,0.95,0.96,0.95,0.95,0.94,0.92,{"v":0.9,"d":"0.90"},{"v":0.9,"d":"0.90"},0.87,0.86,0.87,0.87,0.86,0.86,0.86,0.85,0.85,0.86,0.87,0.87,0.88]
[94366," Straubing-Bogen / Perasdorf",94366,"0,98","0,97",{"v":1,"d":"1.00"},"0,99","0,98","0,99","0,99","0,99","0,98","1,01","1,01","0,99","0,95","0,92","0,91","0,94","0,93","0,93","0,94","0,94","0,94","0,91","0,92","0,93","0,94",{"v":1,"d":"1.00"},"0,96","0,93","0,98",{"v":1,"d":"1.00"},"0,99",{"v":1,"d":"1.00"},{"v":1,"d":"1.00"},"1,04","1,04","1,04","1,06","1,02","1,06","1,1","1,06","1,01","1,02","1,01","1,02",{"v":1,"d":"1.00"},"1,01","1,01","1,01","1,03","1,05","1,03","1,04","1,05",1.03,1.03,1.03,1.04,1.03,1.02,1.02,{"v":1,"d":"1.00"},0.97,0.97,0.93,0.92,0.94,0.94,0.92,0.93,0.92,0.91,0.91,0.92,0.94,0.94,0.95]
[94437," Dingolfing-Landau / Mamming",94437,"1,05","1,04","1,07","1,06","1,06","1,06","1,06","1,06","1,05","1,08","1,08","1,06","1,01","0,97","0,96","0,99","0,98","0,99",{"v":1,"d":"1.00"},"0,99","0,99","0,96","0,98","0,98",{"v":1,"d":"1.00"},"1,07","1,03","0,99","1,05","1,07","1,07","1,07","1,07","1,11","1,12","1,11","1,13","1,09","1,13","1,17","1,13","1,07","1,08","1,08","1,08","1,07","1,07","1,08","1,08","1,1","1,12","1,1","1,11","1,13",1.11,1.11,1.11,1.11,{"v":1.1,"d":"1.10"},{"v":1.1,"d":"1.10"},1.09,1.07,1.04,1.03,0.99,0.98,0.99,0.99,0.98,0.98,0.97,0.96,0.96,0.98,{"v":1,"d":"1.00"},{"v":1,"d":"1.00"},1.01]
[94522," Dingolfing-Landau / Wallersdorf",94522,"1,06","1,05","1,08","1,07","1,07","1,07","1,07","1,07","1,07","1,1","1,1","1,07","1,03","0,98","0,97",{"v":1,"d":"1.00"},"0,99",{"v":1,"d":"1.00"},{"v":1,"d":"1.00"},{"v":1,"d":"1.00"},{"v":1,"d":"1.00"},"0,97","0,99","0,99","1,01","1,09","1,04",{"v":1,"d":"1.00"},"1,06","1,08","1,08","1,08","1,09","1,12","1,13","1,13","1,14","1,1","1,14","1,18","1,14","1,08","1,09","1,09","1,09","1,08","1,08","1,09","1,09","1,11","1,13","1,12","1,12","1,14",1.12,1.12,1.12,1.13,1.11,1.11,{"v":1.1,"d":"1.10"},1.08,1.05,1.04,{"v":1,"d":"1.00"},0.99,{"v":1,"d":"1.00"},{"v":1,"d":"1.00"},0.99,0.99,0.98,0.97,0.97,0.99,1.01,1.01,1.02]
[94551," Deggendorf / Hunding",94551,"0,97","0,96","0,99","0,98","0,97","0,97","0,98","0,98","0,97",{"v":1,"d":"1.00"},{"v":1,"d":"1.00"},"0,97","0,94","0,9","0,9","0,92","0,92","0,92","0,93","0,93","0,93","0,9","0,91","0,92","0,93","0,99","0,95","0,92","0,97","0,98","0,98","0,99","0,99","1,02","1,03","1,03","1,04","1,01","1,05","1,09","1,05","0,99",{"v":1,"d":"1.00"},{"v":1,"d":"1.00"},{"v":1,"d":"1.00"},"0,99","0,99",{"v":1,"d":"1.00"},{"v":1,"d":"1.00"},"1,02","1,03","1,02","1,03","1,04",1.02,1.02,1.02,1.02,1.01,1.01,{"v":1,"d":"1.00"},0.98,0.96,0.95,0.92,0.91,0.92,0.92,0.91,0.91,{"v":0.9,"d":"0.90"},{"v":0.9,"d":"0.90"},{"v":0.9,"d":"0.90"},0.91,0.93,0.93,0.94]
[94553," Straubing-Bogen / Mariaposching",94553,"1,07","1,06","1,09","1,08","1,08","1,08","1,09","1,08","1,08","1,11","1,11","1,08","1,04","0,99","0,99","1,01","1,01","1,01","1,01","1,01","1,01","0,98",{"v":1,"d":"1.00"},"1,01","1,02","1,1","1,06","1,01","1,07","1,1","1,09","1,1","1,1","1,14","1,14","1,14","1,16","1,11","1,15","1,2","1,15","1,09","1,1","1,1","1,11","1,09","1,1","1,11","1,1","1,12","1,15","1,13","1,14","1,15",1.14,1.14,1.13,1.14,1.13,1.12,1.11,1.09,1.06,1.05,1.01,{"v":1,"d":"1.00"},1.01,1.01,{"v":1,"d":"1.00"},{"v":1,"d":"1.00"},0.99,0.98,0.98,{"v":1,"d":"1.00"},1.02,1.02,1.03]
[95168," Wunsiedel i. Fichtelgebirge / Mark",95168,"0,92","0,91","0,92","0,91","0,91","0,92","0,93","0,93","0,92","0,95","0,95","0,92","0,9","0,87","0,87","0,89","0,89","0,89","0,9","0,9","0,9","0,87","0,88","0,89","0,89","0,94","0,9","0,87","0,91","0,93","0,93","0,93","0,94","0,96","0,96","0,97","0,98","0,95",{"v":1,"d":"1.00"},"1,04",{"v":1,"d":"1.00"},"0,95","0,96","0,96","0,96","0,95","0,95","0,95","0,95","0,97","0,98","0,97","0,97","0,98",0.96,0.96,0.96,0.97,0.96,0.96,0.96,0.94,0.92,0.91,0.88,0.87,0.88,0.89,0.87,0.88,0.87,0.87,0.86,0.88,0.89,0.89,{"v":0.9,"d":"0.90"}]
[95173," Wunsiedel i. Fichtelgebirge / Schö",95173,"0,88","0,87","0,88","0,87","0,87","0,88","0,89","0,89","0,88","0,91","0,91","0,88","0,86","0,84","0,84","0,86","0,85","0,86","0,86","0,86","0,86","0,83","0,85","0,86","0,86","0,9","0,86","0,83","0,87","0,89","0,88","0,89","0,89","0,92","0,92","0,93","0,93","0,91","0,96","0,99","0,96","0,91","0,92","0,91","0,92","0,91","0,9","0,9","0,91","0,93","0,93","0,92","0,93","0,94",0.92,0.92,0.92,0.93,0.92,0.92,0.91,0.89,0.88,0.87,0.85,0.84,0.85,0.85,0.84,0.84,0.84,0.83,0.83,0.84,0.85,0.85,0.86]
[95213," Hof / Münchberg",95213,"0,92","0,91","0,92","0,91","0,91","0,92","0,93","0,93","0,92","0,95","0,95","0,92","0,89","0,87","0,87","0,89","0,89","0,89","0,9","0,9","0,9","0,87","0,89","0,89","0,89","0,94","0,9","0,87","0,91","0,93","0,92","0,93","0,93","0,96","0,96","0,97","0,97","0,94",{"v":1,"d":"1.00"},"1,03",{"v":1,"d":"1.00"},"0,95","0,96","0,95","0,95","0,94","0,94","0,94","0,95","0,97","0,97","0,96","0,97","0,98",0.96,0.96,0.96,0.97,0.96,0.96,0.96,0.94,0.92,0.91,0.88,0.87,0.88,0.89,0.87,0.88,0.87,0.86,0.86,0.87,0.89,0.89,{"v":0.9,"d":"0.90"}]
[95359," Kulmbach / Kasendorf",95359,"0,97","0,96","0,98","0,97","0,97","0,98","0,98","0,98","0,98","1,01","1,01","0,98","0,95","0,92","0,92","0,94","0,94","0,94","0,95","0,95","0,95","0,92","0,93","0,94","0,95",{"v":1,"d":"1.00"},"0,96","0,93","0,97","0,99","0,99","0,99",{"v":1,"d":"1.00"},"1,03","1,03","1,03","1,04","1,01","1,06","1,1","1,06","1,01","1,02","1,01","1,02",{"v":1,"d":"1.00"},{"v":1,"d":"1.00"},"1,01","1,01","1,03","1,04","1,03","1,03","1,04",1.03,1.03,1.02,1.03,1.02,1.03,1.02,{"v":1,"d":"1.00"},0.98,0.97,0.94,0.93,0.94,0.94,0.93,0.93,0.93,0.92,0.92,0.93,0.95,0.95,0.96]
[95482," Bayreuth / Gefrees",95482,"0,93","0,92","0,94","0,93","0,92","0,93","0,94","0,94","0,93","0,96","0,96","0,94","0,91","0,88","0,88","0,9","0,9","0,9","0,91","0,91","0,91","0,88","0,89","0,9","0,9","0,95","0,92","0,88","0,92","0,94","0,94","0,94","0,95","0,98","0,98","0,98","0,99","0,96","1,01","1,05","1,01","0,96","0,97","0,97","0,97","0,96","0,96","0,96","0,96","0,98","0,99","0,98","0,98","0,99",0.98,0.97,0.97,0.98,0.97,0.98,0.97,0.95,0.93,0.93,0.89,0.88,0.89,{"v":0.9,"d":"0.90"},0.88,0.89,0.88,0.87,0.87,0.89,{"v":0.9,"d":"0.90"},{"v":0.9,"d":"0.90"},0.91]
[95508," Tirschenreuth / Kulmain",95508,"0,95","0,94","0,96","0,95","0,94","0,95","0,96","0,96","0,95","0,98","0,99","0,96","0,93","0,9","0,9","0,92","0,92","0,92","0,92","0,92","0,92","0,89","0,91","0,92","0,92","0,97","0,94","0,9","0,95","0,96","0,96","0,97","0,97",{"v":1,"d":"1.00"},{"v":1,"d":"1.00"},"1,01","1,01","0,98","1,03","1,07","1,03","0,98","0,99","0,99","0,99","0,98","0,98","0,98","0,98",{"v":1,"d":"1.00"},"1,01",{"v":1,"d":"1.00"},"1,01","1,02",{"v":1,"d":"1.00"},{"v":1,"d":"1.00"},{"v":1,"d":"1.00"},1.01,{"v":1,"d":"1.00"},{"v":1,"d":"1.00"},0.99,0.97,0.95,0.95,0.91,{"v":0.9,"d":"0.90"},0.91,0.92,{"v":0.9,"d":"0.90"},0.91,{"v":0.9,"d":"0.90"},0.89,0.89,{"v":0.9,"d":"0.90"},0.92,0.92,0.93]
[95676," Tirschenreuth / Wiesau",95676,"0,94","0,93","0,95","0,94","0,93","0,94","0,95","0,95","0,94","0,97","0,97","0,94","0,91","0,89","0,89","0,91","0,9","0,91","0,91","0,91","0,91","0,88","0,9","0,91","0,91","0,96","0,92","0,89","0,93","0,95","0,95","0,95","0,96","0,99","0,99","0,99",{"v":1,"d":"1.00"},"0,97","1,02","1,06","1,02","0,97","0,98","0,97","0,98","0,97","0,97","0,97","0,97","0,99",{"v":1,"d":"1.00"},"0,99","0,99",{"v":1,"d":"1.00"},0.99,0.98,0.98,0.99,0.98,0.99,0.98,0.96,0.94,0.93,{"v":0.9,"d":"0.90"},0.89,{"v":0.9,"d":"0.90"},{"v":0.9,"d":"0.90"},0.89,0.89,0.89,0.88,0.88,0.89,0.91,0.91,0.92]
[95701," Tirschenreuth / Pechbrunn",95701,"0,9","0,89","0,91","0,9","0,9","0,9","0,91","0,91","0,9","0,93","0,93","0,91","0,88","0,86","0,86","0,88","0,87","0,88","0,88","0,88","0,88","0,85","0,87","0,87","0,88","0,92","0,89","0,86","0,9","0,91","0,91","0,92","0,92","0,95","0,95","0,96","0,96","0,93","0,98","1,02","0,99","0,93","0,95","0,94","0,94","0,93","0,93","0,93","0,93","0,96","0,96","0,95","0,95","0,96",0.95,0.94,0.94,0.95,0.94,0.95,0.94,0.92,{"v":0.9,"d":"0.90"},{"v":0.9,"d":"0.90"},0.87,0.86,0.87,0.87,0.86,0.86,0.86,0.85,0.85,0.86,0.87,0.88,0.89]
[96132," Bamberg / Schlüsselfeld",96132,"1,05","1,04","1,06","1,05","1,05","1,05","1,06","1,06","1,06","1,1","1,1","1,06","1,02","0,98","0,98","1,01","1,01","1,01","1,02","1,02","1,02","0,98",{"v":1,"d":"1.00"},"1,01","1,02","1,09","1,04",{"v":1,"d":"1.00"},"1,06","1,08","1,07","1,08","1,08","1,12","1,11","1,11","1,13","1,09","1,14","1,18","1,14","1,08","1,09","1,09","1,09","1,08","1,08","1,08","1,08","1,11","1,12","1,11","1,12","1,13",1.12,1.12,1.11,1.12,1.11,1.12,1.11,1.09,1.06,1.06,1.01,0.99,1.01,1.01,{"v":1,"d":"1.00"},{"v":1,"d":"1.00"},{"v":1,"d":"1.00"},0.98,0.98,{"v":1,"d":"1.00"},1.02,1.02,1.03]
[96157," Bamberg / Ebrach",96157,"1,03","1,02","1,04","1,03","1,02","1,03","1,04","1,04","1,04","1,07","1,08","1,04",{"v":1,"d":"1.00"},"0,97","0,97",{"v":1,"d":"1.00"},"0,99","0,99",{"v":1,"d":"1.00"},{"v":1,"d":"1.00"},{"v":1,"d":"1.00"},"0,96","0,99","0,99",{"v":1,"d":"1.00"},"1,07","1,02","0,98","1,03","1,05","1,05","1,06","1,06","1,09","1,09","1,09","1,11","1,07","1,12","1,16","1,12","1,07","1,07","1,07","1,07","1,06","1,06","1,06","1,06","1,09","1,1","1,08","1,09","1,11",1.09,1.09,1.09,{"v":1.1,"d":"1.10"},1.09,{"v":1.1,"d":"1.10"},1.09,1.07,1.04,1.04,0.99,0.98,0.99,0.99,0.98,0.99,0.98,0.97,0.97,0.98,{"v":1,"d":"1.00"},{"v":1,"d":"1.00"},1.02]
[96181," Haßberge / Rauhenebrach",96181,"1,03","1,02","1,04","1,03","1,03","1,04","1,05","1,05","1,04","1,08","1,08","1,05","1,01","0,97","0,97",{"v":1,"d":"1.00"},"0,99",{"v":1,"d":"1.00"},{"v":1,"d":"1.00"},{"v":1,"d":"1.00"},{"v":1,"d":"1.00"},"0,97","0,99",{"v":1,"d":"1.00"},{"v":1,"d":"1.00"},"1,07","1,03","0,99","1,04","1,06","1,05","1,06","1,06","1,1","1,09","1,09","1,11","1,07","1,12","1,16","1,12","1,07","1,08","1,07","1,08","1,07","1,07","1,07","1,07","1,09","1,1","1,09","1,1","1,11",{"v":1.1,"d":"1.10"},{"v":1.1,"d":"1.10"},1.09,{"v":1.1,"d":"1.10"},1.09,{"v":1.1,"d":"1.10"},1.09,1.07,1.04,1.04,{"v":1,"d":"1.00"},0.98,0.99,{"v":1,"d":"1.00"},0.98,0.99,0.98,0.97,0.97,0.99,{"v":1,"d":"1.00"},1.01,1.02]
[96257," Lichtenfels / Marktgraitz",96257,"1,04","1,03","1,05","1,04","1,04","1,05","1,06","1,06","1,05","1,09","1,09","1,06","1,02","0,98","0,98","1,01","1,01","1,01","1,01","1,01","1,01","0,98",{"v":1,"d":"1.00"},"1,01","1,02","1,08","1,04",{"v":1,"d":"1.00"},"1,05","1,07","1,07","1,07","1,07","1,11","1,1","1,1","1,12","1,08","1,13","1,18","1,14","1,08","1,09","1,09","1,09","1,08","1,08","1,08","1,08","1,11","1,12","1,1","1,11","1,12",1.11,1.11,1.11,1.12,1.11,1.11,{"v":1.1,"d":"1.10"},1.08,1.05,1.05,{"v":1,"d":"1.00"},0.99,{"v":1,"d":"1.00"},{"v":1,"d":"1.00"},0.99,{"v":1,"d":"1.00"},0.99,0.98,0.98,0.99,1.02,1.02,1.03]
[96317," Kronach / Kronach",96317,"1,04","1,03","1,05","1,04","1,04","1,05","1,06","1,06","1,05","1,09","1,09","1,06","1,02","0,98","0,98","1,01","1,01","1,01","1,01","1,01","1,01","0,98",{"v":1,"d":"1.00"},"1,01","1,02","1,08","1,04","0,99","1,05","1,07","1,06","1,07","1,07","1,1","1,1","1,1","1,11","1,08","1,13","1,18","1,14","1,08","1,09","1,08","1,09","1,08","1,08","1,08","1,08","1,11","1,12","1,1","1,11","1,13",1.11,1.11,1.11,1.12,{"v":1.1,"d":"1.10"},1.11,{"v":1.1,"d":"1.10"},1.08,1.05,1.04,{"v":1,"d":"1.00"},0.99,{"v":1,"d":"1.00"},{"v":1,"d":"1.00"},0.99,0.99,0.99,0.98,0.97,0.99,1.01,1.01,1.03]
[96450," Coburg, Stadt / Coburg",96450,"1,05","1,04","1,06","1,05","1,05","1,06","1,07","1,07","1,06","1,1","1,1","1,06","1,02","0,99","0,99","1,02","1,01","1,02","1,02","1,02","1,02","0,99","1,01","1,02","1,03","1,09","1,05",{"v":1,"d":"1.00"},"1,06","1,08","1,07","1,08","1,08","1,11","1,11","1,11","1,12","1,08","1,14","1,19","1,14","1,09","1,1","1,09","1,09","1,09","1,09","1,09","1,09","1,12","1,13","1,11","1,12","1,14",1.12,1.12,1.12,1.13,1.12,1.12,1.12,1.09,1.06,1.06,1.01,{"v":1,"d":"1.00"},1.01,1.01,{"v":1,"d":"1.00"},{"v":1,"d":"1.00"},{"v":1,"d":"1.00"},0.99,0.98,{"v":1,"d":"1.00"},1.02,1.02,1.04]
[97070," Würzburg, Stadt / Würzburg",97070,"1,17","1,16","1,19","1,18","1,17","1,17","1,19","1,18","1,18","1,23","1,23","1,18","1,13","1,08","1,08","1,12","1,11","1,12","1,12","1,12","1,12","1,08","1,11","1,12","1,14","1,22","1,17","1,11","1,18","1,2","1,2","1,2","1,2","1,24","1,23","1,23","1,25","1,2","1,26","1,31","1,26","1,2","1,2","1,2","1,21","1,2","1,2","1,2","1,2","1,23","1,25","1,23","1,25","1,27",1.26,1.26,1.26,1.27,1.25,1.26,1.25,1.22,1.19,1.18,1.12,{"v":1.1,"d":"1.10"},1.11,1.11,{"v":1.1,"d":"1.10"},1.11,{"v":1.1,"d":"1.10"},1.08,1.08,{"v":1.1,"d":"1.10"},1.12,1.13,1.15]
[97244," Würzburg / Bütthard",97244,"1,05","1,05","1,08","1,06","1,06","1,06","1,07","1,07","1,07","1,11","1,11","1,07","1,03","0,99","0,99","1,02","1,02","1,02","1,03","1,03","1,03","0,99","1,01","1,02","1,03","1,1","1,05","1,01","1,07","1,09","1,08","1,09","1,09","1,13","1,12","1,12","1,14","1,1","1,15","1,19","1,15","1,09","1,1","1,1","1,1","1,09","1,09","1,09","1,09","1,11","1,13","1,11","1,13","1,14",1.13,1.13,1.13,1.14,1.13,1.13,1.13,{"v":1.1,"d":"1.10"},1.08,1.07,1.03,1.01,1.02,1.02,1.01,1.01,1.01,{"v":1,"d":"1.00"},{"v":1,"d":"1.00"},1.01,1.03,1.03,1.05]
[97256," Würzburg / Geroldshausen",97256,"1,04","1,04","1,06","1,05","1,04","1,05","1,06","1,06","1,05","1,09","1,09","1,06","1,02","0,98","0,98","1,01","1,01","1,01","1,02","1,02","1,02","0,98",{"v":1,"d":"1.00"},"1,01","1,02","1,09","1,04",{"v":1,"d":"1.00"},"1,05","1,07","1,07","1,07","1,08","1,11","1,11","1,11","1,13","1,09","1,14","1,18","1,14","1,08","1,09","1,08","1,09","1,08","1,08","1,08","1,08","1,1","1,11","1,1","1,11","1,13",1.11,1.11,1.11,1.12,1.11,1.12,1.11,1.09,1.06,1.06,1.01,{"v":1,"d":"1.00"},1.01,1.01,{"v":1,"d":"1.00"},{"v":1,"d":"1.00"},{"v":1,"d":"1.00"},0.98,0.98,{"v":1,"d":"1.00"},1.02,1.02,1.03]
[97280," Würzburg / Remlingen",97280,"1,06","1,06","1,08","1,07","1,06","1,07","1,08","1,08","1,08","1,12","1,12","1,08","1,04",{"v":1,"d":"1.00"},{"v":1,"d":"1.00"},"1,03","1,03","1,03","1,04","1,04","1,04",{"v":1,"d":"1.00"},"1,02","1,03","1,04","1,11","1,06","1,02","1,08","1,1","1,09","1,1","1,1","1,14","1,13","1,13","1,15","1,11","1,16","1,2","1,16","1,11","1,11","1,11","1,11","1,1","1,1","1,1","1,1","1,12","1,14","1,12","1,13","1,15",1.14,1.14,1.14,1.15,1.14,1.14,1.14,1.11,1.09,1.08,1.04,1.02,1.03,1.03,1.02,1.03,1.02,1.01,1.01,1.02,1.04,1.04,1.06]
[97332," Kitzingen / Volkach",97332,"1,11","1,1","1,13","1,12","1,11","1,12","1,13","1,13","1,13","1,17","1,17","1,13","1,08","1,04","1,04","1,07","1,07","1,07","1,07","1,07","1,07","1,04","1,06","1,07","1,08","1,16","1,11","1,07","1,13","1,15","1,14","1,15","1,15","1,19","1,18","1,18","1,2","1,15","1,2","1,25","1,21","1,15","1,16","1,15","1,16","1,15","1,15","1,15","1,15","1,18","1,19","1,18","1,19","1,21",1.19,1.19,1.19,{"v":1.2,"d":"1.20"},1.19,1.19,1.19,1.16,1.13,1.12,1.08,1.05,1.07,1.07,1.06,1.07,1.06,1.04,1.04,1.06,1.08,1.08,{"v":1.1,"d":"1.10"}]
[97357," Kitzingen / Prichsenstadt",97357,"1,07","1,06","1,09","1,08","1,07","1,08","1,09","1,09","1,09","1,13","1,13","1,09","1,05","1,01","1,01","1,04","1,03","1,04","1,04","1,04","1,04",{"v":1,"d":"1.00"},"1,03","1,03","1,05","1,12","1,07","1,03","1,09","1,11","1,1","1,11","1,11","1,15","1,14","1,14","1,16","1,12","1,17","1,21","1,17","1,11","1,12","1,12","1,12","1,11","1,11","1,11","1,11","1,14","1,15","1,13","1,15","1,16",1.15,1.15,1.15,1.16,1.14,1.15,1.14,1.12,1.09,1.08,1.04,1.02,1.03,1.04,1.03,1.03,1.02,1.01,1.01,1.03,1.05,1.05,1.07]
[97494," Haßberge / Bundorf",97494,"1,01",{"v":1,"d":"1.00"},"1,02","1,01",{"v":1,"d":"1.00"},"1,01","1,02","1,02","1,02","1,06","1,06","1,02","0,99","0,95","0,96","0,98","0,98","0,98","0,99","0,99","0,99","0,95","0,97","0,98","0,99","1,05","1,01","0,96","1,01","1,03","1,03","1,04","1,04","1,07","1,07","1,07","1,08","1,05","1,1","1,14","1,1","1,05","1,06","1,05","1,06","1,05","1,05","1,05","1,04","1,07","1,08","1,06","1,07","1,09",1.07,1.07,1.07,1.08,1.07,1.08,1.07,1.05,1.02,1.02,0.98,0.96,0.98,0.98,0.97,0.97,0.97,0.96,0.95,0.97,0.99,0.99,{"v":1,"d":"1.00"}]
[97517," Bad Kissingen / Rannungen",97517,"1,01",{"v":1,"d":"1.00"},"1,02","1,01",{"v":1,"d":"1.00"},"1,01","1,02","1,02","1,02","1,06","1,06","1,02","0,99","0,95","0,96","0,98","0,98","0,98","0,99","0,99","0,99","0,95","0,97","0,98","0,99","1,05","1,01","0,97","1,01","1,03","1,03","1,04","1,04","1,07","1,07","1,07","1,08","1,05","1,1","1,14","1,1","1,05","1,06","1,05","1,05","1,04","1,05","1,04","1,04","1,07","1,08","1,06","1,07","1,09",1.07,1.07,1.07,1.08,1.07,1.08,1.07,1.05,1.02,1.02,0.98,0.96,0.98,0.98,0.97,0.97,0.97,0.96,0.95,0.97,0.99,0.99,{"v":1,"d":"1.00"}]
[97535," Schweinfurt / Wasserlosen",97535,"1,01","1,01","1,03","1,02","1,01","1,02","1,03","1,03","1,02","1,06","1,06","1,03","0,99","0,96","0,96","0,99","0,98","0,99","0,99","0,99","0,99","0,96","0,98","0,99","0,99","1,05","1,01","0,97","1,02","1,04","1,04","1,04","1,05","1,08","1,08","1,08","1,09","1,05","1,11","1,15","1,11","1,06","1,06","1,06","1,06","1,05","1,05","1,05","1,05","1,07","1,08","1,07","1,08","1,09",1.08,1.08,1.08,1.09,1.08,1.09,1.08,1.06,1.03,1.03,0.99,0.97,0.98,0.99,0.97,0.98,0.97,0.96,0.96,0.98,0.99,{"v":1,"d":"1.00"},1.01]
[97708," Bad Kissingen / Bad Bocklet",97708,"1,07","1,06","1,08","1,07","1,06","1,08","1,09","1,09","1,08","1,13","1,13","1,09","1,04","1,01","1,01","1,04","1,04","1,04","1,04","1,04","1,04","1,01","1,03","1,04","1,05","1,12","1,07","1,03","1,08","1,1","1,1","1,1","1,11","1,14","1,13","1,13","1,15","1,11","1,16","1,21","1,17","1,11","1,12","1,12","1,12","1,11","1,11","1,11","1,11","1,14","1,15","1,13","1,14","1,16",1.14,1.14,1.14,1.15,1.14,1.15,1.14,1.12,1.09,1.08,1.04,1.02,1.03,1.04,1.03,1.03,1.02,1.01,1.01,1.03,1.05,1.05,1.07]
[97773," Main-Spessart / Aura im Sinngrund",97773,"1,04","1,03","1,05","1,04","1,04","1,05","1,06","1,06","1,05","1,09","1,1","1,06","1,02","0,98","0,99","1,02","1,01","1,01","1,02","1,02","1,02","0,98","1,01","1,01","1,02","1,09","1,04",{"v":1,"d":"1.00"},"1,05","1,07","1,07","1,07","1,08","1,11","1,1","1,11","1,12","1,08","1,14","1,18","1,14","1,08","1,09","1,09","1,09","1,08","1,08","1,08","1,08","1,1","1,11","1,1","1,11","1,13",1.11,1.11,1.11,1.12,1.11,1.12,1.11,1.09,1.06,1.06,1.02,{"v":1,"d":"1.00"},1.01,1.01,{"v":1,"d":"1.00"},1.01,{"v":1,"d":"1.00"},0.99,0.99,{"v":1,"d":"1.00"},1.02,1.02,1.04]
[{"$f":"C8071","v":97797}," Bad Kissingen / Wartmannsroth",97797,"1,01","1,01","1,03","1,02","1,01","1,02","1,03","1,03","1,03","1,07","1,07","1,03","0,99","0,96","0,96","0,99","0,99","0,99",{"v":1,"d":"1.00"},{"v":1,"d":"1.00"},{"v":1,"d":"1.00"},"0,96","0,98","0,99",{"v":1,"d":"1.00"},"1,06","1,01","0,97","1,02","1,04","1,04","1,04","1,05","1,08","1,08","1,08","1,09","1,05","1,11","1,15","1,11","1,06","1,07","1,06","1,06","1,05","1,05","1,05","1,05","1,08","1,08","1,07","1,08","1,1",1.08,1.08,1.08,1.09,1.08,1.09,1.08,1.06,1.03,1.03,0.99,0.97,0.98,0.99,0.98,0.98,0.98,0.96,0.96,0.98,0.99,{"v":1,"d":"1.00"},1.01]
[97848," Main-Spessart / Rechtenbach",97848,{"v":1,"d":"1.00"},{"v":1,"d":"1.00"},"1,02","1,01",{"v":1,"d":"1.00"},"1,01","1,02","1,02","1,01","1,05","1,05","1,02","0,98","0,95","0,95","0,98","0,98","0,98","0,99","0,99","0,99","0,95","0,97","0,98","0,99","1,05",{"v":1,"d":"1.00"},"0,96","1,01","1,03","1,03","1,03","1,04","1,07","1,06","1,07","1,08","1,04","1,1","1,14","1,1","1,04","1,05","1,05","1,05","1,04","1,04","1,04","1,04","1,06","1,07","1,06","1,07","1,08",1.07,1.07,1.07,1.08,1.07,1.08,1.07,1.05,1.03,1.02,0.98,0.96,0.98,0.98,0.97,0.97,0.97,0.95,0.95,0.97,0.98,0.99,{"v":1,"d":"1.00"}]
[97909," Miltenberg / Stadtprozelten",97909,"1,15","1,15","1,18","1,17","1,16","1,17","1,18","1,18","1,18","1,22","1,23","1,18","1,13","1,08","1,08","1,11","1,11","1,11","1,12","1,12","1,12","1,08","1,1","1,11","1,13","1,22","1,17","1,11","1,18","1,2","1,2","1,2","1,2","1,24","1,24","1,23","1,25","1,21","1,25","1,3","1,26","1,2","1,21","1,2","1,21","1,2","1,2","1,2","1,2","1,22","1,24","1,22","1,24","1,26",1.25,1.25,1.25,1.26,1.25,1.25,1.25,1.22,1.19,1.18,1.13,{"v":1.1,"d":"1.10"},1.11,1.12,1.11,1.11,{"v":1.1,"d":"1.10"},1.09,1.09,1.11,1.13,1.13,1.15]
[98528," Suhl, Stadt / Suhl",98528,"0,83","0,82","0,83","0,82","0,82","0,83","0,84","0,84","0,83","0,86","0,86","0,83","0,81","0,8","0,8","0,82","0,82","0,82","0,83","0,83","0,83","0,8","0,82","0,82","0,82","0,85","0,82","0,79","0,82","0,83","0,83","0,84","0,84","0,87","0,87","0,88","0,88","0,86","0,91","0,94","0,91","0,86","0,87","0,87","0,87","0,86","0,85","0,85","0,86","0,88","0,88","0,87","0,87","0,88",0.87,0.86,0.86,0.87,0.87,0.88,0.87,0.85,0.84,0.84,0.81,{"v":0.8,"d":"0.80"},0.81,0.81,{"v":0.8,"d":"0.80"},{"v":0.8,"d":"0.80"},{"v":0.8,"d":"0.80"},0.79,0.79,{"v":0.8,"d":"0.80"},0.81,0.81,0.82]
[98631," Schmalkalden-Meiningen / Bibra",98631,"0,99","0,99",{"v":1,"d":"1.00"},"0,99","0,99",{"v":1,"d":"1.00"},"1,01","1,01","1,01","1,04","1,05","1,01","0,98","0,95","0,95","0,97","0,97","0,97","0,98","0,98","0,98","0,94","0,96","0,97","0,98","1,03","0,99","0,95",{"v":1,"d":"1.00"},"1,02","1,02","1,02","1,03","1,06","1,05","1,06","1,07","1,03","1,09","1,13","1,09","1,04","1,05","1,04","1,04","1,03","1,03","1,03","1,03","1,06","1,07","1,05","1,06","1,07",1.06,1.06,1.06,1.07,1.06,1.07,1.06,1.03,1.01,1.01,0.97,0.95,0.97,0.97,0.96,0.96,0.96,0.95,0.95,0.96,0.98,0.98,0.99]
[98660," Hildburghausen / Henfstädt",98660,"0,96","0,96","0,97","0,96","0,96","0,97","0,98","0,98","0,98","1,01","1,01","0,98","0,95","0,92","0,92","0,95","0,94","0,95","0,95","0,95","0,95","0,92","0,94","0,95","0,95",{"v":1,"d":"1.00"},"0,96","0,92","0,97","0,99","0,98","0,99","0,99","1,02","1,02","1,03","1,03",{"v":1,"d":"1.00"},"1,06","1,1","1,06","1,01","1,02","1,01","1,01",{"v":1,"d":"1.00"},{"v":1,"d":"1.00"},{"v":1,"d":"1.00"},{"v":1,"d":"1.00"},"1,03","1,03","1,02","1,03","1,04",1.02,1.02,1.02,1.03,1.02,1.03,1.02,{"v":1,"d":"1.00"},0.98,0.98,0.94,0.93,0.94,0.94,0.93,0.93,0.93,0.92,0.92,0.93,0.95,0.95,0.96]
[98663," Hildburghausen / Bad Colberg-Heldb",98663,"1,01",{"v":1,"d":"1.00"},"1,02","1,01","1,01","1,02","1,03","1,03","1,02","1,06","1,06","1,03","0,99","0,96","0,96","0,99","0,98","0,99","0,99","0,99","0,99","0,96","0,98","0,98","0,99","1,05","1,01","0,97","1,02","1,04","1,04","1,04","1,05","1,08","1,08","1,08","1,09","1,05","1,1","1,15","1,11","1,06","1,07","1,06","1,06","1,05","1,05","1,05","1,05","1,08","1,09","1,07","1,08","1,09",1.08,1.08,1.07,1.08,1.08,1.08,1.08,1.05,1.03,1.02,0.98,0.97,0.98,0.98,0.97,0.98,0.97,0.96,0.96,0.97,0.99,{"v":1,"d":"1.00"},1.01]
[98666," Hildburghausen / Masserberg",98666,"0,82","0,81","0,82","0,81","0,81","0,82","0,83","0,83","0,82","0,85","0,85","0,82","0,8","0,79","0,79","0,81","0,81","0,81","0,82","0,81","0,82","0,79","0,8","0,81","0,8","0,83","0,81","0,78","0,81","0,82","0,82","0,83","0,83","0,86","0,86","0,87","0,87","0,85","0,9","0,93","0,9","0,85","0,86","0,85","0,86","0,85","0,84","0,84","0,85","0,87","0,87","0,86","0,86","0,87",0.85,0.85,0.85,0.86,0.85,0.86,0.86,0.84,0.82,0.82,{"v":0.8,"d":"0.80"},0.79,{"v":0.8,"d":"0.80"},{"v":0.8,"d":"0.80"},0.79,0.79,0.79,0.78,0.78,0.79,{"v":0.8,"d":"0.80"},{"v":0.8,"d":"0.80"},0.81]
[98667," Hildburghausen / Schleusegrund",98667,"0,93","0,93","0,94","0,93","0,93","0,94","0,95","0,95","0,94","0,97","0,98","0,95","0,92","0,89","0,89","0,92","0,91","0,92","0,92","0,92","0,92","0,89","0,91","0,91","0,92","0,96","0,93","0,89","0,93","0,95","0,95","0,95","0,96","0,99","0,98","0,99",{"v":1,"d":"1.00"},"0,97","1,02","1,06","1,03","0,97","0,98","0,98","0,98","0,97","0,97","0,97","0,97","0,99",{"v":1,"d":"1.00"},"0,98","0,99",{"v":1,"d":"1.00"},0.98,0.98,0.98,0.99,0.98,0.99,0.99,0.96,0.94,0.94,0.91,0.89,0.91,0.91,{"v":0.9,"d":"0.90"},{"v":0.9,"d":"0.90"},{"v":0.9,"d":"0.90"},0.89,0.89,{"v":0.9,"d":"0.90"},0.92,0.92,0.93]
[98669," Hildburghausen / Schlechtsart",98669,"0,96","0,96","0,97","0,96","0,96","0,97","0,98","0,98","0,97","1,01","1,01","0,98","0,95","0,92","0,92","0,94","0,94","0,94","0,95","0,95","0,95","0,92","0,93","0,94","0,95",{"v":1,"d":"1.00"},"0,96","0,92","0,97","0,98","0,98","0,99","0,99","1,02","1,02","1,02","1,03",{"v":1,"d":"1.00"},"1,05","1,09","1,06",{"v":1,"d":"1.00"},"1,02","1,01","1,01",{"v":1,"d":"1.00"},{"v":1,"d":"1.00"},{"v":1,"d":"1.00"},{"v":1,"d":"1.00"},"1,03","1,03","1,02","1,03","1,04",1.02,1.02,1.02,1.03,1.02,1.03,1.02,{"v":1,"d":"1.00"},0.97,0.97,0.94,0.92,0.93,0.94,0.93,0.93,0.93,0.92,0.91,0.93,0.94,0.95,0.96]
[98673," Hildburghausen / Auengrund",98673,"0,94","0,94","0,95","0,94","0,94","0,95","0,96","0,96","0,95","0,99","0,99","0,96","0,93","0,9","0,9","0,93","0,92","0,93","0,93","0,93","0,93","0,9","0,92","0,92","0,93","0,98","0,94","0,9","0,95","0,96","0,96","0,97","0,97",{"v":1,"d":"1.00"},{"v":1,"d":"1.00"},{"v":1,"d":"1.00"},"1,01","0,98","1,03","1,07","1,04","0,99",{"v":1,"d":"1.00"},"0,99","0,99","0,98","0,98","0,98","0,98","1,01","1,01",{"v":1,"d":"1.00"},{"v":1,"d":"1.00"},"1,01",{"v":1,"d":"1.00"},{"v":1,"d":"1.00"},{"v":1,"d":"1.00"},1.01,{"v":1,"d":"1.00"},{"v":1,"d":"1.00"},{"v":1,"d":"1.00"},0.97,0.95,0.95,0.92,0.91,0.92,0.92,0.91,0.91,0.91,{"v":0.9,"d":"0.90"},{"v":0.9,"d":"0.90"},0.91,0.93,0.93,0.94]
[98678," Hildburghausen / Sachsenbrunn",98678,"0,91","0,91","0,92","0,91","0,91","0,92","0,93","0,93","0,92","0,95","0,95","0,92","0,9","0,87","0,88","0,9","0,89","0,9","0,9","0,9","0,9","0,87","0,89","0,9","0,9","0,94","0,91","0,87","0,91","0,93","0,93","0,93","0,94","0,96","0,96","0,97","0,98","0,95",{"v":1,"d":"1.00"},"1,04",{"v":1,"d":"1.00"},"0,95","0,96","0,96","0,96","0,95","0,95","0,95","0,95","0,97","0,97","0,96","0,97","0,98",0.96,0.96,0.96,0.97,0.96,0.97,0.96,0.94,0.92,0.92,0.89,0.88,0.89,0.89,0.88,0.88,0.88,0.87,0.87,0.88,0.89,{"v":0.9,"d":"0.90"},0.91]
[98693," Ilm-Kreis / Ilmenau",98693,"0,92","0,91","0,93","0,92","0,91","0,92","0,93","0,94","0,93","0,96","0,96","0,93","0,91","0,88","0,89","0,91","0,9","0,91","0,91","0,91","0,91","0,88","0,9","0,91","0,91","0,95","0,92","0,88","0,92","0,94","0,93","0,94","0,95","0,97","0,97","0,98","0,98","0,96","1,01","1,05","1,02","0,96","0,97","0,97","0,97","0,96","0,96","0,96","0,96","0,98","0,98","0,97","0,98","0,99",0.97,0.97,0.97,0.98,0.97,0.98,0.97,0.95,0.93,0.93,{"v":0.9,"d":"0.90"},0.89,{"v":0.9,"d":"0.90"},{"v":0.9,"d":"0.90"},0.89,0.89,0.89,0.88,0.88,0.89,0.91,0.91,0.92]
[98701," Ilm-Kreis / Friedersdorf",98701,"0,86","0,85","0,86","0,85","0,85","0,86","0,87","0,87","0,86","0,89","0,89","0,86","0,84","0,82","0,83","0,85","0,84","0,85","0,85","0,85","0,85","0,82","0,84","0,84","0,84","0,88","0,84","0,82","0,85","0,86","0,86","0,87","0,87","0,9","0,9","0,91","0,91","0,89","0,94","0,97","0,94","0,89","0,9","0,89","0,9","0,89","0,88","0,88","0,89","0,91","0,91","0,9","0,91","0,91",{"v":0.9,"d":"0.90"},{"v":0.9,"d":"0.90"},0.89,{"v":0.9,"d":"0.90"},{"v":0.9,"d":"0.90"},0.91,{"v":0.9,"d":"0.90"},0.88,0.86,0.86,0.83,0.82,0.84,0.84,0.82,0.83,0.83,0.82,0.81,0.83,0.84,0.84,0.85]
[98704," Ilm-Kreis / Langewiesen",98704,"0,94","0,93","0,95","0,94","0,93","0,95","0,96","0,96","0,95","0,99","0,99","0,96","0,93","0,9","0,9","0,93","0,92","0,93","0,93","0,93","0,93","0,9","0,92","0,93","0,93","0,97","0,94","0,9","0,94","0,96","0,96","0,96","0,97",{"v":1,"d":"1.00"},"0,99",{"v":1,"d":"1.00"},"1,01","0,98","1,03","1,07","1,04","0,98",{"v":1,"d":"1.00"},"0,99","0,99","0,98","0,98","0,98","0,98","1,01","1,01",{"v":1,"d":"1.00"},{"v":1,"d":"1.00"},"1,01",{"v":1,"d":"1.00"},{"v":1,"d":"1.00"},0.99,{"v":1,"d":"1.00"},{"v":1,"d":"1.00"},{"v":1,"d":"1.00"},{"v":1,"d":"1.00"},0.97,0.95,0.95,0.92,{"v":0.9,"d":"0.90"},0.92,0.92,0.91,0.91,0.91,{"v":0.9,"d":"0.90"},{"v":0.9,"d":"0.90"},0.91,0.93,0.93,0.94]
[98708," Ilm-Kreis / Gehren",98708,"0,92","0,91","0,92","0,91","0,91","0,92","0,93","0,93","0,92","0,96","0,96","0,93","0,9","0,88","0,88","0,9","0,9","0,9","0,91","0,91","0,91","0,88","0,9","0,9","0,9","0,95","0,91","0,88","0,92","0,93","0,93","0,94","0,94","0,97","0,97","0,97","0,98","0,95","1,01","1,04","1,01","0,96","0,97","0,96","0,96","0,95","0,95","0,95","0,95","0,98","0,98","0,97","0,97","0,98",0.97,0.97,0.97,0.98,0.97,0.98,0.97,0.95,0.93,0.92,0.89,0.88,0.89,{"v":0.9,"d":"0.90"},0.88,0.89,0.89,0.88,0.87,0.89,{"v":0.9,"d":"0.90"},{"v":0.9,"d":"0.90"},0.92]
[98711," Ilm-Kreis / Schmiedefeld am Rennst",98711,"0,83","0,82","0,83","0,82","0,82","0,83","0,84","0,84","0,83","0,86","0,86","0,84","0,82","0,8","0,8","0,82","0,82","0,82","0,83","0,83","0,83","0,8","0,82","0,82","0,82","0,85","0,82","0,79","0,82","0,84","0,83","0,84","0,85","0,87","0,87","0,88","0,88","0,86","0,91","0,94","0,91","0,86","0,88","0,87","0,87","0,86","0,86","0,85","0,86","0,88","0,88","0,87","0,88","0,88",0.87,0.87,0.87,0.87,0.87,0.88,0.87,0.85,0.84,0.84,0.81,{"v":0.8,"d":"0.80"},0.81,0.82,{"v":0.8,"d":"0.80"},{"v":0.8,"d":"0.80"},{"v":0.8,"d":"0.80"},0.79,0.79,{"v":0.8,"d":"0.80"},0.81,0.82,0.83]
[98714," Ilm-Kreis / Stützerbach",98714,"0,87","0,87","0,88","0,87","0,86","0,87","0,88","0,88","0,88","0,91","0,91","0,88","0,86","0,84","0,84","0,86","0,86","0,86","0,87","0,87","0,87","0,84","0,85","0,86","0,86","0,89","0,86","0,83","0,87","0,88","0,88","0,89","0,89","0,92","0,91","0,93","0,93","0,9","0,96","0,99","0,96","0,91","0,92","0,91","0,91","0,9","0,9","0,9","0,9","0,93","0,93","0,92","0,92","0,93",0.92,0.91,0.91,0.92,0.91,0.92,0.92,0.89,0.88,0.88,0.85,0.84,0.85,0.85,0.84,0.84,0.84,0.83,0.83,0.84,0.85,0.86,0.87]
[98716," Ilm-Kreis / Elgersburg",98716,"0,92","0,92","0,93","0,92","0,92","0,93","0,94","0,94","0,93","0,96","0,97","0,94","0,91","0,89","0,89","0,91","0,91","0,91","0,91","0,91","0,91","0,88","0,9","0,91","0,91","0,95","0,92","0,88","0,92","0,94","0,94","0,94","0,95","0,97","0,97","0,98","0,99","0,96","1,01","1,05","1,02","0,96","0,98","0,97","0,97","0,96","0,96","0,96","0,96","0,98","0,99","0,98","0,98","0,99",0.97,0.97,0.97,0.98,0.97,0.98,0.98,0.95,0.93,0.93,{"v":0.9,"d":"0.90"},0.89,{"v":0.9,"d":"0.90"},{"v":0.9,"d":"0.90"},0.89,0.89,0.89,0.88,0.88,0.89,0.91,0.91,0.92]
[98724," Sonneberg / Lauscha",98724,"0,83","0,82","0,83","0,82","0,82","0,83","0,84","0,84","0,83","0,86","0,86","0,83","0,81","0,8","0,8","0,82","0,82","0,82","0,83","0,82","0,83","0,8","0,81","0,82","0,81","0,84","0,81","0,79","0,82","0,83","0,83","0,84","0,84","0,87","0,87","0,88","0,88","0,86","0,91","0,94","0,91","0,86","0,87","0,87","0,87","0,86","0,85","0,85","0,86","0,88","0,88","0,87","0,87","0,88",0.87,0.86,0.86,0.87,0.86,0.87,0.87,0.84,0.83,0.83,{"v":0.8,"d":"0.80"},{"v":0.8,"d":"0.80"},0.81,0.81,{"v":0.8,"d":"0.80"},{"v":0.8,"d":"0.80"},{"v":0.8,"d":"0.80"},0.79,0.79,{"v":0.8,"d":"0.80"},0.81,0.81,0.82]
[98739," Saalfeld-Rudolstadt / Schmiedefeld",98739,"0,84","0,83","0,84","0,83","0,83","0,84","0,85","0,85","0,84","0,87","0,87","0,84","0,82","0,81","0,81","0,83","0,82","0,83","0,83","0,83","0,83","0,81","0,82","0,83","0,82","0,86","0,83","0,8","0,83","0,84","0,84","0,85","0,85","0,88","0,88","0,89","0,89","0,87","0,92","0,95","0,92","0,87","0,88","0,88","0,88","0,87","0,87","0,86","0,87","0,89","0,89","0,88","0,88","0,89",0.88,0.87,0.87,0.88,0.88,0.88,0.88,0.86,0.84,0.84,0.81,0.81,0.82,0.82,0.81,0.81,0.81,{"v":0.8,"d":"0.80"},{"v":0.8,"d":"0.80"},0.81,0.82,0.82,0.83]
[98743," Saalfeld-Rudolstadt / Gräfenthal",98743,"0,94","0,93","0,94","0,93","0,93","0,94","0,95","0,95","0,94","0,98","0,98","0,95","0,92","0,9","0,9","0,92","0,92","0,92","0,92","0,92","0,92","0,89","0,91","0,92","0,92","0,97","0,93","0,89","0,94","0,95","0,95","0,96","0,96","0,99","0,99","0,99",{"v":1,"d":"1.00"},"0,97","1,02","1,06","1,03","0,98","0,99","0,98","0,98","0,97","0,97","0,97","0,97",{"v":1,"d":"1.00"},{"v":1,"d":"1.00"},"0,99",{"v":1,"d":"1.00"},"1,01",0.99,0.99,0.99,{"v":1,"d":"1.00"},0.99,0.99,0.99,0.96,0.94,0.94,0.91,{"v":0.9,"d":"0.90"},0.91,0.91,{"v":0.9,"d":"0.90"},{"v":0.9,"d":"0.90"},{"v":0.9,"d":"0.90"},0.89,0.89,{"v":0.9,"d":"0.90"},0.92,0.92,0.93]
[98744," Saalfeld-Rudolstadt / Oberweißbach",98744,"0,87","0,86","0,87","0,86","0,86","0,87","0,88","0,88","0,87","0,9","0,9","0,88","0,85","0,84","0,84","0,86","0,85","0,86","0,86","0,86","0,86","0,83","0,85","0,86","0,85","0,89","0,86","0,83","0,87","0,88","0,88","0,88","0,89","0,91","0,91","0,92","0,93","0,9","0,95","0,99","0,96","0,91","0,92","0,91","0,91","0,9","0,9","0,9","0,9","0,93","0,92","0,91","0,92","0,93",0.91,0.91,0.91,0.92,0.91,0.92,0.91,0.89,0.88,0.87,0.84,0.84,0.85,0.85,0.84,0.84,0.84,0.83,0.83,0.84,0.85,0.86,0.87]
[98746," Saalfeld-Rudolstadt / Meuselbach-S",98746,"0,9","0,89","0,9","0,89","0,89","0,9","0,91","0,91","0,9","0,93","0,93","0,91","0,88","0,86","0,86","0,88","0,88","0,88","0,89","0,89","0,89","0,86","0,87","0,88","0,88","0,92","0,89","0,85","0,89","0,91","0,91","0,91","0,92","0,94","0,94","0,95","0,96","0,93","0,98","1,02","0,99","0,93","0,95","0,94","0,94","0,93","0,93","0,93","0,93","0,95","0,95","0,94","0,95","0,96",0.94,0.94,0.94,0.95,0.94,0.95,0.94,0.92,{"v":0.9,"d":"0.90"},{"v":0.9,"d":"0.90"},0.87,0.86,0.87,0.88,0.86,0.87,0.86,0.85,0.85,0.87,0.88,0.88,0.89]
[98749," Sonneberg / Steinheid",98749,"0,83","0,82","0,83","0,82","0,82","0,83","0,84","0,84","0,83","0,86","0,86","0,84","0,81","0,8","0,8","0,82","0,82","0,82","0,83","0,82","0,83","0,8","0,81","0,82","0,81","0,85","0,82","0,79","0,82","0,83","0,83","0,84","0,84","0,87","0,87","0,88","0,88","0,86","0,91","0,94","0,91","0,86","0,87","0,87","0,87","0,86","0,86","0,85","0,86","0,88","0,88","0,87","0,87","0,88",0.87,0.86,0.86,0.87,0.87,0.87,0.87,0.85,0.83,0.83,0.81,{"v":0.8,"d":"0.80"},0.81,0.81,{"v":0.8,"d":"0.80"},{"v":0.8,"d":"0.80"},{"v":0.8,"d":"0.80"},0.79,0.79,{"v":0.8,"d":"0.80"},0.81,0.81,0.82]
[99084," Erfurt, Stadt / Erfurt",99084,"1,11","1,1","1,12","1,11","1,1","1,11","1,13","1,13","1,13","1,17","1,17","1,13","1,08","1,05","1,05","1,08","1,08","1,08","1,08","1,08","1,08","1,04","1,07","1,09","1,09","1,16","1,11","1,06","1,12","1,14","1,14","1,14","1,14","1,17","1,16","1,17","1,17","1,14","1,2","1,25","1,21","1,15","1,16","1,16","1,16","1,16","1,16","1,16","1,16","1,19","1,2","1,19","1,19","1,21",1.19,1.19,1.19,{"v":1.2,"d":"1.20"},1.18,1.19,1.19,1.16,1.12,1.12,1.07,1.05,1.06,1.06,1.05,1.06,1.05,1.04,1.04,1.06,1.08,1.09,{"v":1.1,"d":"1.10"}]
[99085," Erfurt, Stadt / Erfurt",99085,"1,06","1,05","1,07","1,06","1,05","1,07","1,09","1,09","1,08","1,12","1,13","1,09","1,04","1,02","1,01","1,04","1,04","1,04","1,04","1,04","1,04",{"v":1,"d":"1.00"},"1,03","1,04","1,05","1,11","1,07","1,02","1,08","1,1","1,09","1,1","1,1","1,13","1,12","1,12","1,14","1,1","1,16","1,21","1,17","1,11","1,12","1,12","1,12","1,11","1,11","1,12","1,11","1,14","1,15","1,14","1,14","1,15",1.14,1.14,1.14,1.14,1.14,1.14,1.14,1.11,1.08,1.07,1.03,1.01,1.02,1.03,1.02,1.03,1.02,1.01,1.01,1.03,1.05,1.05,1.07]
[99086," Erfurt, Stadt / Erfurt",99086,"1,1","1,09","1,11","1,1","1,09","1,11","1,12","1,13","1,12","1,16","1,16","1,12","1,08","1,05","1,04","1,08","1,07","1,07","1,07","1,07","1,07","1,04","1,06","1,08","1,09","1,15","1,1","1,05","1,11","1,13","1,13","1,13","1,13","1,16","1,16","1,16","1,17","1,13","1,19","1,25","1,2","1,14","1,15","1,15","1,15","1,15","1,15","1,15","1,15","1,18","1,19","1,18","1,18","1,2",1.18,1.18,1.18,1.19,1.18,1.18,1.18,1.15,1.11,1.11,1.06,1.04,1.05,1.06,1.05,1.06,1.05,1.04,1.03,1.05,1.08,1.08,{"v":1.1,"d":"1.10"}]
[99087," Erfurt, Stadt / Erfurt",99087,"1,08","1,07","1,08","1,07","1,07","1,08","1,1","1,1","1,1","1,14","1,14","1,1","1,06","1,03","1,03","1,06","1,05","1,05","1,05","1,05","1,05","1,02","1,04","1,05","1,06","1,13","1,08","1,03","1,09","1,11","1,11","1,11","1,11","1,15","1,14","1,14","1,15","1,12","1,17","1,22","1,18","1,13","1,14","1,13","1,13","1,13","1,13","1,13","1,13","1,16","1,17","1,15","1,16","1,17",1.16,1.15,1.15,1.16,1.15,1.16,1.15,1.12,1.09,1.09,1.04,1.03,1.04,1.04,1.03,1.04,1.03,1.02,1.02,1.04,1.06,1.06,1.08]
[99089," Erfurt, Stadt / Erfurt",99089,"1,08","1,07","1,09","1,07","1,07","1,08","1,1","1,1","1,1","1,14","1,14","1,1","1,06","1,03","1,03","1,06","1,05","1,05","1,05","1,05","1,05","1,02","1,04","1,06","1,07","1,13","1,08","1,04","1,09","1,11","1,11","1,11","1,11","1,15","1,14","1,14","1,15","1,12","1,17","1,23","1,18","1,13","1,14","1,13","1,14","1,13","1,13","1,13","1,13","1,16","1,17","1,15","1,16","1,17",1.16,1.16,1.15,1.16,1.15,1.16,1.15,1.13,1.09,1.09,1.04,1.03,1.04,1.04,1.03,1.04,1.03,1.02,1.02,1.04,1.06,1.07,1.08]
[99091," Erfurt, Stadt / Erfurt",99091,"1,07","1,06","1,08","1,07","1,06","1,08","1,1","1,1","1,09","1,14","1,14","1,1","1,06","1,03","1,02","1,05","1,05","1,05","1,05","1,05","1,05","1,01","1,04","1,05","1,06","1,12","1,08","1,03","1,09","1,11","1,11","1,11","1,11","1,15","1,14","1,14","1,15","1,11","1,17","1,22","1,18","1,13","1,14","1,13","1,13","1,13","1,13","1,13","1,13","1,15","1,16","1,15","1,15","1,16",1.15,1.15,1.15,1.16,1.15,1.16,1.15,1.12,1.09,1.08,1.04,1.03,1.04,1.04,1.03,1.04,1.03,1.02,1.02,1.04,1.06,1.06,1.08]
[99092," Erfurt, Stadt / Erfurt",99092,"1,02","1,01","1,03","1,02","1,01","1,03","1,04","1,05","1,04","1,08","1,08","1,04","1,01","0,98","0,98","1,01",{"v":1,"d":"1.00"},{"v":1,"d":"1.00"},{"v":1,"d":"1.00"},{"v":1,"d":"1.00"},"1,01","0,97","0,99",{"v":1,"d":"1.00"},"1,01","1,07","1,03","0,98","1,03","1,05","1,05","1,06","1,06","1,09","1,08","1,08","1,09","1,06","1,12","1,16","1,13","1,07","1,08","1,08","1,08","1,07","1,07","1,07","1,07","1,1","1,1","1,09","1,09","1,1",1.09,1.09,1.09,{"v":1.1,"d":"1.10"},1.09,{"v":1.1,"d":"1.10"},1.09,1.06,1.03,1.03,0.99,0.98,0.99,{"v":1,"d":"1.00"},0.99,0.99,0.99,0.98,0.97,0.99,1.01,1.01,1.03]
[99094," Erfurt, Stadt / Erfurt",99094,"1,04","1,02","1,04","1,03","1,03","1,04","1,06","1,06","1,05","1,09","1,1","1,06","1,02","0,99","0,99","1,02","1,01","1,01","1,02","1,02","1,02","0,98",{"v":1,"d":"1.00"},"1,02","1,02","1,08","1,04",{"v":1,"d":"1.00"},"1,05","1,07","1,07","1,07","1,07","1,11","1,1","1,1","1,11","1,08","1,13","1,18","1,14","1,09","1,1","1,09","1,09","1,09","1,09","1,09","1,09","1,11","1,12","1,11","1,11","1,12",1.11,1.11,{"v":1.1,"d":"1.10"},1.11,1.11,1.11,1.11,1.08,1.05,1.05,1.01,0.99,{"v":1,"d":"1.00"},1.01,{"v":1,"d":"1.00"},1.01,{"v":1,"d":"1.00"},0.99,0.99,{"v":1,"d":"1.00"},1.03,1.03,1.04]
[99096," Erfurt, Stadt / Erfurt",99096,{"v":1,"d":"1.00"},"0,99",{"v":1,"d":"1.00"},"0,99","0,99",{"v":1,"d":"1.00"},"1,02","1,02","1,01","1,05","1,05","1,02","0,98","0,96","0,96","0,98","0,98","0,98","0,98","0,98","0,98","0,95","0,97","0,98","0,98","1,04",{"v":1,"d":"1.00"},"0,96",{"v":1,"d":"1.00"},"1,02","1,02","1,02","1,03","1,06","1,05","1,06","1,07","1,03","1,09","1,13","1,1","1,04","1,05","1,05","1,05","1,04","1,04","1,04","1,04","1,07","1,07","1,06","1,07","1,07",1.06,1.06,1.06,1.07,1.06,1.07,1.06,1.03,1.01,{"v":1,"d":"1.00"},0.97,0.95,0.97,0.97,0.96,0.97,0.96,0.95,0.95,0.96,0.98,0.99,{"v":1,"d":"1.00"}]
[99097," Erfurt, Stadt / Erfurt",99097,"0,98","0,96","0,98","0,97","0,97","0,98","0,99","0,99","0,99","1,02","1,03","0,99","0,96","0,94","0,94","0,96","0,96","0,96","0,96","0,96","0,96","0,93","0,95","0,96","0,96","1,01","0,97","0,93","0,98",{"v":1,"d":"1.00"},{"v":1,"d":"1.00"},{"v":1,"d":"1.00"},"1,01","1,03","1,03","1,03","1,04","1,01","1,07","1,11","1,08","1,02","1,03","1,03","1,03","1,02","1,02","1,02","1,02","1,04","1,05","1,04","1,04","1,05",1.03,1.03,1.03,1.04,1.03,1.04,1.04,1.01,0.98,0.98,0.95,0.94,0.95,0.95,0.94,0.95,0.94,0.93,0.93,0.94,0.96,0.97,0.98]
[99098," Erfurt, Stadt / Erfurt",99098,"1,03","1,02","1,03","1,02","1,02","1,03","1,05","1,05","1,05","1,09","1,09","1,05","1,01","0,99","0,98","1,01","1,01","1,01","1,01","1,01","1,01","0,97",{"v":1,"d":"1.00"},"1,01","1,02","1,07","1,03","0,99","1,04","1,06","1,06","1,06","1,07","1,1","1,09","1,09","1,1","1,07","1,12","1,17","1,13","1,08","1,09","1,08","1,09","1,08","1,08","1,08","1,08","1,1","1,11","1,1","1,1","1,11",{"v":1.1,"d":"1.10"},{"v":1.1,"d":"1.10"},{"v":1.1,"d":"1.10"},{"v":1.1,"d":"1.10"},{"v":1.1,"d":"1.10"},{"v":1.1,"d":"1.10"},{"v":1.1,"d":"1.10"},1.07,1.04,1.04,{"v":1,"d":"1.00"},0.98,{"v":1,"d":"1.00"},{"v":1,"d":"1.00"},0.99,{"v":1,"d":"1.00"},0.99,0.98,0.98,{"v":1,"d":"1.00"},1.02,1.02,1.03]
[99099," Erfurt, Stadt / Erfurt",99099,"1,1","1,08","1,1","1,09","1,08","1,1","1,12","1,12","1,11","1,15","1,15","1,11","1,07","1,04","1,04","1,07","1,06","1,06","1,06","1,06","1,07","1,03","1,06","1,07","1,08","1,14","1,1","1,05","1,11","1,13","1,12","1,12","1,12","1,15","1,15","1,15","1,16","1,12","1,19","1,24","1,2","1,14","1,14","1,14","1,14","1,14","1,14","1,14","1,14","1,17","1,18","1,17","1,18","1,19",1.18,1.17,1.17,1.18,1.17,1.18,1.17,1.14,{"v":1.1,"d":"1.10"},{"v":1.1,"d":"1.10"},1.05,1.04,1.04,1.05,1.04,1.05,1.04,1.03,1.03,1.04,1.07,1.07,1.09]
[99100," Gotha / Großfahner",99100,"1,02","1,01","1,03","1,02","1,01","1,03","1,04","1,05","1,04","1,08","1,08","1,04","1,01","0,98","0,98","1,01",{"v":1,"d":"1.00"},{"v":1,"d":"1.00"},"1,01",{"v":1,"d":"1.00"},"1,01","0,97","0,99",{"v":1,"d":"1.00"},"1,01","1,07","1,03","0,98","1,03","1,05","1,05","1,06","1,06","1,09","1,08","1,08","1,1","1,06","1,12","1,16","1,13","1,07","1,08","1,08","1,08","1,07","1,07","1,07","1,07","1,1","1,1","1,09","1,09","1,1",1.09,1.09,1.09,{"v":1.1,"d":"1.10"},1.09,{"v":1.1,"d":"1.10"},1.09,1.07,1.04,1.03,0.99,0.98,0.99,{"v":1,"d":"1.00"},0.99,0.99,0.99,0.98,0.97,0.99,1.01,1.02,1.03]
[99102," Ilm-Kreis / Rockhausen",99102,"0,97","0,96","0,98","0,97","0,96","0,98","0,99","0,99","0,99","1,02","1,02","0,99","0,96","0,93","0,93","0,96","0,95","0,95","0,96","0,96","0,96","0,93","0,95","0,96","0,96","1,01","0,97","0,93","0,98",{"v":1,"d":"1.00"},"0,99",{"v":1,"d":"1.00"},{"v":1,"d":"1.00"},"1,03","1,03","1,03","1,04","1,01","1,07","1,11","1,07","1,02","1,03","1,02","1,03","1,02","1,02","1,02","1,02","1,04","1,05","1,03","1,04","1,05",1.03,1.03,1.03,1.04,1.03,1.04,1.03,1.01,0.98,0.98,0.95,0.93,0.95,0.95,0.94,0.94,0.94,0.93,0.93,0.94,0.96,0.96,0.98]
[99189," Sömmerda / Witterda",99189,"1,06","1,05","1,07","1,06","1,05","1,07","1,09","1,09","1,09","1,13","1,13","1,09","1,05","1,02","1,02","1,05","1,04","1,04","1,04","1,04","1,04","1,01","1,03","1,04","1,05","1,11","1,07","1,03","1,08","1,1","1,1","1,1","1,11","1,14","1,13","1,13","1,14","1,11","1,16","1,21","1,17","1,12","1,13","1,12","1,13","1,12","1,12","1,12","1,12","1,14","1,15","1,14","1,14","1,15",1.14,1.14,1.14,1.15,1.14,1.15,1.14,1.11,1.08,1.07,1.03,1.02,1.03,1.04,1.03,1.03,1.03,1.02,1.01,1.03,1.06,1.06,1.07]
[99192," Gotha / Neudietendorf",99192,"1,02",{"v":1,"d":"1.00"},"1,02","1,01","1,01","1,02","1,04","1,04","1,03","1,07","1,07","1,04",{"v":1,"d":"1.00"},"0,97","0,97",{"v":1,"d":"1.00"},{"v":1,"d":"1.00"},{"v":1,"d":"1.00"},{"v":1,"d":"1.00"},{"v":1,"d":"1.00"},{"v":1,"d":"1.00"},"0,96","0,99",{"v":1,"d":"1.00"},{"v":1,"d":"1.00"},"1,06","1,02","0,98","1,03","1,05","1,04","1,05","1,05","1,08","1,08","1,08","1,09","1,06","1,11","1,16","1,12","1,07","1,08","1,07","1,07","1,06","1,06","1,06","1,06","1,09","1,1","1,08","1,09","1,1",1.08,1.08,1.08,1.09,1.08,1.09,1.08,1.06,1.03,1.03,0.99,0.97,0.99,0.99,0.98,0.99,0.98,0.97,0.97,0.98,1.01,1.01,1.02]
[99195," Sömmerda / Markvippach",99195,"1,06","1,04","1,06","1,05","1,05","1,07","1,08","1,09","1,08","1,12","1,12","1,08","1,04","1,01","1,01","1,04","1,04","1,03","1,04","1,04","1,04",{"v":1,"d":"1.00"},"1,02","1,04","1,05","1,11","1,07","1,02","1,07","1,1","1,09","1,1","1,1","1,13","1,13","1,12","1,14","1,1","1,15","1,21","1,17","1,11","1,12","1,12","1,12","1,11","1,11","1,11","1,11","1,14","1,15","1,13","1,14","1,15",1.13,1.13,1.13,1.14,1.13,1.14,1.13,1.11,1.07,1.07,1.03,1.01,1.02,1.03,1.02,1.03,1.02,1.01,1.01,1.03,1.05,1.05,1.07]
[99198," Sömmerda / Großmölsen",99198,"1,04","1,03","1,05","1,04","1,03","1,05","1,07","1,07","1,06","1,1","1,11","1,07","1,03",{"v":1,"d":"1.00"},{"v":1,"d":"1.00"},"1,02","1,02","1,02","1,02","1,02","1,02","0,99","1,01","1,02","1,03","1,09","1,05",{"v":1,"d":"1.00"},"1,06","1,08","1,07","1,08","1,08","1,11","1,11","1,11","1,12","1,09","1,14","1,19","1,15","1,1","1,11","1,1","1,1","1,09","1,09","1,1","1,09","1,12","1,13","1,12","1,12","1,13",1.11,1.11,1.11,1.12,1.11,1.12,1.12,1.09,1.05,1.05,1.01,{"v":1,"d":"1.00"},1.01,1.02,1.01,1.01,1.01,{"v":1,"d":"1.00"},0.99,1.01,1.04,1.04,1.05]
[99310," Ilm-Kreis / Dornheim",99310,"0,98","0,97","0,99","0,98","0,98","0,99",{"v":1,"d":"1.00"},{"v":1,"d":"1.00"},{"v":1,"d":"1.00"},"1,04","1,04",{"v":1,"d":"1.00"},"0,97","0,94","0,94","0,97","0,96","0,96","0,97","0,97","0,97","0,94","0,96","0,97","0,97","1,02","0,98","0,94","0,99","1,01","1,01","1,01","1,02","1,05","1,04","1,05","1,06","1,02","1,08","1,12","1,09","1,03","1,04","1,04","1,04","1,03","1,03","1,03","1,03","1,05","1,06","1,05","1,05","1,06",1.05,1.04,1.04,1.05,1.05,1.05,1.05,1.02,{"v":1,"d":"1.00"},0.99,0.96,0.94,0.96,0.96,0.95,0.95,0.95,0.94,0.94,0.95,0.97,0.98,0.99]
[99326," Ilm-Kreis / Ilmtal",99326,"0,96","0,95","0,97","0,96","0,95","0,97","0,98","0,98","0,97","1,01","1,01","0,98","0,95","0,92","0,92","0,95","0,94","0,94","0,95","0,95","0,95","0,92","0,94","0,95","0,95",{"v":1,"d":"1.00"},"0,96","0,92","0,97","0,99","0,98","0,99","0,99","1,02","1,02","1,02","1,03",{"v":1,"d":"1.00"},"1,05","1,1","1,06","1,01","1,02","1,01","1,01",{"v":1,"d":"1.00"},{"v":1,"d":"1.00"},{"v":1,"d":"1.00"},{"v":1,"d":"1.00"},"1,03","1,03","1,02","1,03","1,04",1.02,1.02,1.02,1.03,1.02,1.03,1.02,{"v":1,"d":"1.00"},0.97,0.97,0.94,0.92,0.94,0.94,0.93,0.93,0.93,0.92,0.92,0.93,0.95,0.95,0.96]
[99330," Ilm-Kreis / Gräfenroda",99330,"0,94","0,93","0,94","0,93","0,93","0,94","0,95","0,95","0,94","0,98","0,98","0,95","0,92","0,9","0,9","0,92","0,92","0,92","0,93","0,92","0,93","0,89","0,91","0,92","0,92","0,97","0,93","0,89","0,94","0,95","0,95","0,96","0,96","0,99","0,99","0,99",{"v":1,"d":"1.00"},"0,97","1,03","1,06","1,03","0,98","0,99","0,98","0,98","0,97","0,97","0,97","0,97",{"v":1,"d":"1.00"},{"v":1,"d":"1.00"},"0,99","0,99",{"v":1,"d":"1.00"},0.99,0.99,0.99,{"v":1,"d":"1.00"},0.99,{"v":1,"d":"1.00"},0.99,0.97,0.95,0.94,0.91,{"v":0.9,"d":"0.90"},0.91,0.91,{"v":0.9,"d":"0.90"},0.91,{"v":0.9,"d":"0.90"},0.89,0.89,0.91,0.92,0.92,0.94]
[99334," Ilm-Kreis / Ichtershausen",99334,"1,01","0,99","1,01",{"v":1,"d":"1.00"},{"v":1,"d":"1.00"},"1,01","1,03","1,03","1,02","1,06","1,06","1,03","0,99","0,96","0,96","0,99","0,98","0,98","0,99","0,99","0,99","0,95","0,98","0,99","0,99","1,05","1,01","0,97","1,01","1,03","1,03","1,04","1,04","1,07","1,07","1,07","1,08","1,05","1,1","1,14","1,11","1,06","1,07","1,06","1,06","1,05","1,05","1,05","1,05","1,08","1,08","1,07","1,08","1,09",1.07,1.07,1.07,1.08,1.07,1.08,1.07,1.04,1.02,1.01,0.98,0.96,0.98,0.98,0.97,0.98,0.97,0.96,0.96,0.97,0.99,{"v":1,"d":"1.00"},1.01]
[99338," Ilm-Kreis / Gossel",99338,"0,95","0,94","0,96","0,95","0,95","0,96","0,97","0,97","0,96",{"v":1,"d":"1.00"},{"v":1,"d":"1.00"},"0,97","0,94","0,91","0,92","0,94","0,94","0,94","0,94","0,94","0,94","0,91","0,93","0,94","0,94","0,99","0,95","0,91","0,96","0,97","0,97","0,98","0,98","1,01","1,01","1,01","1,02","0,99","1,04","1,08","1,05",{"v":1,"d":"1.00"},"1,01",{"v":1,"d":"1.00"},{"v":1,"d":"1.00"},"0,99","0,99","0,99","0,99","1,02","1,02","1,01","1,02","1,03",1.01,1.01,1.01,1.02,1.01,1.02,1.01,0.99,0.96,0.96,0.93,0.92,0.93,0.93,0.92,0.92,0.92,0.91,0.91,0.92,0.94,0.94,0.95]
[99423," Weimar, Stadt / Weimar",99423,"1,07","1,05","1,07","1,06","1,05","1,07","1,09","1,09","1,08","1,12","1,12","1,08","1,04","1,01","1,01","1,04","1,04","1,03","1,04","1,04","1,04",{"v":1,"d":"1.00"},"1,03","1,04","1,05","1,11","1,07","1,02","1,07","1,1","1,09","1,09","1,1","1,13","1,12","1,12","1,13","1,1","1,16","1,21","1,17","1,11","1,12","1,11","1,12","1,11","1,11","1,11","1,11","1,14","1,15","1,14","1,14","1,15",1.14,1.14,1.14,1.14,1.13,1.14,1.13,1.11,1.07,1.07,1.03,1.01,1.02,1.02,1.02,1.02,1.02,1.01,{"v":1,"d":"1.00"},1.02,1.04,1.05,1.06]
[99425," Weimar, Stadt / Weimar",99425,"1,04","1,03","1,05","1,04","1,03","1,05","1,07","1,07","1,06","1,1","1,1","1,06","1,02",{"v":1,"d":"1.00"},{"v":1,"d":"1.00"},"1,02","1,02","1,02","1,02","1,02","1,02","0,99","1,01","1,02","1,03","1,09","1,05",{"v":1,"d":"1.00"},"1,05","1,07","1,07","1,08","1,08","1,11","1,1","1,1","1,11","1,08","1,14","1,19","1,15","1,09","1,1","1,1","1,1","1,09","1,09","1,09","1,09","1,12","1,13","1,11","1,12","1,13",1.11,1.11,1.11,1.12,1.11,1.12,1.11,1.08,1.05,1.05,1.01,{"v":1,"d":"1.00"},1.01,1.01,{"v":1,"d":"1.00"},1.01,{"v":1,"d":"1.00"},0.99,0.99,1.01,1.03,1.03,1.05]
[99427," Weimar, Stadt / Weimar",99427,"0,98","0,97","0,98","0,97","0,97","0,98",{"v":1,"d":"1.00"},{"v":1,"d":"1.00"},"0,99","1,03","1,03",{"v":1,"d":"1.00"},"0,96","0,94","0,94","0,96","0,96","0,96","0,96","0,96","0,96","0,93","0,95","0,96","0,97","1,01","0,98","0,94","0,98",{"v":1,"d":"1.00"},{"v":1,"d":"1.00"},"1,01","1,01","1,04","1,03","1,04","1,05","1,02","1,07","1,11","1,08","1,03","1,04","1,03","1,03","1,02","1,02","1,02","1,02","1,05","1,05","1,04","1,04","1,05",1.04,1.04,1.04,1.04,1.04,1.04,1.04,1.01,0.99,0.98,0.95,0.94,0.95,0.95,0.94,0.95,0.94,0.93,0.93,0.95,0.97,0.97,0.98]
[99428," Weimarer Land / Hopfgarten",99428,{"v":1,"d":"1.00"},"0,99",{"v":1,"d":"1.00"},"0,99","0,99","1,01","1,02","1,02","1,02","1,05","1,06","1,02","0,98","0,96","0,96","0,98","0,98","0,98","0,98","0,98","0,98","0,95","0,97","0,98","0,99","1,04",{"v":1,"d":"1.00"},"0,96","1,01","1,03","1,03","1,03","1,03","1,06","1,06","1,06","1,07","1,04","1,09","1,14","1,1","1,05","1,06","1,05","1,06","1,05","1,05","1,05","1,05","1,07","1,08","1,07","1,07","1,08",1.06,1.06,1.06,1.07,1.06,1.07,1.06,1.04,1.01,1.01,0.97,0.96,0.97,0.98,0.96,0.97,0.96,0.96,0.95,0.97,0.99,0.99,1.01]
[99438," Weimarer Land / Bad Berka",99438,"0,99","0,98","0,99","0,98","0,98","0,99","1,01","1,01",{"v":1,"d":"1.00"},"1,04","1,04","1,01","0,97","0,95","0,95","0,97","0,97","0,97","0,97","0,97","0,97","0,94","0,96","0,97","0,97","1,02","0,99","0,95","0,99","1,01","1,01","1,02","1,02","1,05","1,04","1,05","1,06","1,03","1,08","1,12","1,09","1,04","1,05","1,04","1,04","1,03","1,03","1,03","1,03","1,06","1,06","1,05","1,05","1,06",1.05,1.05,1.05,1.06,1.05,1.06,1.05,1.02,{"v":1,"d":"1.00"},0.99,0.96,0.95,0.96,0.96,0.95,0.96,0.95,0.94,0.94,0.96,0.98,0.98,0.99]
[99439," Weimarer Land / Sachsenhausen",99439,"1,01",{"v":1,"d":"1.00"},"1,02","1,01",{"v":1,"d":"1.00"},"1,02","1,04","1,04","1,03","1,07","1,07","1,04",{"v":1,"d":"1.00"},"0,97","0,97",{"v":1,"d":"1.00"},"0,99","0,99",{"v":1,"d":"1.00"},{"v":1,"d":"1.00"},{"v":1,"d":"1.00"},"0,96","0,98","0,99",{"v":1,"d":"1.00"},"1,06","1,02","0,97","1,02","1,05","1,04","1,05","1,05","1,08","1,08","1,08","1,09","1,06","1,11","1,16","1,12","1,07","1,08","1,07","1,07","1,06","1,06","1,07","1,06","1,09","1,1","1,08","1,09","1,09",1.08,1.08,1.08,1.09,1.08,1.09,1.08,1.05,1.02,1.02,0.98,0.97,0.98,0.99,0.98,0.98,0.98,0.97,0.97,0.98,1.01,1.01,1.02]
[99441," Weimarer Land / Magdala",99441,"0,99","0,98","0,99","0,98","0,98",{"v":1,"d":"1.00"},"1,01","1,01","1,01","1,04","1,04","1,01","0,98","0,95","0,95","0,97","0,97","0,97","0,97","0,97","0,97","0,94","0,96","0,97","0,98","1,03","0,99","0,95",{"v":1,"d":"1.00"},"1,02","1,01","1,02","1,02","1,05","1,05","1,05","1,06","1,03","1,08","1,13","1,09","1,04","1,05","1,04","1,05","1,04","1,04","1,04","1,04","1,06","1,07","1,06","1,06","1,07",1.05,1.05,1.05,1.06,1.05,1.06,1.05,1.03,{"v":1,"d":"1.00"},{"v":1,"d":"1.00"},0.96,0.95,0.96,0.97,0.95,0.96,0.96,0.95,0.94,0.96,0.98,0.98,0.99]
[99444," Weimarer Land / Blankenhain",99444,"0,97","0,96","0,97","0,96","0,96","0,97","0,99","0,99","0,98","1,02","1,02","0,99","0,95","0,93","0,93","0,95","0,95","0,95","0,95","0,95","0,95","0,92","0,94","0,95","0,95",{"v":1,"d":"1.00"},"0,97","0,93","0,97","0,99","0,99","0,99",{"v":1,"d":"1.00"},"1,03","1,02","1,03","1,04","1,01","1,06","1,1","1,07","1,01","1,03","1,02","1,02","1,01","1,01","1,01","1,01","1,04","1,04","1,03","1,03","1,04",1.03,1.03,1.02,1.03,1.03,1.03,1.03,{"v":1,"d":"1.00"},0.98,0.97,0.94,0.93,0.94,0.94,0.93,0.94,0.93,0.92,0.92,0.94,0.95,0.96,0.97]
[99448," Weimarer Land / Rittersdorf",99448,"0,98","0,96","0,98","0,97","0,97","0,98","0,99","0,99","0,99","1,02","1,03","0,99","0,96","0,93","0,94","0,96","0,95","0,96","0,96","0,96","0,96","0,93","0,95","0,96","0,96","1,01","0,97","0,93","0,98",{"v":1,"d":"1.00"},{"v":1,"d":"1.00"},{"v":1,"d":"1.00"},{"v":1,"d":"1.00"},"1,03","1,03","1,03","1,04","1,01","1,07","1,11","1,07","1,02","1,03","1,02","1,03","1,02","1,02","1,02","1,02","1,04","1,05","1,04","1,04","1,05",1.03,1.03,1.03,1.04,1.03,1.04,1.03,1.01,0.98,0.98,0.95,0.93,0.95,0.95,0.94,0.94,0.94,0.93,0.93,0.94,0.96,0.96,0.98]
[99510," Weimarer Land / Nirmsdorf",99510,"1,04","1,02","1,04","1,03","1,03","1,04","1,06","1,06","1,06","1,1","1,1","1,06","1,02",{"v":1,"d":"1.00"},"0,99","1,02","1,01","1,01","1,02","1,02","1,02","0,98",{"v":1,"d":"1.00"},"1,02","1,02","1,08","1,04",{"v":1,"d":"1.00"},"1,05","1,07","1,07","1,07","1,08","1,11","1,1","1,1","1,11","1,08","1,13","1,18","1,14","1,09","1,1","1,1","1,1","1,09","1,09","1,09","1,09","1,12","1,13","1,11","1,11","1,12",1.11,1.11,1.11,1.11,1.11,1.11,1.11,1.08,1.05,1.04,1.01,0.99,{"v":1,"d":"1.00"},1.01,{"v":1,"d":"1.00"},1.01,{"v":1,"d":"1.00"},0.99,0.99,1.01,1.03,1.03,1.04]
[99518," Weimarer Land / Großheringen",99518,"1,06","1,04","1,06","1,05","1,05","1,06","1,08","1,08","1,08","1,12","1,12","1,08","1,04","1,01","1,01","1,04","1,03","1,03","1,03","1,03","1,03",{"v":1,"d":"1.00"},"1,02","1,03","1,04","1,1","1,06","1,02","1,07","1,09","1,09","1,1","1,1","1,13","1,12","1,12","1,13","1,1","1,15","1,2","1,17","1,11","1,12","1,12","1,12","1,11","1,11","1,11","1,11","1,14","1,15","1,13","1,14","1,14",1.13,1.13,1.13,1.14,1.13,1.13,1.13,{"v":1.1,"d":"1.10"},1.06,1.06,1.02,1.01,1.02,1.03,1.02,1.02,1.02,1.01,{"v":1,"d":"1.00"},1.02,1.05,1.05,1.06]
[99610," Sömmerda / Wundersleben",99610,"1,06","1,04","1,06","1,05","1,05","1,07","1,08","1,09","1,08","1,12","1,13","1,09","1,04","1,02","1,01","1,04","1,04","1,03","1,04","1,04","1,04",{"v":1,"d":"1.00"},"1,03","1,04","1,05","1,11","1,07","1,02","1,07","1,1","1,09","1,1","1,1","1,13","1,13","1,12","1,14","1,1","1,15","1,21","1,17","1,12","1,13","1,12","1,12","1,11","1,11","1,12","1,11","1,14","1,15","1,14","1,14","1,15",1.13,1.13,1.13,1.14,1.13,1.14,1.13,1.11,1.07,1.07,1.03,1.01,1.03,1.03,1.02,1.03,1.02,1.01,1.01,1.03,1.05,1.06,1.07]
[99625," Sömmerda / Kölleda",99625,"1,07","1,05","1,07","1,06","1,05","1,07","1,09","1,09","1,09","1,13","1,13","1,09","1,05","1,02","1,02","1,05","1,04","1,04","1,04","1,04","1,04","1,01","1,03","1,04","1,05","1,11","1,07","1,03","1,08","1,1","1,1","1,1","1,11","1,14","1,13","1,13","1,14","1,11","1,16","1,21","1,17","1,12","1,13","1,12","1,13","1,12","1,12","1,12","1,12","1,15","1,16","1,14","1,15","1,15",1.14,1.14,1.14,1.15,1.14,1.15,1.14,1.11,1.08,1.07,1.03,1.02,1.03,1.03,1.03,1.03,1.03,1.02,1.01,1.03,1.06,1.06,1.07]
[99628," Sömmerda / Eßleben-Teutleben",99628,"1,05","1,04","1,05","1,04","1,04","1,06","1,08","1,08","1,07","1,11","1,12","1,08","1,04","1,01","1,01","1,03","1,03","1,03","1,03","1,03","1,03","0,99","1,02","1,03","1,04","1,1","1,06","1,01","1,07","1,09","1,08","1,09","1,09","1,12","1,12","1,11","1,13","1,1","1,15","1,2","1,16","1,11","1,12","1,11","1,11","1,11","1,1","1,11","1,11","1,13","1,14","1,13","1,13","1,14",1.12,1.12,1.12,1.13,1.12,1.13,1.12,{"v":1.1,"d":"1.10"},1.06,1.06,1.02,1.01,1.02,1.02,1.01,1.02,1.01,{"v":1,"d":"1.00"},{"v":1,"d":"1.00"},1.02,1.05,1.05,1.06]
[99631," Sömmerda / Weißensee",99631,"1,07","1,06","1,08","1,07","1,06","1,08","1,1","1,1","1,1","1,14","1,14","1,1","1,06","1,03","1,03","1,05","1,05","1,05","1,05","1,05","1,05","1,01","1,04","1,05","1,06","1,13","1,08","1,03","1,09","1,11","1,11","1,11","1,12","1,15","1,14","1,14","1,15","1,12","1,17","1,22","1,18","1,13","1,14","1,13","1,14","1,13","1,13","1,13","1,13","1,16","1,17","1,15","1,15","1,16",1.15,1.15,1.15,1.16,1.15,1.16,1.15,1.12,1.09,1.08,1.04,1.03,1.04,1.04,1.04,1.04,1.04,1.03,1.02,1.04,1.07,1.07,1.09]
[99634," Sömmerda / Schwerstedt",99634,"1,07","1,06","1,08","1,06","1,06","1,08","1,1","1,1","1,09","1,14","1,14","1,1","1,05","1,03","1,02","1,05","1,05","1,05","1,05","1,05","1,05","1,01","1,04","1,05","1,06","1,12","1,08","1,03","1,09","1,11","1,11","1,11","1,11","1,15","1,14","1,13","1,15","1,11","1,17","1,22","1,18","1,13","1,14","1,13","1,13","1,13","1,13","1,13","1,12","1,15","1,16","1,15","1,15","1,16",1.15,1.15,1.15,1.15,1.15,1.16,1.15,1.12,1.08,1.08,1.04,1.03,1.04,1.04,1.03,1.04,1.03,1.02,1.02,1.04,1.07,1.07,1.08]
[99636," Sömmerda / Rastenberg",99636,"1,03","1,02","1,04","1,03","1,02","1,04","1,06","1,06","1,05","1,09","1,1","1,06","1,02","0,99","0,99","1,02","1,01","1,01","1,02","1,01","1,02","0,98",{"v":1,"d":"1.00"},"1,02","1,02","1,08","1,04",{"v":1,"d":"1.00"},"1,05","1,07","1,07","1,07","1,07","1,1","1,1","1,1","1,11","1,08","1,13","1,18","1,14","1,09","1,1","1,09","1,1","1,09","1,09","1,09","1,09","1,11","1,12","1,11","1,11","1,12",{"v":1.1,"d":"1.10"},{"v":1.1,"d":"1.10"},{"v":1.1,"d":"1.10"},1.11,{"v":1.1,"d":"1.10"},1.11,{"v":1.1,"d":"1.10"},1.08,1.04,1.04,{"v":1,"d":"1.00"},0.99,{"v":1,"d":"1.00"},1.01,{"v":1,"d":"1.00"},1.01,{"v":1,"d":"1.00"},0.99,0.99,{"v":1,"d":"1.00"},1.03,1.03,1.04]
[99638," Sömmerda / Riethgen",99638,"1,07","1,05","1,07","1,06","1,06","1,08","1,1","1,1","1,09","1,13","1,14","1,1","1,05","1,03","1,03","1,05","1,05","1,05","1,05","1,05","1,05","1,01","1,04","1,05","1,06","1,12","1,08","1,03","1,09","1,11","1,11","1,11","1,11","1,15","1,14","1,13","1,15","1,11","1,17","1,22","1,18","1,13","1,14","1,13","1,14","1,13","1,13","1,13","1,13","1,15","1,16","1,15","1,15","1,16",1.15,1.15,1.14,1.15,1.15,1.15,1.15,1.12,1.08,1.08,1.04,1.03,1.04,1.04,1.03,1.04,1.03,1.02,1.02,1.04,1.07,1.07,1.08]
[{"$f":"C8199","v":99706}," Kyffhäuserkreis / Bendeleben",99706,"1,04","1,02","1,04","1,03","1,03","1,05","1,06","1,07","1,06","1,1","1,1","1,07","1,03",{"v":1,"d":"1.00"},{"v":1,"d":"1.00"},"1,03","1,02","1,02","1,02","1,02","1,02","0,99","1,01","1,02","1,03","1,09","1,05",{"v":1,"d":"1.00"},"1,05","1,07","1,07","1,08","1,08","1,11","1,1","1,1","1,11","1,08","1,14","1,19","1,15","1,1","1,11","1,1","1,1","1,09","1,09","1,09","1,09","1,12","1,13","1,11","1,12","1,13",1.11,1.11,1.11,1.12,1.11,1.12,1.11,1.09,1.05,1.05,1.01,{"v":1,"d":"1.00"},1.01,1.02,1.01,1.01,1.01,{"v":1,"d":"1.00"},0.99,1.01,1.04,1.04,1.05]
[99713," Kyffhäuserkreis / Abtsbessingen",99713,{"v":1,"d":"1.00"},"0,99",{"v":1,"d":"1.00"},"0,99","0,99","1,01","1,02","1,02","1,02","1,06","1,06","1,02","0,99","0,96","0,96","0,99","0,99","0,98","0,99","0,99","0,99","0,95","0,98","0,99","0,99","1,04",{"v":1,"d":"1.00"},"0,96","1,01","1,03","1,03","1,03","1,03","1,06","1,06","1,06","1,07","1,04","1,1","1,14","1,11","1,05","1,06","1,06","1,06","1,05","1,05","1,05","1,05","1,08","1,08","1,07","1,07","1,08",1.07,1.06,1.06,1.07,1.07,1.08,1.07,1.04,1.01,1.01,0.97,0.96,0.97,0.98,0.97,0.97,0.97,0.96,0.96,0.97,{"v":1,"d":"1.00"},{"v":1,"d":"1.00"},1.01]
[99718," Kyffhäuserkreis / Greußen",99718,"1,03","1,02","1,04","1,03","1,02","1,04","1,06","1,06","1,05","1,1","1,1","1,06","1,02",{"v":1,"d":"1.00"},{"v":1,"d":"1.00"},"1,02","1,02","1,02","1,02","1,02","1,02","0,98","1,01","1,02","1,03","1,08","1,04",{"v":1,"d":"1.00"},"1,05","1,07","1,07","1,07","1,07","1,11","1,1","1,1","1,11","1,08","1,13","1,18","1,14","1,09","1,1","1,09","1,1","1,09","1,09","1,09","1,09","1,11","1,12","1,11","1,11","1,12",1.11,1.11,{"v":1.1,"d":"1.10"},1.11,1.11,1.11,1.11,1.08,1.05,1.05,1.01,0.99,1.01,1.01,{"v":1,"d":"1.00"},1.01,{"v":1,"d":"1.00"},0.99,0.99,1.01,1.03,1.03,1.05]
[99734," Nordhausen / Nordhausen",99734,"1,07","1,06","1,07","1,06","1,05","1,07","1,09","1,09","1,09","1,13","1,13","1,09","1,05","1,02","1,02","1,05","1,05","1,05","1,05","1,05","1,05","1,01","1,04","1,06","1,06","1,11","1,07","1,02","1,08","1,1","1,09","1,09","1,1","1,12","1,12","1,12","1,13","1,1","1,16","1,21","1,17","1,11","1,12","1,12","1,12","1,12","1,12","1,12","1,12","1,15","1,15","1,14","1,15","1,16",1.15,1.14,1.14,1.15,1.14,1.15,1.14,1.11,1.08,1.08,1.03,1.02,1.03,1.03,1.02,1.03,1.03,1.01,1.01,1.03,1.05,1.06,1.07]
[99735," Nordhausen / Nohra",99735,"1,01",{"v":1,"d":"1.00"},"1,01",{"v":1,"d":"1.00"},{"v":1,"d":"1.00"},"1,02","1,04","1,04","1,03","1,07","1,07","1,04",{"v":1,"d":"1.00"},"0,98","0,98",{"v":1,"d":"1.00"},{"v":1,"d":"1.00"},{"v":1,"d":"1.00"},{"v":1,"d":"1.00"},{"v":1,"d":"1.00"},{"v":1,"d":"1.00"},"0,97","0,99",{"v":1,"d":"1.00"},"1,01","1,06","1,02","0,98","1,02","1,04","1,04","1,05","1,05","1,08","1,07","1,07","1,08","1,05","1,11","1,16","1,12","1,07","1,08","1,07","1,07","1,07","1,06","1,06","1,06","1,09","1,1","1,08","1,09","1,09",1.08,1.08,1.08,1.09,1.08,1.09,1.09,1.06,1.03,1.02,0.99,0.98,0.99,0.99,0.98,0.99,0.99,0.98,0.97,0.99,1.01,1.01,1.03]
[99752," Nordhausen / Kleinbodungen",99752,"1,01",{"v":1,"d":"1.00"},"1,01",{"v":1,"d":"1.00"},{"v":1,"d":"1.00"},"1,02","1,03","1,04","1,03","1,07","1,07","1,04",{"v":1,"d":"1.00"},"0,98","0,98",{"v":1,"d":"1.00"},{"v":1,"d":"1.00"},{"v":1,"d":"1.00"},{"v":1,"d":"1.00"},{"v":1,"d":"1.00"},{"v":1,"d":"1.00"},"0,97","0,99",{"v":1,"d":"1.00"},"1,01","1,06","1,02","0,97","1,02","1,04","1,04","1,04","1,05","1,08","1,07","1,07","1,08","1,05","1,11","1,16","1,12","1,07","1,08","1,07","1,07","1,06","1,06","1,06","1,06","1,09","1,09","1,08","1,09","1,09",1.08,1.08,1.08,1.09,1.08,1.09,1.09,1.06,1.03,1.03,0.99,0.97,0.99,0.99,0.98,0.99,0.98,0.97,0.97,0.99,1.01,1.01,1.03]
[99755," Nordhausen / Ellrich",99755,{"v":1,"d":"1.00"},"0,99","1,01",{"v":1,"d":"1.00"},"0,99","1,01","1,03","1,03","1,02","1,06","1,07","1,03","0,99","0,97","0,97",{"v":1,"d":"1.00"},"0,99","0,99",{"v":1,"d":"1.00"},{"v":1,"d":"1.00"},{"v":1,"d":"1.00"},"0,96","0,99",{"v":1,"d":"1.00"},{"v":1,"d":"1.00"},"1,05","1,01","0,97","1,01","1,03","1,03","1,04","1,04","1,07","1,06","1,06","1,07","1,05","1,1","1,15","1,12","1,06","1,07","1,06","1,07","1,06","1,06","1,06","1,05","1,08","1,09","1,07","1,08","1,09",1.07,1.07,1.07,1.08,1.07,1.08,1.08,1.05,1.02,1.02,0.98,0.97,0.98,0.99,0.98,0.98,0.98,0.97,0.96,0.98,1.01,1.01,1.02]
[99759," Nordhausen / Obergebra",99759,"0,99","0,98","0,99","0,98","0,98","0,99","1,01","1,01","1,01","1,05","1,05","1,01","0,98","0,96","0,96","0,98","0,98","0,98","0,98","0,98","0,98","0,95","0,97","0,98","0,98","1,03","0,99","0,95",{"v":1,"d":"1.00"},"1,02","1,01","1,02","1,02","1,05","1,05","1,05","1,06","1,03","1,08","1,13","1,1","1,04","1,05","1,04","1,05","1,04","1,04","1,04","1,04","1,06","1,07","1,05","1,06","1,07",1.05,1.05,1.05,1.06,1.05,1.07,1.06,1.03,{"v":1,"d":"1.00"},{"v":1,"d":"1.00"},0.97,0.95,0.96,0.97,0.96,0.97,0.96,0.95,0.95,0.97,0.99,0.99,{"v":1,"d":"1.00"}]
[99762," Nordhausen / Buchholz",99762,"0,99","0,98","0,99","0,98","0,98",{"v":1,"d":"1.00"},"1,01","1,02","1,01","1,05","1,05","1,01","0,98","0,96","0,96","0,98","0,98","0,98","0,98","0,98","0,98","0,95","0,97","0,98","0,99","1,03",{"v":1,"d":"1.00"},"0,95",{"v":1,"d":"1.00"},"1,02","1,02","1,02","1,03","1,05","1,05","1,05","1,06","1,03","1,09","1,13","1,1","1,05","1,06","1,05","1,05","1,04","1,04","1,04","1,04","1,07","1,07","1,06","1,06","1,07",1.06,1.05,1.05,1.06,1.06,1.07,1.06,1.03,{"v":1,"d":"1.00"},{"v":1,"d":"1.00"},0.97,0.96,0.97,0.97,0.96,0.97,0.97,0.96,0.95,0.97,0.99,0.99,1.01]
[99765," Nordhausen / Görsbach",99765,"1,05","1,03","1,05","1,04","1,03","1,05","1,07","1,07","1,07","1,11","1,11","1,07","1,03","1,01","1,01","1,03","1,03","1,03","1,03","1,03","1,03","0,99","1,02","1,03","1,04","1,09","1,05","1,01","1,06","1,08","1,08","1,08","1,09","1,12","1,11","1,11","1,12","1,09","1,14","1,19","1,16","1,1","1,11","1,11","1,11","1,1","1,1","1,1","1,1","1,13","1,14","1,12","1,12","1,13",1.12,1.12,1.12,1.13,1.12,1.13,1.12,1.09,1.06,1.06,1.02,1.01,1.02,1.02,1.01,1.02,1.01,{"v":1,"d":"1.00"},{"v":1,"d":"1.00"},1.02,1.05,1.05,1.06]
[99768," Nordhausen / Ilfeld",99768,{"v":1,"d":"1.00"},"0,99",{"v":1,"d":"1.00"},"0,99","0,99","1,01","1,02","1,03","1,02","1,06","1,06","1,03","0,99","0,97","0,97","0,99","0,99","0,99","0,99","0,99","0,99","0,96","0,98","0,99",{"v":1,"d":"1.00"},"1,04","1,01","0,96","1,01","1,03","1,03","1,03","1,04","1,06","1,06","1,06","1,07","1,04","1,1","1,14","1,11","1,06","1,07","1,06","1,06","1,05","1,05","1,05","1,05","1,08","1,08","1,07","1,07","1,08",1.07,1.07,1.07,1.07,1.07,1.08,1.07,1.04,1.02,1.01,0.98,0.97,0.98,0.98,0.97,0.98,0.97,0.96,0.96,0.98,{"v":1,"d":"1.00"},{"v":1,"d":"1.00"},1.02]
[99817," Eisenach, Stadt / Eisenach",99817,"1,08","1,07","1,09","1,08","1,07","1,08","1,1","1,1","1,1","1,14","1,14","1,1","1,05","1,03","1,03","1,06","1,05","1,05","1,06","1,06","1,06","1,02","1,05","1,06","1,07","1,13","1,08","1,03","1,09","1,11","1,11","1,11","1,11","1,14","1,13","1,14","1,15","1,11","1,17","1,22","1,18","1,12","1,13","1,13","1,13","1,13","1,13","1,12","1,12","1,15","1,16","1,15","1,16","1,17",1.16,1.16,1.15,1.16,1.15,1.16,1.16,1.13,{"v":1.1,"d":"1.10"},1.09,1.05,1.03,1.04,1.04,1.03,1.04,1.03,1.02,1.02,1.04,1.06,1.06,1.08]
[99819," Wartburgkreis / Unterellen",99819,"1,02","1,01","1,03","1,02","1,01","1,03","1,04","1,04","1,04","1,08","1,08","1,04","1,01","0,98","0,98","1,01",{"v":1,"d":"1.00"},{"v":1,"d":"1.00"},"1,01","1,01","1,01","0,97","0,99",{"v":1,"d":"1.00"},"1,01","1,07","1,03","0,98","1,03","1,05","1,05","1,06","1,06","1,09","1,08","1,08","1,1","1,06","1,12","1,16","1,13","1,07","1,08","1,07","1,08","1,07","1,07","1,07","1,07","1,09","1,1","1,09","1,09","1,1",1.09,1.09,1.09,{"v":1.1,"d":"1.10"},1.09,{"v":1.1,"d":"1.10"},1.09,1.07,1.04,1.04,{"v":1,"d":"1.00"},0.98,0.99,{"v":1,"d":"1.00"},0.99,0.99,0.99,0.98,0.98,0.99,1.01,1.02,1.03]
[99826," Wartburgkreis / Berka vor der Hain",99826,"1,03","1,02","1,03","1,02","1,02","1,04","1,05","1,05","1,05","1,09","1,09","1,05","1,01","0,99","0,99","1,02","1,01","1,01","1,02","1,02","1,02","0,98",{"v":1,"d":"1.00"},"1,01","1,02","1,08","1,04","0,99","1,04","1,06","1,06","1,06","1,07","1,1","1,09","1,09","1,1","1,07","1,13","1,17","1,14","1,08","1,09","1,08","1,09","1,08","1,08","1,08","1,08","1,1","1,11","1,1","1,1","1,11",{"v":1.1,"d":"1.10"},{"v":1.1,"d":"1.10"},{"v":1.1,"d":"1.10"},1.11,{"v":1.1,"d":"1.10"},1.11,1.11,1.08,1.05,1.04,{"v":1,"d":"1.00"},0.99,{"v":1,"d":"1.00"},1.01,{"v":1,"d":"1.00"},{"v":1,"d":"1.00"},{"v":1,"d":"1.00"},0.99,0.98,{"v":1,"d":"1.00"},1.02,1.03,1.04]
[99830," Wartburgkreis / Treffurt",99830,"1,03","1,02","1,04","1,03","1,02","1,04","1,06","1,06","1,05","1,1","1,1","1,06","1,02","0,99","0,99","1,02","1,02","1,02","1,02","1,02","1,02","0,99","1,01","1,02","1,03","1,08","1,04",{"v":1,"d":"1.00"},"1,05","1,07","1,07","1,07","1,07","1,1","1,1","1,1","1,11","1,08","1,13","1,18","1,14","1,09","1,1","1,09","1,09","1,09","1,08","1,08","1,08","1,11","1,12","1,1","1,11","1,12",1.11,1.11,1.11,1.11,1.11,1.12,1.11,1.08,1.05,1.05,1.01,{"v":1,"d":"1.00"},1.01,1.01,{"v":1,"d":"1.00"},1.01,{"v":1,"d":"1.00"},0.99,0.99,1.01,1.03,1.03,1.05]
[99831," Wartburgkreis / Creuzburg",99831,"1,03","1,02","1,04","1,03","1,02","1,04","1,05","1,06","1,05","1,09","1,1","1,06","1,02","0,99","0,99","1,02","1,02","1,01","1,02","1,02","1,02","0,98","1,01","1,02","1,02","1,08","1,04",{"v":1,"d":"1.00"},"1,05","1,07","1,06","1,07","1,07","1,1","1,1","1,1","1,11","1,08","1,13","1,18","1,14","1,09","1,1","1,09","1,09","1,08","1,08","1,08","1,08","1,11","1,11","1,1","1,11","1,12",{"v":1.1,"d":"1.10"},{"v":1.1,"d":"1.10"},{"v":1.1,"d":"1.10"},1.11,{"v":1.1,"d":"1.10"},1.11,1.11,1.08,1.05,1.05,1.01,0.99,1.01,1.01,{"v":1,"d":"1.00"},1.01,{"v":1,"d":"1.00"},0.99,0.99,1.01,1.03,1.03,1.05]
[99834," Wartburgkreis / Gerstungen",99834,"1,05","1,04","1,06","1,05","1,04","1,06","1,08","1,08","1,07","1,12","1,12","1,08","1,04","1,01","1,01","1,04","1,03","1,03","1,04","1,04","1,04",{"v":1,"d":"1.00"},"1,03","1,04","1,04","1,1","1,06","1,02","1,07","1,09","1,09","1,09","1,09","1,12","1,12","1,12","1,13","1,1","1,15","1,2","1,16","1,11","1,12","1,11","1,11","1,1","1,1","1,1","1,1","1,13","1,14","1,12","1,13","1,14",1.13,1.13,1.13,1.14,1.13,1.14,1.13,1.11,1.08,1.07,1.03,1.01,1.02,1.03,1.02,1.03,1.02,1.01,1.01,1.02,1.05,1.05,1.06]
[99837," Wartburgkreis / Berka/Werra",99837,"1,04","1,03","1,05","1,04","1,03","1,05","1,06","1,06","1,06","1,1","1,1","1,06","1,02","0,99",{"v":1,"d":"1.00"},"1,02","1,02","1,02","1,03","1,02","1,03","0,99","1,01","1,02","1,03","1,09","1,05",{"v":1,"d":"1.00"},"1,05","1,07","1,07","1,08","1,08","1,11","1,1","1,1","1,12","1,08","1,14","1,18","1,15","1,09","1,1","1,09","1,1","1,09","1,09","1,09","1,09","1,11","1,12","1,11","1,11","1,13",1.11,1.11,1.11,1.12,1.11,1.12,1.12,1.09,1.06,1.06,1.02,{"v":1,"d":"1.00"},1.01,1.02,1.01,1.01,1.01,{"v":1,"d":"1.00"},0.99,1.01,1.03,1.03,1.05]
[99842," Wartburgkreis / Ruhla",99842,"0,94","0,93","0,94","0,93","0,93","0,94","0,95","0,95","0,95","0,98","0,98","0,95","0,92","0,9","0,9","0,93","0,92","0,92","0,93","0,93","0,93","0,9","0,92","0,93","0,93","0,97","0,93","0,9","0,94","0,96","0,95","0,96","0,96","0,99","0,99","0,99",{"v":1,"d":"1.00"},"0,97","1,03","1,07","1,03","0,98","0,99","0,98","0,98","0,98","0,97","0,97","0,97",{"v":1,"d":"1.00"},{"v":1,"d":"1.00"},"0,99",{"v":1,"d":"1.00"},"1,01",0.99,0.99,0.99,{"v":1,"d":"1.00"},0.99,{"v":1,"d":"1.00"},{"v":1,"d":"1.00"},0.97,0.95,0.95,0.91,{"v":0.9,"d":"0.90"},0.91,0.92,0.91,0.91,0.91,{"v":0.9,"d":"0.90"},0.89,0.91,0.92,0.93,0.94]
[99846," Wartburgkreis / Seebach",99846,"0,97","0,96","0,98","0,97","0,96","0,98","0,99","0,99","0,99","1,02","1,02","0,99","0,96","0,93","0,94","0,96","0,96","0,96","0,96","0,96","0,96","0,93","0,95","0,96","0,96","1,01","0,97","0,93","0,98",{"v":1,"d":"1.00"},"0,99",{"v":1,"d":"1.00"},{"v":1,"d":"1.00"},"1,03","1,03","1,03","1,04","1,01","1,07","1,11","1,07","1,02","1,03","1,02","1,03","1,02","1,02","1,01","1,01","1,04","1,04","1,03","1,04","1,05",1.03,1.03,1.03,1.04,1.03,1.04,1.04,1.01,0.99,0.99,0.95,0.94,0.95,0.95,0.94,0.95,0.94,0.93,0.93,0.95,0.96,0.97,0.98]
[99848," Wartburgkreis / Wutha-Farnroda",99848,"1,01",{"v":1,"d":"1.00"},"1,01",{"v":1,"d":"1.00"},{"v":1,"d":"1.00"},"1,01","1,03","1,03","1,02","1,06","1,07","1,03","0,99","0,97","0,97","0,99","0,99","0,99",{"v":1,"d":"1.00"},"0,99",{"v":1,"d":"1.00"},"0,96","0,98","0,99",{"v":1,"d":"1.00"},"1,05","1,01","0,97","1,02","1,04","1,03","1,04","1,04","1,07","1,07","1,07","1,08","1,05","1,1","1,15","1,11","1,06","1,07","1,06","1,06","1,05","1,05","1,05","1,05","1,08","1,08","1,07","1,08","1,09",1.07,1.07,1.07,1.08,1.07,1.08,1.08,1.05,1.03,1.02,0.98,0.97,0.98,0.99,0.97,0.98,0.98,0.97,0.96,0.98,{"v":1,"d":"1.00"},{"v":1,"d":"1.00"},1.02]
[99867," Gotha / Gotha",99867,"1,03","1,02","1,04","1,03","1,02","1,03","1,05","1,05","1,04","1,08","1,08","1,05","1,01","0,98","0,98","1,01","1,01","1,01","1,01","1,01","1,01","0,98",{"v":1,"d":"1.00"},"1,01","1,02","1,07","1,03","0,99","1,04","1,06","1,05","1,05","1,06","1,09","1,08","1,09","1,09","1,06","1,12","1,17","1,13","1,07","1,08","1,08","1,08","1,07","1,07","1,07","1,07","1,1","1,11","1,1","1,1","1,11",{"v":1.1,"d":"1.10"},{"v":1.1,"d":"1.10"},{"v":1.1,"d":"1.10"},1.11,{"v":1.1,"d":"1.10"},1.11,{"v":1.1,"d":"1.10"},1.07,1.04,1.04,{"v":1,"d":"1.00"},0.98,0.99,{"v":1,"d":"1.00"},0.99,0.99,0.99,0.98,0.97,0.99,1.01,1.01,1.03]
[99869," Gotha / Brüheim",99869,"1,02","1,01","1,02","1,01","1,01","1,02","1,04","1,04","1,03","1,07","1,07","1,04",{"v":1,"d":"1.00"},"0,97","0,97",{"v":1,"d":"1.00"},{"v":1,"d":"1.00"},{"v":1,"d":"1.00"},{"v":1,"d":"1.00"},{"v":1,"d":"1.00"},{"v":1,"d":"1.00"},"0,97","0,99",{"v":1,"d":"1.00"},"1,01","1,06","1,02","0,98","1,02","1,04","1,04","1,05","1,05","1,08","1,07","1,08","1,09","1,05","1,11","1,16","1,12","1,06","1,07","1,07","1,07","1,06","1,06","1,06","1,06","1,09","1,09","1,08","1,09","1,1",1.08,1.08,1.08,1.09,1.08,1.09,1.09,1.06,1.03,1.03,0.99,0.97,0.98,0.99,0.98,0.98,0.98,0.97,0.97,0.98,{"v":1,"d":"1.00"},1.01,1.02]
[99880," Gotha / Teutleben",99880,"0,99","0,98",{"v":1,"d":"1.00"},"0,99","0,98",{"v":1,"d":"1.00"},"1,01","1,01","1,01","1,04","1,05","1,01","0,98","0,95","0,95","0,98","0,97","0,97","0,98","0,98","0,98","0,94","0,97","0,98","0,98","1,03","0,99","0,95",{"v":1,"d":"1.00"},"1,02","1,02","1,02","1,03","1,05","1,05","1,05","1,06","1,03","1,09","1,13","1,1","1,04","1,05","1,04","1,05","1,04","1,04","1,04","1,04","1,06","1,07","1,05","1,06","1,07",1.05,1.05,1.05,1.06,1.06,1.06,1.06,1.03,1.01,{"v":1,"d":"1.00"},0.97,0.95,0.96,0.97,0.96,0.96,0.96,0.95,0.95,0.96,0.98,0.98,{"v":1,"d":"1.00"}]
[99885," Gotha / Ohrdruf",99885,"0,94","0,94","0,95","0,94","0,94","0,95","0,96","0,96","0,95","0,99","0,99","0,96","0,93","0,91","0,91","0,93","0,93","0,93","0,94","0,93","0,94","0,9","0,92","0,93","0,93","0,98","0,94","0,9","0,95","0,96","0,96","0,97","0,97",{"v":1,"d":"1.00"},{"v":1,"d":"1.00"},{"v":1,"d":"1.00"},"1,01","0,98","1,04","1,07","1,04","0,99",{"v":1,"d":"1.00"},"0,99","0,99","0,98","0,98","0,98","0,98","1,01","1,01",{"v":1,"d":"1.00"},"1,01","1,02",{"v":1,"d":"1.00"},{"v":1,"d":"1.00"},{"v":1,"d":"1.00"},1.01,{"v":1,"d":"1.00"},1.01,{"v":1,"d":"1.00"},0.98,0.96,0.95,0.92,0.91,0.92,0.92,0.91,0.92,0.91,{"v":0.9,"d":"0.90"},{"v":0.9,"d":"0.90"},0.92,0.93,0.93,0.95]
[99887," Gotha / Hohenkirchen",99887,"0,97","0,96","0,97","0,96","0,96","0,97","0,98","0,98","0,98","1,01","1,02","0,98","0,95","0,93","0,93","0,95","0,95","0,95","0,96","0,95","0,96","0,92","0,94","0,95","0,95",{"v":1,"d":"1.00"},"0,96","0,93","0,97","0,99","0,99","0,99",{"v":1,"d":"1.00"},"1,02","1,02","1,03","1,03",{"v":1,"d":"1.00"},"1,06","1,1","1,07","1,01","1,02","1,01","1,02","1,01","1,01","1,01","1,01","1,03","1,04","1,02","1,03","1,04",1.03,1.02,1.02,1.03,1.03,1.03,1.03,{"v":1,"d":"1.00"},0.98,0.98,0.94,0.93,0.94,0.94,0.93,0.94,0.93,0.92,0.92,0.94,0.95,0.96,0.97]
[99891," Gotha / Emsetal",99891,"0,96","0,96","0,97","0,96","0,96","0,97","0,98","0,98","0,98","1,01","1,01","0,98","0,95","0,93","0,93","0,95","0,95","0,95","0,96","0,95","0,96","0,92","0,94","0,95","0,95",{"v":1,"d":"1.00"},"0,96","0,93","0,97","0,99","0,98","0,99","0,99","1,02","1,02","1,02","1,03",{"v":1,"d":"1.00"},"1,06","1,1","1,07","1,01","1,02","1,01","1,02","1,01","1,01",{"v":1,"d":"1.00"},{"v":1,"d":"1.00"},"1,03","1,03","1,02","1,03","1,04",1.02,1.02,1.02,1.03,1.02,1.03,1.03,{"v":1,"d":"1.00"},0.98,0.98,0.94,0.93,0.94,0.94,0.93,0.94,0.93,0.92,0.92,0.94,0.95,0.96,0.97]
[99894," Gotha / Ernstroda",99894,"0,96","0,95","0,96","0,96","0,95","0,96","0,98","0,98","0,97","1,01","1,01","0,98","0,94","0,92","0,92","0,95","0,94","0,94","0,95","0,95","0,95","0,92","0,94","0,95","0,95",{"v":1,"d":"1.00"},"0,96","0,92","0,96","0,98","0,98","0,99","0,99","1,02","1,01","1,02","1,03",{"v":1,"d":"1.00"},"1,05","1,09","1,06","1,01","1,02","1,01","1,01",{"v":1,"d":"1.00"},{"v":1,"d":"1.00"},{"v":1,"d":"1.00"},{"v":1,"d":"1.00"},"1,03","1,03","1,02","1,02","1,03",1.02,1.02,1.02,1.03,1.02,1.03,1.02,{"v":1,"d":"1.00"},0.97,0.97,0.93,0.92,0.93,0.94,0.93,0.93,0.93,0.92,0.91,0.93,0.95,0.95,0.96]
[99897," Gotha / Tambach-Dietharz",99897,"0,94","0,93","0,94","0,93","0,93","0,94","0,95","0,95","0,95","0,98","0,98","0,95","0,92","0,9","0,9","0,92","0,92","0,92","0,93","0,93","0,93","0,9","0,92","0,92","0,92","0,97","0,93","0,9","0,94","0,95","0,95","0,96","0,96","0,99","0,98","0,99",{"v":1,"d":"1.00"},"0,97","1,03","1,06","1,03","0,98","0,99","0,98","0,98","0,97","0,97","0,97","0,97",{"v":1,"d":"1.00"},{"v":1,"d":"1.00"},"0,99",{"v":1,"d":"1.00"},"1,01",0.99,0.99,0.99,{"v":1,"d":"1.00"},0.99,{"v":1,"d":"1.00"},0.99,0.97,0.95,0.95,0.91,{"v":0.9,"d":"0.90"},0.91,0.92,{"v":0.9,"d":"0.90"},0.91,0.91,0.89,0.89,0.91,0.92,0.92,0.94]
[99898," Gotha / Finsterbergen",99898,"0,91","0,9","0,91","0,9","0,9","0,91","0,92","0,92","0,91","0,95","0,95","0,92","0,89","0,87","0,88","0,9","0,89","0,9","0,9","0,9","0,9","0,87","0,89","0,9","0,9","0,94","0,9","0,87","0,91","0,92","0,92","0,93","0,93","0,96","0,95","0,96","0,97","0,94",{"v":1,"d":"1.00"},"1,03",{"v":1,"d":"1.00"},"0,95","0,96","0,95","0,95","0,94","0,94","0,94","0,94","0,97","0,97","0,96","0,96","0,97",0.96,0.96,0.96,0.96,0.96,0.97,0.96,0.94,0.92,0.92,0.89,0.87,0.89,0.89,0.88,0.88,0.88,0.87,0.87,0.88,0.89,{"v":0.9,"d":"0.90"},0.91]
[99947," Unstrut-Hainich-Kreis / Bothenheil",99947,"1,02","1,01","1,03","1,02","1,01","1,03","1,04","1,05","1,04","1,08","1,08","1,05","1,01","0,98","0,98","1,01","1,01",{"v":1,"d":"1.00"},"1,01","1,01","1,01","0,97",{"v":1,"d":"1.00"},"1,01","1,01","1,07","1,03","0,99","1,03","1,06","1,05","1,06","1,06","1,09","1,09","1,08","1,1","1,07","1,12","1,17","1,13","1,08","1,09","1,08","1,08","1,07","1,07","1,07","1,07","1,1","1,11","1,09","1,1","1,11",1.09,1.09,1.09,{"v":1.1,"d":"1.10"},1.09,{"v":1.1,"d":"1.10"},{"v":1.1,"d":"1.10"},1.07,1.04,1.04,{"v":1,"d":"1.00"},0.98,0.99,{"v":1,"d":"1.00"},0.99,{"v":1,"d":"1.00"},0.99,0.98,0.98,{"v":1,"d":"1.00"},1.02,1.02,1.03]
[99955," Unstrut-Hainich-Kreis / Bruchstedt",99955,"1,03","1,01","1,03","1,02","1,02","1,03","1,05","1,05","1,05","1,09","1,09","1,05","1,01","0,99","0,99","1,01","1,01","1,01","1,01","1,01","1,01","0,98",{"v":1,"d":"1.00"},"1,01","1,02","1,07","1,03","0,99","1,04","1,06","1,06","1,06","1,07","1,1","1,09","1,09","1,1","1,07","1,12","1,17","1,14","1,08","1,09","1,08","1,09","1,08","1,08","1,08","1,08","1,1","1,11","1,1","1,1","1,11",{"v":1.1,"d":"1.10"},{"v":1.1,"d":"1.10"},1.09,{"v":1.1,"d":"1.10"},{"v":1.1,"d":"1.10"},1.11,{"v":1.1,"d":"1.10"},1.07,1.04,1.04,{"v":1,"d":"1.00"},0.99,{"v":1,"d":"1.00"},{"v":1,"d":"1.00"},0.99,{"v":1,"d":"1.00"},0.99,0.98,0.98,{"v":1,"d":"1.00"},1.02,1.02,1.04]
[99958," Gotha / Tonna",99958,"1,06","1,04","1,06","1,05","1,05","1,06","1,08","1,08","1,08","1,12","1,12","1,08","1,04","1,01","1,01","1,04","1,04","1,03","1,04","1,04","1,04",{"v":1,"d":"1.00"},"1,03","1,04","1,05","1,11","1,07","1,02","1,07","1,09","1,09","1,1","1,1","1,13","1,12","1,12","1,14","1,1","1,15","1,2","1,17","1,11","1,12","1,12","1,12","1,11","1,11","1,11","1,11","1,14","1,15","1,13","1,14","1,15",1.13,1.13,1.13,1.14,1.13,1.14,1.13,1.11,1.07,1.07,1.03,1.01,1.03,1.03,1.02,1.03,1.02,1.01,1.01,1.03,1.05,1.05,1.07]
[99974," Unstrut-Hainich-Kreis / Mühlhausen",99974,"1,08","1,07","1,08","1,07","1,07","1,08","1,1","1,1","1,1","1,14","1,14","1,1","1,05","1,03","1,03","1,06","1,05","1,05","1,06","1,06","1,06","1,02","1,05","1,06","1,07","1,12","1,08","1,03","1,09","1,11","1,1","1,11","1,11","1,14","1,13","1,13","1,14","1,11","1,17","1,22","1,18","1,12","1,13","1,13","1,13","1,13","1,13","1,12","1,12","1,16","1,16","1,15","1,16","1,17",1.16,1.16,1.15,1.16,1.15,1.16,1.16,1.13,1.09,1.09,1.04,1.03,1.04,1.04,1.03,1.04,1.03,1.02,1.02,1.04,1.06,1.06,1.08]
[99976," Unstrut-Hainich-Kreis / Anrode",99976,"0,95","0,94","0,95","0,94","0,94","0,95","0,97","0,97","0,96",{"v":1,"d":"1.00"},{"v":1,"d":"1.00"},"0,97","0,94","0,92","0,92","0,94","0,94","0,94","0,95","0,94","0,95","0,91","0,93","0,94","0,94","0,99","0,95","0,91","0,95","0,97","0,97","0,98","0,98","1,01",{"v":1,"d":"1.00"},"1,01","1,01","0,99","1,04","1,08","1,05",{"v":1,"d":"1.00"},"1,01",{"v":1,"d":"1.00"},{"v":1,"d":"1.00"},"0,99","0,99","0,99","0,99","1,02","1,02","1,01","1,01","1,02",1.01,1.01,1.01,1.01,1.01,1.02,1.01,0.99,0.97,0.96,0.93,0.92,0.93,0.93,0.92,0.93,0.93,0.92,0.91,0.93,0.94,0.95,0.96]
[99986," Unstrut-Hainich-Kreis / Flarchheim",99986,"1,03","1,02","1,03","1,02","1,02","1,03","1,05","1,05","1,05","1,09","1,09","1,05","1,01","0,99","0,99","1,01","1,01","1,01","1,01","1,01","1,01","0,98",{"v":1,"d":"1.00"},"1,01","1,02","1,07","1,03","0,99","1,04","1,06","1,06","1,06","1,07","1,1","1,09","1,09","1,1","1,07","1,12","1,17","1,14","1,08","1,09","1,08","1,09","1,08","1,08","1,08","1,08","1,1","1,11","1,1","1,1","1,11",{"v":1.1,"d":"1.10"},{"v":1.1,"d":"1.10"},{"v":1.1,"d":"1.10"},{"v":1.1,"d":"1.10"},{"v":1.1,"d":"1.10"},1.11,{"v":1.1,"d":"1.10"},1.07,1.04,1.04,{"v":1,"d":"1.00"},0.99,{"v":1,"d":"1.00"},1.01,{"v":1,"d":"1.00"},{"v":1,"d":"1.00"},{"v":1,"d":"1.00"},0.99,0.98,{"v":1,"d":"1.00"},1.02,1.02,1.04]
[99988," Unstrut-Hainich-Kreis / Katharinen",99988,"0,95","0,94","0,95","0,94","0,94","0,95","0,96","0,97","0,96",{"v":1,"d":"1.00"},{"v":1,"d":"1.00"},"0,96","0,93","0,91","0,92","0,94","0,94","0,94","0,94","0,94","0,94","0,91","0,93","0,94","0,94","0,98","0,95","0,91","0,95","0,97","0,97","0,97","0,98",{"v":1,"d":"1.00"},{"v":1,"d":"1.00"},{"v":1,"d":"1.00"},"1,01","0,98","1,04","1,08","1,05",{"v":1,"d":"1.00"},"1,01",{"v":1,"d":"1.00"},{"v":1,"d":"1.00"},"0,99","0,99","0,99","0,99","1,01","1,01",{"v":1,"d":"1.00"},"1,01","1,02",{"v":1,"d":"1.00"},{"v":1,"d":"1.00"},{"v":1,"d":"1.00"},1.01,{"v":1,"d":"1.00"},1.02,1.01,0.98,0.96,0.96,0.93,0.91,0.93,0.93,0.92,0.92,0.92,0.91,0.91,0.92,0.94,0.94,0.96]
[99991," Unstrut-Hainich-Kreis / Großengott",99991,"1,05","1,04","1,05","1,04","1,04","1,06","1,07","1,08","1,07","1,11","1,12","1,08","1,03","1,01","1,01","1,03","1,03","1,03","1,03","1,03","1,03",{"v":1,"d":"1.00"},"1,02","1,03","1,04","1,1","1,06","1,01","1,06","1,09","1,08","1,09","1,09","1,12","1,11","1,11","1,13","1,09","1,15","1,2","1,16","1,11","1,12","1,11","1,11","1,1","1,1","1,1","1,1","1,13","1,14","1,12","1,13","1,14",1.12,1.12,1.12,1.13,1.12,1.13,1.13,{"v":1.1,"d":"1.10"},1.07,1.06,1.02,1.01,1.02,1.03,1.02,1.02,1.02,1.01,{"v":1,"d":"1.00"},1.02,1.05,1.05,1.06]
[99994," Unstrut-Hainich-Kreis / Schlotheim",99994,"1,01",{"v":1,"d":"1.00"},"1,01",{"v":1,"d":"1.00"},{"v":1,"d":"1.00"},"1,01","1,03","1,03","1,03","1,07","1,07","1,03","0,99","0,97","0,97",{"v":1,"d":"1.00"},"0,99","0,99",{"v":1,"d":"1.00"},{"v":1,"d":"1.00"},{"v":1,"d":"1.00"},"0,96","0,99",{"v":1,"d":"1.00"},{"v":1,"d":"1.00"},"1,05","1,01","0,97","1,02","1,04","1,04","1,04","1,04","1,07","1,07","1,07","1,08","1,05","1,1","1,15","1,12","1,06","1,07","1,06","1,07","1,06","1,06","1,06","1,06","1,08","1,09","1,08","1,08","1,09",1.08,1.08,1.07,1.08,1.08,1.09,1.08,1.05,1.02,1.02,0.98,0.97,0.98,0.99,0.98,0.98,0.98,0.97,0.96,0.98,{"v":1,"d":"1.00"},1.01,1.02]
[99996," Unstrut-Hainich-Kreis / Obermehler",99996,"0,96","0,95","0,96","0,95","0,95","0,97","0,98","0,98","0,97","1,01","1,01","0,98","0,95","0,93","0,93","0,95","0,95","0,95","0,96","0,95","0,96","0,92","0,94","0,95","0,95",{"v":1,"d":"1.00"},"0,96","0,92","0,97","0,98","0,98","0,99","0,99","1,02","1,01","1,02","1,03",{"v":1,"d":"1.00"},"1,05","1,1","1,07","1,01","1,02","1,01","1,02","1,01","1,01",{"v":1,"d":"1.00"},{"v":1,"d":"1.00"},"1,03","1,03","1,02","1,03","1,03",1.02,1.02,1.02,1.03,1.02,1.03,1.03,{"v":1,"d":"1.00"},0.97,0.97,0.94,0.93,0.94,0.94,0.93,0.94,0.94,0.93,0.92,0.94,0.96,0.96,0.97]
[99998," Unstrut-Hainich-Kreis / Körner",99998,"1,04","1,02","1,04","1,03","1,03","1,04","1,06","1,06","1,06","1,1","1,1","1,06","1,02",{"v":1,"d":"1.00"},{"v":1,"d":"1.00"},"1,02","1,02","1,02","1,02","1,02","1,02","0,99","1,01","1,02","1,03","1,09","1,05",{"v":1,"d":"1.00"},"1,05","1,07","1,07","1,07","1,08","1,11","1,1","1,1","1,11","1,08","1,13","1,18","1,15","1,09","1,1","1,1","1,1","1,09","1,09","1,09","1,09","1,12","1,12","1,11","1,11","1,12",1.11,1.11,1.11,1.12,1.11,1.12,1.11,1.09,1.05,1.05,1.01,{"v":1,"d":"1.00"},1.01,1.02,1.01,1.01,1.01,1,0.99,1.01,1.04,1.04,1.05]
[60547," Frankfurt am Main / Flughafen*",60547,{"$f":"(+D4281+D4283+D4282)/3","v":1.21},{"v":1.2066666666666666,"d":"1.21"},1.23,1.22,1.21,{"v":1.2166666666666666,"d":"1.22"},1.23,1.23,1.23,1.28,{"v":1.2833333333333332,"d":"1.28"},{"v":1.2333333333333334,"d":"1.23"},{"v":1.1733333333333333,"d":"1.17"},{"v":1.1233333333333333,"d":"1.12"},{"v":1.1266666666666667,"d":"1.13"},{"v":1.163333333333333,"d":"1.16"},{"v":1.163333333333333,"d":"1.16"},{"v":1.163333333333333,"d":"1.16"},{"v":1.1733333333333333,"d":"1.17"},{"v":1.1733333333333333,"d":"1.17"},{"v":1.1733333333333333,"d":"1.17"},{"v":1.1266666666666667,"d":"1.13"},1.16,1.17,1.19,{"$f":"IF(AC4281=\"\",\"\",(+AC4281+AC4283+AC4282)/3)","v":1.28},1.22,{"v":1.163333333333333,"d":"1.16"},{"v":1.2333333333333334,"d":"1.23"},{"v":1.2533333333333334,"d":"1.25"},{"v":1.2533333333333334,"d":"1.25"},{"v":1.2533333333333334,"d":"1.25"},{"v":1.2533333333333334,"d":"1.25"},{"v":1.2866666666666668,"d":"1.29"},{"v":1.2766666666666666,"d":"1.28"},{"v":1.2733333333333334,"d":"1.27"},{"v":1.2966666666666666,"d":"1.30"},{"v":1.2466666666666668,"d":"1.25"},{"v":1.3033333333333335,"d":"1.30"},1.36,{"v":1.3133333333333335,"d":"1.31"},{"v":1.2466666666666668,"d":"1.25"},{"v":1.2533333333333334,"d":"1.25"},{"v":1.2533333333333334,"d":"1.25"},{"v":1.2533333333333334,"d":"1.25"},{"v":1.2533333333333334,"d":"1.25"},{"v":1.2533333333333334,"d":"1.25"},{"v":1.2533333333333334,"d":"1.25"},{"v":1.2433333333333332,"d":"1.24"},1.28,1.29,1.28,{"v":1.2966666666666669,"d":"1.30"},{"v":1.3266666666666667,"d":"1.33"},{"v":1.3166666666666667,"d":"1.32"},{"v":1.3166666666666667,"d":"1.32"},{"v":1.3133333333333335,"d":"1.31"},{"v":1.3233333333333333,"d":"1.32"},1.31,1.32,{"v":1.3166666666666667,"d":"1.32"},1.29,1.25,{"v":1.2433333333333332,"d":"1.24"},{"v":1.1766666666666665,"d":"1.18"},{"v":1.1466666666666667,"d":"1.15"},{"v":1.1566666666666665,"d":"1.16"},1.16,{"v":1.1566666666666665,"d":"1.16"},1.16,{"v":1.1500000000000001,"d":"1.15"},{"v":1.1366666666666665,"d":"1.14"},{"$f":"IF(BX4281=\"\",\"\",(+BX4281+BX4283+BX4282)/3)","v":{"v":1.1366666666666665,"d":"1.14"}},{"$f":"IF(BY4281=\"\",\"\",(+BY4281+BY4283+BY4282)/3)","v":{"v":1.1500000000000001,"d":"1.15"}},{"v":1.1766666666666665,"d":"1.18"},1.18,{"v":1.2066666666666668,"d":"1.21"}]
[]
[]
[null,"*die Werte für Frankfurt-Flughafen werden seit 01.10.2009 nicht mehr geliefert und werden seitdem aus drei benachbarten Stationen gemittelt."]
[]
[]
[]
[null,"Postleitzahl                                 ausgewählt",{"$f":"(Eingabewerte!C32)","v":"60486"}]
[null,"Index/Nummer des Zeitraumes",{"$f":"MATCH(VALUE($C$8247), $C$6:$C$8241,0)","v":4270},{"$f":"D2","v":1},2,3,4,5,6,7,8,9,10,11,12,13,14,15,16,17,18,19,20,21,22,23,24,25,26,27,28,29,30,31,32,33,34,35,36,37,38,39,40,41,42,43,44,45,46,47,48,49,{"$f":"BA2","v":50},{"$f":"BB2","v":51},52,53,54,55,56,57,58,59,60,61,62,63,64,65,66,67,68,69,70,71,72,73,74,75,76,77]
[null,{"$f":"Eingabewerte!E32","v":" Frankfurt am Main, Stadt / Frankfu"},"Klimafaktor",{"$f":"IF(D4=\"\",\"\",VALUE(INDEX(Klimafaktor!D$6:D$8241,$C$8248)))","v":1.22},{"$f":"IF(E4=\"\",\"\",VALUE(INDEX(Klimafaktor!E$6:E$8241,$C$8248)))","v":1.21},{"$f":"IF(F4=\"\",\"\",VALUE(INDEX(Klimafaktor!F$6:F$8241,$C$8248)))","v":1.24},{"$f":"IF(G4=\"\",\"\",VALUE(INDEX(Klimafaktor!G$6:G$8241,$C$8248)))","v":1.23},{"$f":"IF(H4=\"\",\"\",VALUE(INDEX(Klimafaktor!H$6:H$8241,$C$8248)))","v":1.22},{"$f":"IF(I4=\"\",\"\",VALUE(INDEX(Klimafaktor!I$6:I$8241,$C$8248)))","v":1.23},{"$f":"IF(J4=\"\",\"\",VALUE(INDEX(Klimafaktor!J$6:J$8241,$C$8248)))","v":1.24},{"$f":"IF(K4=\"\",\"\",VALUE(INDEX(Klimafaktor!K$6:K$8241,$C$8248)))","v":1.24},{"$f":"IF(L4=\"\",\"\",VALUE(INDEX(Klimafaktor!L$6:L$8241,$C$8248)))","v":1.24},{"$f":"IF(M4=\"\",\"\",VALUE(INDEX(Klimafaktor!M$6:M$8241,$C$8248)))","v":1.29},{"$f":"IF(N4=\"\",\"\",VALUE(INDEX(Klimafaktor!N$6:N$8241,$C$8248)))","v":1.29},{"$f":"IF(O4=\"\",\"\",VALUE(INDEX(Klimafaktor!O$6:O$8241,$C$8248)))","v":1.24},{"$f":"IF(P4=\"\",\"\",VALUE(INDEX(Klimafaktor!P$6:P$8241,$C$8248)))","v":1.18},{"$f":"IF(Q4=\"\",\"\",VALUE(INDEX(Klimafaktor!Q$6:Q$8241,$C$8248)))","v":1.13},{"$f":"IF(R4=\"\",\"\",VALUE(INDEX(Klimafaktor!R$6:R$8241,$C$8248)))","v":1.13},{"$f":"IF(S4=\"\",\"\",VALUE(INDEX(Klimafaktor!S$6:S$8241,$C$8248)))","v":1.17},{"$f":"IF(T4=\"\",\"\",VALUE(INDEX(Klimafaktor!T$6:T$8241,$C$8248)))","v":1.17},{"$f":"IF(U4=\"\",\"\",VALUE(INDEX(Klimafaktor!U$6:U$8241,$C$8248)))","v":1.17},{"$f":"IF(V4=\"\",\"\",VALUE(INDEX(Klimafaktor!V$6:V$8241,$C$8248)))","v":1.18},{"$f":"IF(W4=\"\",\"\",VALUE(INDEX(Klimafaktor!W$6:W$8241,$C$8248)))","v":1.18},{"$f":"IF(X4=\"\",\"\",VALUE(INDEX(Klimafaktor!X$6:X$8241,$C$8248)))","v":1.18},{"$f":"IF(Y4=\"\",\"\",VALUE(INDEX(Klimafaktor!Y$6:Y$8241,$C$8248)))","v":1.13},{"$f":"IF(Z4=\"\",\"\",VALUE(INDEX(Klimafaktor!Z$6:Z$8241,$C$8248)))","v":1.17},{"$f":"IF(AA4=\"\",\"\",VALUE(INDEX(Klimafaktor!AA$6:AA$8241,$C$8248)))","v":1.18},{"$f":"IF(AB4=\"\",\"\",VALUE(INDEX(Klimafaktor!AB$6:AB$8241,$C$8248)))","v":{"v":1.2,"d":"1.20"}},{"$f":"IF(AC4=\"\",\"\",VALUE(INDEX(Klimafaktor!AC$6:AC$8241,$C$8248)))","v":1.29},{"$f":"IF(AD4=\"\",\"\",VALUE(INDEX(Klimafaktor!AD$6:AD$8241,$C$8248)))","v":1.23},{"$f":"IF(AE4=\"\",\"\",VALUE(INDEX(Klimafaktor!AE$6:AE$8241,$C$8248)))","v":1.17},{"$f":"IF(AF4=\"\",\"\",VALUE(INDEX(Klimafaktor!AF$6:AF$8241,$C$8248)))","v":1.24},{"$f":"IF(AG4=\"\",\"\",VALUE(INDEX(Klimafaktor!AG$6:AG$8241,$C$8248)))","v":1.27},{"$f":"IF(AH4=\"\",\"\",VALUE(INDEX(Klimafaktor!AH$6:AH$8241,$C$8248)))","v":1.26},{"$f":"IF(AI4=\"\",\"\",VALUE(INDEX(Klimafaktor!AI$6:AI$8241,$C$8248)))","v":1.26},{"$f":"IF(AJ4=\"\",\"\",VALUE(INDEX(Klimafaktor!AJ$6:AJ$8241,$C$8248)))","v":1.26},{"$f":"IF(AK4=\"\",\"\",VALUE(INDEX(Klimafaktor!AK$6:AK$8241,$C$8248)))","v":1.29},{"$f":"IF(AL4=\"\",\"\",VALUE(INDEX(Klimafaktor!AL$6:AL$8241,$C$8248)))","v":1.29},{"$f":"IF(AM4=\"\",\"\",VALUE(INDEX(Klimafaktor!AM$6:AM$8241,$C$8248)))","v":1.29},{"$f":"IF(AN4=\"\",\"\",VALUE(INDEX(Klimafaktor!AN$6:AN$8241,$C$8248)))","v":1.31},{"$f":"IF(AO4=\"\",\"\",VALUE(INDEX(Klimafaktor!AO$6:AO$8241,$C$8248)))","v":1.26},{"$f":"IF(AP4=\"\",\"\",VALUE(INDEX(Klimafaktor!AP$6:AP$8241,$C$8248)))","v":1.31},{"$f":"IF(AQ4=\"\",\"\",VALUE(INDEX(Klimafaktor!AQ$6:AQ$8241,$C$8248)))","v":1.37},{"$f":"IF(AR4=\"\",\"\",VALUE(INDEX(Klimafaktor!AR$6:AR$8241,$C$8248)))","v":1.32},{"$f":"IF(AS4=\"\",\"\",VALUE(INDEX(Klimafaktor!AS$6:AS$8241,$C$8248)))","v":1.26},{"$f":"IF(AT4=\"\",\"\",VALUE(INDEX(Klimafaktor!AT$6:AT$8241,$C$8248)))","v":1.26},{"$f":"IF(AU4=\"\",\"\",VALUE(INDEX(Klimafaktor!AU$6:AU$8241,$C$8248)))","v":1.26},{"$f":"IF(AV4=\"\",\"\",VALUE(INDEX(Klimafaktor!AV$6:AV$8241,$C$8248)))","v":1.26},{"$f":"IF(AW4=\"\",\"\",VALUE(INDEX(Klimafaktor!AW$6:AW$8241,$C$8248)))","v":1.26},{"$f":"IF(AX4=\"\",\"\",VALUE(INDEX(Klimafaktor!AX$6:AX$8241,$C$8248)))","v":1.26},{"$f":"IF(AY4=\"\",\"\",VALUE(INDEX(Klimafaktor!AY$6:AY$8241,$C$8248)))","v":1.26},{"$f":"IF(AZ4=\"\",\"\",VALUE(INDEX(Klimafaktor!AZ$6:AZ$8241,$C$8248)))","v":1.25},{"$f":"IF(BA4=\"\",\"\",VALUE(INDEX(Klimafaktor!BA$6:BA$8241,$C$8248)))","v":1.29},{"$f":"IF(BB4=\"\",\"\",VALUE(INDEX(Klimafaktor!BB$6:BB$8241,$C$8248)))","v":{"v":1.3,"d":"1.30"}},{"$f":"IF(BC4=\"\",\"\",VALUE(INDEX(Klimafaktor!BC$6:BC$8241,$C$8248)))","v":1.29},{"$f":"IF(BD4=\"\",\"\",VALUE(INDEX(Klimafaktor!BD$6:BD$8241,$C$8248)))","v":1.31},{"$f":"IF(BE4=\"\",\"\",VALUE(INDEX(Klimafaktor!BE$6:BE$8241,$C$8248)))","v":1.34},{"$f":"IF(BF4=\"\",\"\",VALUE(INDEX(Klimafaktor!BF$6:BF$8241,$C$8248)))","v":1.32},{"$f":"IF(BG4=\"\",\"\",VALUE(INDEX(Klimafaktor!BG$6:BG$8241,$C$8248)))","v":1.33},{"$f":"IF(BH4=\"\",\"\",VALUE(INDEX(Klimafaktor!BH$6:BH$8241,$C$8248)))","v":1.32},{"$f":"IF(BI4=\"\",\"\",VALUE(INDEX(Klimafaktor!BI$6:BI$8241,$C$8248)))","v":1.33},{"$f":"IF(BJ4=\"\",\"\",VALUE(INDEX(Klimafaktor!BJ$6:BJ$8241,$C$8248)))","v":1.32},{"$f":"IF(BK4=\"\",\"\",VALUE(INDEX(Klimafaktor!BK$6:BK$8241,$C$8248)))","v":1.33},{"$f":"IF(BL4=\"\",\"\",VALUE(INDEX(Klimafaktor!BL$6:BL$8241,$C$8248)))","v":1.33},{"$f":"IF(BM4=\"\",\"\",VALUE(INDEX(Klimafaktor!BM$6:BM$8241,$C$8248)))","v":{"v":1.3,"d":"1.30"}},{"$f":"IF(BN4=\"\",\"\",VALUE(INDEX(Klimafaktor!BN$6:BN$8241,$C$8248)))","v":1.26},{"$f":"IF(BO4=\"\",\"\",VALUE(INDEX(Klimafaktor!BO$6:BO$8241,$C$8248)))","v":1.25},{"$f":"IF(BP4=\"\",\"\",VALUE(INDEX(Klimafaktor!BP$6:BP$8241,$C$8248)))","v":1.19},{"$f":"IF(BQ4=\"\",\"\",VALUE(INDEX(Klimafaktor!BQ$6:BQ$8241,$C$8248)))","v":1.15},{"$f":"IF(BR4=\"\",\"\",VALUE(INDEX(Klimafaktor!BR$6:BR$8241,$C$8248)))","v":1.16},{"$f":"IF(BS4=\"\",\"\",VALUE(INDEX(Klimafaktor!BS$6:BS$8241,$C$8248)))","v":1.17},{"$f":"IF(BT4=\"\",\"\",VALUE(INDEX(Klimafaktor!BT$6:BT$8241,$C$8248)))","v":1.16},{"$f":"IF(BU4=\"\",\"\",VALUE(INDEX(Klimafaktor!BU$6:BU$8241,$C$8248)))","v":1.17},{"$f":"IF(BV4=\"\",\"\",VALUE(INDEX(Klimafaktor!BV$6:BV$8241,$C$8248)))","v":1.16},{"$f":"IF(BW4=\"\",\"\",VALUE(INDEX(Klimafaktor!BW$6:BW$8241,$C$8248)))","v":1.14},{"$f":"IF(BX4=\"\",\"\",VALUE(INDEX(Klimafaktor!BX$6:BX$8241,$C$8248)))","v":1.14},{"$f":"IF(BY4=\"\",\"\",VALUE(INDEX(Klimafaktor!BY$6:BY$8241,$C$8248)))","v":1.16},{"$f":"IF(BZ4=\"\",\"\",VALUE(INDEX(Klimafaktor!BZ$6:BZ$8241,$C$8248)))","v":1.18},{"$f":"IF(CA4=\"\",\"\",VALUE(INDEX(Klimafaktor!CA$6:CA$8241,$C$8248)))","v":1.19},{"$f":"IF(CB4=\"\",\"\",VALUE(INDEX(Klimafaktor!CB$6:CB$8241,$C$8248)))","v":1.21}]
[null,"Abrechnungszeitraum von",{"$f":"Eingabewerte!E31","v":"2018-01-01"}]
[null,"Abrechnungszeitraum bis",{"$f":"Eingabewerte!G31","v":"2020-12-31"}]
[null,"Nummer des Startzeitraumes",{"$f":"ROUND((C8250-D3)/30.4375,0)+1","v":37}]
[null,"Nummer des Endzeitraumes",{"$f":"ROUND((C8251-D4)/30,0)","v":61}]
[null,"Anzahl Jahre",{"$f":"YEARFRAC(C8250,C8251,3)","v":{"v":3,"d":"3.0"}}]
[null,"Anzahl Tage",{"$f":"C8251-C8250","v":1095},{"$f":"IF(D8257=\"\",\"\",31)","v":""},{"$f":"IF(E8257=\"\",\"\",E4-D4)","v":""},"","","","","","","","","","","","","","","","","","","","","","","","","","","","","","","",{"$f":"IF(AK8257=\"\",\"\",AK4-AJ4)","v":""},"","",31,31,28,31,30,31,30,31,31,30,31,30,31,31,29,31,30,31,30,31,31,30,31,30,31,"","","","",{"$f":"IF(BQ8257=\"\",\"\",BQ4-BP4)","v":""},"","","","","","","","","","",""]
[null,"Gefundene Klimafaktoren/Jahr gew.",{"$f":"AVERAGE(D$8256:CB$8256)","v":{"v":1.2966666666666666,"d":"1.30"}},{"$f":"IF(D8257=\"\",\"\",IF(OR($C$8253=D$8248,$C$8253-12=D$8248,$C$8253-24=D$8248,$C$8253-36=D$8248,$C$8253-48=D$8248,$C$8253-60=D$8248,)=TRUE(),D8249,\"\"))","v":""},"","","","","","","","","","","","","","","","","","","","","","","","","","","","","","","",{"$f":"IF(AJ8257=\"\",\"\",IF(OR($C$8253=AJ$8248,$C$8253-12=AJ$8248,$C$8253-24=AJ$8248,$C$8253-36=AJ$8248,$C$8253-48=AJ$8248,$C$8253-60=AJ$8248,)=TRUE(),AJ8249,\"\"))","v":""},"","","",1.31,"","","","","","","","","","","",1.25,"","","","","","","","","","","",1.33,"","","",{"$f":"IF(BP8257=\"\",\"\",IF(OR($C$8253=BP$8248,$C$8253-12=BP$8248,$C$8253-24=BP$8248,$C$8253-36=BP$8248,$C$8253-48=BP$8248,$C$8253-60=BP$8248,)=TRUE(),BP8249,\"\"))","v":""},"","","","","","","","","","","",""]
[null,"Gefundene Klimafaktoren/Monat gew.",{"$f":"AVERAGE(D$8257:CB$8257)","v":{"v":1.2979999999999998,"d":"1.30"}},{"$f":"IF(AND($C$8252-1<D$8248,$C$8253+1>D$8248),D$8249,\"\")","v":""},"","","","","","","","","","","",{"$f":"IF(AND($C$8252-1<P$8248,$C$8253+1>P$8248),P$8249,\"\")","v":""},{"$f":"IF(AND($C$8252-1<Q$8248,$C$8253+1>Q$8248),Q$8249,\"\")","v":""},"","","","","","","","","","","","","","","","","","",{"$f":"IF(AND($C$8252-1<AJ$8248,$C$8253+1>AJ$8248),AJ$8249,\"\")","v":""},"","","",1.31,1.26,1.31,1.37,1.32,1.26,1.26,1.26,1.26,1.26,1.26,1.26,1.25,1.29,{"v":1.3,"d":"1.30"},1.29,1.31,1.34,1.32,1.33,1.32,1.33,1.32,1.33,1.33,"","","",{"$f":"IF(AND($C$8252-1<BP$8248,$C$8253+1>BP$8248),BP$8249,\"\")","v":""},"","","","","","","","","","","",""]
[null,null,{"$f":"C8257-C8256","v":{"v":1.3333333333331865E-3,"d":"0.00133"}}]
[null,null,{"$f":"C8258/C8256","v":{"v":1.0282776349613263E-3,"d":"0.1%"}}]
[]
[]
[null,"*die Werte für Frankfurt-Flughafen werden seit 01.10.2009 nicht mehr geliefert und werden seitdem aus drei benachbarten Stationen gemittelt."]

{"sheet":"Hilfe & Info","index":12,"n_rows":24,"n_cols":2,"rows_kept":24,"hidden":true,"merged":[[1,0,6,0],[7,0,11,0],[15,0,17,0],[20,0,21,0]]}
["Informationen und Hilfe"]
["Zweck des Excel-Tools","Erstellung von Energieverbrauchsausweisen zur Erfüllung der Aushangpflicht für Gebäude, in denen \"sich mehr als 500 Quadratmeter oder nach dem 8. Juli 2015 mehr als 250 Quadratmeter Nutzfläche mit starkem Publikumsverkehr befinden, der auf behördlicher Nutzung beruht\" (§ 16 (3) der Energieeinsparverordnung (EnEV) vom 18.11.2013)."]
[null,"Größere Übersichtlichkeit und Verständlichkeit im Vergleich zum Dena-Energieausweis."]
[null,"Unterstützung bei der Eingabe der Daten ohne größeren Rechenaufwand. "]
[null,"Höherer Informationsgehalt, da alle Verbrauchskosten und die flächenbezogenen Verbrauchskosten enthalten sind. Zusätzlich wird auch der Wasserverbrauch angegeben."]
[null,"Flexibilität und Kompatibilität, z.B. durch gemeinsames Format auf XML-Basis. Dadurch ist die Nutzung der BBSR-Druckerapplikation möglich."]
[null,"Bürgernahes und verständliches Aufzeigen von Einsparpotentialen und Modernisierungsempfehlungen."]
["Dateneingabe ","Die Eingabe der Daten erfolgt nur in die weißen Felder. Die grauen Felder sind teilweise mit Rechenformeln und Formatanweisungen hinterlegt und sollten nicht überschrieben werden."]
[null,"Auf dem Blatt \"Eingabewerte\" oder auch auf dem Blatt \"Energieausweis\" bitte den grünen Knopf \"Reiter setzen\" drücken, um die Effizienzklasse auf der Farbskala korrekt darzustellen."]
[null,"Auf dem Blatt \"Energieausweis\" kann ein Gebäudebild automatisiert eingefügt werden, wenn Sie die Schaltfläche \"Grafik einfügen\" anklicken. \nHinweis: das optimale Seitenverhältnis des Bildes beträgt 5 cm (horizontal) zu 4,5 cm (vertikal)."]
[null,"Die Unterschrift wird auf dem Blatt \"Energieausweis\" durch Klicken des Knopfes \"Unterschrift einfügen\" automatisch eingefügt."]
[null,"Im Register \"EnEV-Schnittstelle\" unter \"Energieausweis validieren\" können die Daten auf Vollständigkeit und Richtigkeit der Eingabe-Form überprüft werden."]
["Datenüberprüfung","Bevor eine Druckausgabe oder ein Export der Daten erfolgt, sollte man mit \"Reiter setzen\" setzen und  \"Energieausweis validieren\" (Register \"EnEV-Schnittstelle\")  die Daten auf Vollständigkeit und Richtigkeit der Eingabeform überprüfen. Sobald der Transfer der Daten zum DIBt erfolgt ist und eine Registiernummer bezogen wurde, ist eine Änderung der Daten beim DIBt unter der bezogenen Nummer nicht mehr möglich.\nSie müssen den abgeänderten Ausweis dann unter einer neuen und kostenpflichtigen Nummer registieren!"]
["Datenspeicherung","Die Daten sollten zunächst wie gewohnt als Excel-Datei gespeichert werden. Zusätzlich können die Daten als XML-Datei exportiert werden. Die XML-Datei wird unter dem Register \"EnEV-Schnittstelle\" durch Anklicken des Knopfes \"Energieausweis exportieren\" erstellt."]
[null,"Das Deutsche Institut für Bautechnik (DIBt) schreibt in der \"Vorgehensweise bei der Erstellung von Energieausweisen ….\" unter Abs. 7:\n\"Der Austeller muss für den Fall der Kontrolle mindestens sowohl die PDF-Datei sowie die dazugehörige XML-Datei bereithalten\""]
["Registrierung beim DIBt","Ab dem 1. Mai 2014 müssen Energieausweise beim Deutschen Institut für Bautechnik (DIBt) registiert werden. Ohne einen Aussteller-Account bei der Registrierstelle mit den entsprechenden Zugangsberechtigungen ist eine Registierung der Energieausweise nicht möglich! Gleichzeitig muss ein freies Kontingent an gekauften Registrierungslizenzen vorhanden sein."]
[null,"Weitere Hinweise finden Sie hier"]
[null,"Dazu müssen Aussteller-Daten in das Register \"Eingabewerte\" eingetragen werden."]
[null,"Der Energieausweis wird unter dem Register \"EnEV-Schnittstelle\" in der Kopfzeile mit dem blauen Knopf \"Energieausweis registrieren\" beim DIBt registriert. Die entsprechende Registriernummer wird automatisch zugeteilt und in das Dokument eingefügt. Ohne Registriernummer ist der Energieausweis ungültig."]
["Ausdruck mit Excel-Tool","Sie können den Energieausweis wie gewohnt ausdrucken und als PDF abspeichern. Dazu sollte die \"speichern unter\"-Funktion verwendet und der Dateityp PDF gewählt werden.\nHinweis: Die Benutzung von PDF-Druckern wie FreePDF führt manchmal zu graphischen Problemen auf den Ausdrucken der Energieausweises."]
["Ausdruck mit der BBSR-Druckapplikation","Beim BBSR ist eine Druckapplikation zur Erstellung von Energieausweisen auf der Basis der neuen EnEV 2013 verfügbar. Weitere Hinweise finden Sie unter folgenden Link:"]
[null,"zum Download der Druckapplikation"]
[null,"Ist eine XML-Datei mit der Funktion \"EnEV-Schnittstelle > Energieausweis exportieren\" erstellt worden, kann diese in die BBSR-Druckapplikation über den Reiter \"Datei > Import\" geladen werden. Hierbei werden alle relevanten Daten übertragen. Lediglich die Bilder müssen von Hand nachgetragen werden. Für den Datentransfer zum DIBt über die Druckapplikation muss jedoch auch dort eine Registrierungslizenz in Anspruch genommen werden."]
["Haftungsausschluss","Die Stadt Frankfurt am Main haftet nicht für Schäden an Soft- oder Hardware oder Vermögensschäden, die durch das Benutzen des Programms entstehen. Haftungsansprüche gegen den Autor, welche sich auf Schäden materieller oder ideeller Art beziehen, die durch die Nutzung oder Nichtnutzung der dargebotenen Informationen bzw. durch die Nutzung fehlerhafter und unvollständiger Informationen verursacht wurden, sind grundsätzlich ausgeschlossen, sofern seitens des Autors, seiner Erfüllungsgehilfen oder seiner gesetzlichen Vertreter kein nachweislich vorsätzliches oder grob fahrlässiges Verschulden vorliegt. Die Nutzung des Programms ist frei und darf in unveränderter Form und Inhalt weitergegeben werden. Der Autor behält es sich ausdrücklich vor, Teile der Anwendung ohne gesonderte Ankündigung zu verändern, zu ergänzen, zu löschen oder die Veröffentlichung zeitweise oder endgültig einzustellen."]

{"sheet":"Vergleichswerte","index":13,"n_rows":58,"n_cols":11,"rows_kept":58,"merged":[[1,1,1,10],[4,1,4,10]]}
[]
[null,"Tabelle mit Teilenergiekennwerten nach Gebäudekategorien aus Bekanntmachungder Regeln für Energieverbrauchswerte und der Vergleichswerte im Nichtwohngebäudebestand vom 15.04.2021"]
[null,"Lfd.-Nr.","Tabelle 1 nach Gebäudekategorie","TEK Heizung","TEK Warm-wasser","TEK Lüftung","TEK eingebaute Beleuchtung","TEK Kälte","TEK Hilfs-energie für Kälte","TEK Be- und Ent-feuchtung","TEK Sonstiges "]
[null,1,2,3,4,5,6,"7a","7b","7c","8 "]
[null,"kWh/(m2·a)"]
[null,1,"Verwaltungsgebäude (allgemein)",48.5,6.9,3.2,10.7,2.6,3.1,0.1,2.82]
[null,2,"Parlaments- und Gerichtsgebäude",49.9,6.8,3,9.5,1.2,0.9,1.7,0.63]
[null,3,"Ministerien u. Ämter u. Behörden",48.3,7.4,3.7,10.8,1.5,1.2,1,0.74]
[null,4,"Polizeidienstgebäude",52.4,7.4,2.5,10.4,0.5,0.4,0,0.75]
[null,5,"Gebäude für öffentliche Bereitschaftsdienste",51.6,10.2,3,7.8,0.3,0.2,0,4.06]
[null,6,"Feuerwehrdienstgebäude",50.8,7.1,3.2,6.7,0.3,0.2,0,3.77]
[null,7,"Bürogebäude",49,8.1,4.7,12.9,2.9,2.2,0,2.88]
[null,8,"Bürogebäude – überwiegend Großraumbüros",47.4,12.8,7.3,16.6,6,4.3,0,0.99]
[null,9,"Bankgebäude",48,6.4,1.6,10.7,1.5,1.1,0,0.61]
[null,10,"Hochschule undForschung (allgemein)",66.5,6.7,13.3,11,3.4,2.2,3.8,1.211]
[null,11,"Gebäude für Lehre",57.2,5.6,8.7,8.5,2.5,1.5,0.4,1.112]
[null,12,"Institute für Lehre und Forschung",65,7.6,13.8,11.7,3.5,2.4,14.7,2.113]
[null,13,"Gebäude für Forschung ohne Lehre",87.8,7.4,14.9,14.8,3.5,2.4,0,1.214]
[null,14,"Laborgebäude",82.8,8,20.3,13.5,4.2,2.9,1.7,1.315]
[null,15,"Gesundheitswesen (allgemein)",55.7,15.3,4.9,17.4,1.6,1.3,0,1.116]
[null,16,"Krankenhäuser (ohne Forschung und Lehre)",64.1,40.8,10.4,15.8,1.7,1.6,0,1.217]
[null,17,"Krankenhäuser (ohne Forschung und Lehre) & teilstationäre Versorgung",61.7,33.6,9.2,15.9,1.7,1.6,0,0.918]
[null,18,"Medizinische Einrichtungen für nicht stationäre Versorgung",51.2,8.6,2.2,18.3,1.4,1,0,1.319]
[null,19,"Gebäude für Reha, Kur und Genesung",59.4,22.1,6,14.6,0.9,0.7,0,3.52]
[null,20,"Bildungseinrichtungen (allgemein)",49.7,19.5,4.1,5.5,0.2,0.2,0,0.621]
[null,21,"Schulen",49.3,22.4,3.9,5.5,0.3,0.2,0,0.622]
[null,22,"Kinderbetreuungseinrichtungen",50.4,17.3,4.2,5.5,0.1,0.1,0,0.623]
[null,23,"Kultureinrichtungen (allgemein)",55.9,7.5,6.7,9,1.6,1.2,0.1,0.324]
[null,24,"Bibliotheken/Archive",49,5,2.1,14.3,0.5,0.4,0,0.325]
[null,25,"Ausstellungsgebäude",57.6,7.7,6.3,7.8,1.7,1.3,0.3,0.226]
[null,26,"Veranstaltungsgebäude",58.4,9.1,7,8.9,1.3,0.9,0.1,0.327]
[null,27,"Gemeinschafts-/Gemeindehäuser",63.6,10,5.6,10.8,0.8,0.6,0.1,6.028]
[null,28,"Opern/Theater",58.8,7.6,9.1,8.6,2,1.3,0,0.929]
[null,29,"Sporteinrichtungen (allgemein)",65.5,27.3,6.4,14.5,0.6,0.6,0,1.93]
[null,30,"Sporthallen",68.6,22,4.6,14.3,0.2,0.2,0,0.131]
[null,31,"Fitnessstudios",60.6,62.2,11.9,24.5,4,4.2,0,8.932]
[null,32,"Schwimmhallen",63.8,24.7,8.3,13.4,1.1,1.1,30,7.333]
[null,33,"Gebäude für Sportaußenanlagen",75.2,22.5,5.7,10.2,0,0,0,5.534]
[null,34,"Verpflegungseinrichtungen (allgemein)",75.9,77.7,16.6,18.1,3.5,3,0,24.835]
[null,35,"Beherbergungsstätten (allgemein)",52.1,86,9.1,9.1,3.3,2.7,0,7.036]
[null,36,"Hotels/Pensionen",51.2,89.1,9.1,8.6,3.5,2.9,0,6.837]
[null,37,"Jugendherbergen u. Ferienhäuser",63.4,50.9,1.9,12.6,0,0,0,8.838]
[null,38,"Gaststätten",77.8,79,13.7,19.7,3.8,3.3,0,25.239]
[null,39,"Mensen u. Kantinen",67,67.3,21,11.4,0.7,0.5,0,22.74]
[null,40,"Gewerbliche und industrielle Gebäude (allgemein)",38.7,12.6,2.1,9.6,0.8,0.5,0,12.241]
[null,41,"Gewerbliche und industrielle Gebäude – schwere Arbeit, stehende Tätigkeit",37.8,20,3.1,11.8,1,0.6,0,22.642]
[null,42,"Gewerbliche und industrielle Gebäude – Mischung aus leichter u. schwerer Arbeit",36,24.2,3.8,13,2.1,1.2,0,24.943]
[null,43,"Gewerbliche und industrielle Gebäude – leichte Arbeit, überwiegend ­sitzende Tätigkeit",38.1,19.8,3.3,15.2,1.9,1.1,0,22.344]
[null,44,"Gebäude für Lagerung",38.1,19.3,3.3,13.2,1.7,1,0,21.645]
[null,45,"Verkaufsstätten (allgemein)",47.9,7.6,5.6,16.3,2.6,2,0,6.946]
[null,46,"Kaufhäuser",45.9,6.4,6,16.6,1.1,0.9,0,2.747]
[null,47,"Kaufhauszentren/Einkaufszentren",47.3,11.1,7.4,16.6,4.6,3.5,0.1,5.548]
[null,48,"Märkte",48.7,6.2,7.3,17.3,2.8,2.1,0,10.549]
[null,49,"Märkte mit sehr hohem Anteil von Kühlung für Lebensmittel",48.7,6.2,7.3,17.3,2.8,2.1,0,72.55]
[null,50,"Läden",46.8,6.4,1.9,15.8,0.9,0.7,0,2.151]
[null,51,"Läden mit sehr hohem Anteil von Kühlung für Lebensmittel",46.8,6.4,1.9,15.8,0.9,0.7,0,54.152]
[null,52,"Fernmeldetechnik",38.4,4,3.4,16,0,0,0,53.7]
[null,53,"sonstiges"]

{"sheet":"Tabelle1","index":14,"n_rows":0,"n_cols":0,"rows_kept":0}